## engineerging data
ID | 대분류 | 소분류 | 제목 | 인덱스
| [18ED14] 김해율하2지구 스마트도시 정보통신 설계용역 - 복사본 | [18ED14] 김해율하2지구 스마트도시 정보통신 설계용역 - 복사본 | 04-ST-EM-103-001 시스템 구성도.dwg | 카메라¦ 팬.히터¦ 서지억제기¦ 산업용 스위치¦ 허브¦ (전원용)¦ 팬/틸트¦ 누전차단기¦ 카메라부¦ 함체부¦ 품 명¦ 범 례¦ 규 격¦ 비고¦ 번호¦ Cat. 5E 4P¦ Single Mode¦ F-CVV-S 1.5㎟ x 2C¦ UTP케이블¦ 제어케이블¦ OPTICAL 케이블¦ F-CV 2.5㎟ x 3C¦ 전원케이블¦ 5C-FBT¦ 동축케이블¦ 온도센서¦ 도어개폐¦ 센서¦ N O T E¦ 2. 주1)는 공공정보통신망 공사분¦ ④¦ ③¦ ②¦ ①¦ ⑤¦ 주1)¦ (현장용)¦ ①¦ (장애제어기)¦ ③¦ ④¦ ⑤¦ 김해시365안전센터¦ 전기공급자¦ 전력계 설치 유무는 전기공급자 전원공급 방식¦ (종량/정액제)에 따라 결정할 것.¦ 3. 다기능제어기는 줌/포커스 제어, 팬/틸트 제어, 함체환경감시\P (팬, 히터, 함체온도, 도어개폐) 등의 원격제어/감시 기능을 \P 제공한다. ¦ ③¦ ③¦ ③¦ 1. 본 구성도는 예시도이며 시공시 감독관과 협의하여 구축 \P 할 것 ¦ ⑥¦ 전원케이블¦ ⑥¦ F-CV 4㎟ x 2C¦ 다기능제어기¦ AVR¦ (UPS)¦ 서지억제기¦ (통신용)¦ ①¦ ①¦ ①¦ ②¦ 회전형 카메라¦ 카메라¦ 고정형 카메라¦ ②¦ ②¦ 시스템 구성도¦ ST-EM-103-001¦ 시스템 구성도¦ ST-EM-103-001_¦ 시스템 구성도.dwg¦
| [18ED14] 김해율하2지구 스마트도시 정보통신 설계용역 - 복사본 | [18ED14] 김해율하2지구 스마트도시 정보통신 설계용역 - 복사본 | 05-ST-PC-104-001 개황도.dwg | 파고라A¦ 파고라E¦ 체력단련시설A¦ 체력단련시설B¦ 체력단련시설C¦ 체력단련시설E¦ ~지정포장마감~¦ 단위놀이시설B¦ 단위놀이시설I¦ 단위놀이시설A¦ 방재형파고라¦ 화덕벤치¦ 방재안내시설-B¦ 방재안내시설-A¦ 파고라B¦ 체력단련시설D¦ 조합놀이A¦ 조합놀이대D¦ 흔들놀이A¦ 흔들놀이B¦ 흔들놀이C¦ 시소A¦ 물놀이시설A¦ (단위놀이시설E)¦ (단위놀이시설G)¦ 물놀이시설C¦ 시¦ 방¦ 놀¦ 체력단련시설K¦ 체력단련시설J¦ 체력단련시설I¦ 통석의자A¦ 통석의자B¦ 파고라B(연결형)¦ 파고라F¦ 체력단련시설L¦ 체력단련시설M¦ 체력단련시설O¦ 체력단련시설N¦ OPEN¦ 파고라C¦ 체력단련시설F¦ 체력단련시설G¦ 체력단련시설H¦ B¦ 개 황 도¦ ST-PC-104-001_¦ 개황도.DWG¦ ST-PC-104-001¦ 개황도¦
| [18ED14] 김해율하2지구 스마트도시 정보통신 설계용역 - 복사본 | [18ED14] 김해율하2지구 스마트도시 정보통신 설계용역 - 복사본 | 08~28-IC-TL-105-001 ~ 021 확대평면도 01 ~ 21.dwg | H¦ B¦ 확 대 평 면 도 08¦ IC-TL-105-008_¦ 확대 평면도 08.DWG¦ IC-TL-105-008¦ 확대 평면도 08¦ 확 대 평 면 도 13¦ IC-TL-105-013_¦ 확대 평면도 13.DWG¦ IC-TL-105-013¦ 확대 평면도 13¦ 확 대 평 면 도 11¦ IC-TL-105-011_¦ 확대 평면도 11.DWG¦ IC-TL-105-011¦ 확대 평면도 11¦ 확 대 평 면 도 09¦ IC-TL-105-009_¦ 확대 평면도 09.DWG¦ IC-TL-105-009¦ 확대 평면도 09¦ 확 대 평 면 도 02¦ IC-TP-105-002_¦ 확대 평면도 02.DWG¦ IC-TP-105-002¦ 확대 평면도 02¦ 확 대 평 면 도 17¦ IC-TL-105-017_¦ 확대 평면도 17.DWG¦ IC-TL-105-017¦ 확대 평면도 17¦ 확 대 평 면 도 12¦ IC-TL-105-012_¦ 확대 평면도 12.DWG¦ IC-TL-105-012¦ 확대 평면도 12¦ 확 대 평 면 도 07¦ IC-TL-105-007_¦ 확대 평면도 07.DWG¦ IC-TL-105-007¦ 확대 평면도 07¦ 확 대 평 면 도 15¦ IC-TL-105-015_¦ 확대 평면도 15.DWG¦ IC-TL-105-015¦ 확대 평면도 15¦ 확 대 평 면 도 14¦ IC-TL-105-014_¦ 확대 평면도 14.DWG¦ IC-TL-105-014¦ 확대 평면도 14¦ 확 대 평 면 도 01¦ IC-TL-105-001_¦ 확대 평면도 01.DWG¦ IC-TL-105-001¦ 확대 평면도 01¦ 확 대 평 면 도 19¦ IC-TL-105-019_¦ 확대 평면도 19.DWG¦ IC-TL-105-019¦ 확대 평면도 19¦ 확 대 평 면 도 20¦ IC-TL-105-020_¦ 확대 평면도 20.DWG¦ IC-TL-105-020¦ 확대 평면도 20¦ 확 대 평 면 도 10¦ IC-TL-105-010_¦ 확대 평면도 10.DWG¦ IC-TL-105-010¦ 확대 평면도 10¦ 확 대 평 면 도 16¦ IC-TL-105-016_¦ 확대 평면도 16.DWG¦ IC-TL-105-016¦ 확대 평면도 16¦ 확 대 평 면 도 03¦ IC-TL-105-003_¦ 확대 평면도 03.DWG¦ IC-TL-105-003¦ 확대 평면도 03¦ 확 대 평 면 도 04¦ IC-TL-105-004_¦ 확대 평면도 04.DWG¦ IC-TL-105-004¦ 확대 평면도 04¦ 확 대 평 면 도 05¦ IC-TL-105-005_¦ 확대 평면도 05.DWG¦ IC-TL-105-005¦ 확대 평면도 05¦ 확 대 평 면 도 06¦ IC-TL-105-006_¦ 확대 평면도 06.DWG¦ IC-TL-105-006¦ 확대 평면도 06¦ 확 대 평 면 도 18¦ IC-TL-105-018_¦ 확대 평면도 18.DWG¦ IC-TL-105-018¦ 확대 평면도 18¦ 2H¦ 수2¦ IP¦ 4-2-1B¦ H-66(S)¦ 문화센터(2F 전산실)¦ 1H¦ 수2¦ SM-24C-JF(A)¦ 115¦ 3H¦ 수2¦ SM-12C-JF(A)¦ 115¦ 35¦ SM-24C-JF(A)¦ SM-8C-JF(A)¦ 70¦ 26-2B¦ H-66(S)¦ SM-8C-JF(A)¦ 30+4¦ 25-3H¦ 수1(B)¦ 40¦ SM-8C-JF(A)¦ 160¦ SM-24C-JF(A)¦ 22-1B¦ H-66(S)¦ 210¦ SM-24C-JF(A)¦ 25-2B¦ H-66(S)¦ SM-16C-JF(A)¦ 95¦ 21-3B¦ H-66(S)¦ 20(AS)¦ SM-24C-JF(A)¦ 26H¦ 수2¦ 25H¦ 수2¦ 24H¦ 수2¦ 25-1B¦ H-66(S)¦ 220¦ SM-24C-JF(A)¦ 23H¦ 수2¦ 21-2B¦ H-66(S)¦ SM-8C-JF(A)¦ 92¦ 21-7B¦ H-66(S)¦ SM-12C-JF(A)¦ 62¦ SM-12C-JF(A)¦ 47¦ 21-1B¦ H-66(S)¦ SM-4C-JF(A)¦ 80¦ 22H¦ 수2¦ SM-24C-JF(A)¦ 138¦ 19-2H¦ 수1¦ 13-3B¦ H-66(S)¦ 13-1B¦ H-66(S)¦ 4-2-2B¦ H-66(S)¦ 4-10B¦ H-66(S)¦ 4-6H¦ 수1¦ 105¦ SM-4C-JF(A)¦ 120¦ SM-4C-JF(A)¦ SM-8C-JF(A)¦ 35+4¦ 120¦ SM-8C-JF(A)¦ 102¦ SM-8C-JF(A)¦ 57¦ SM-4C-JF(A)¦ 76¦ SM-4C-JF(A)¦ 78¦ SM-16C-JF(A)¦ 4-5H¦ 수1¦ 4-4H¦ 수1¦ 4-7H¦ 수1¦ 4-3H¦ 수1¦ 4-2H¦ 수1¦ 4-1H¦ 수1¦ 170¦ SM-4C-JF(A)¦ 126¦ SM-24C-JF(A)¦ 15¦ SM-4C-JF(A)¦ 20¦ SM-24C-JF(A)¦ 90¦ SM-24C-JF(A)¦ 96¦ SM-24C-JF(A)¦ 65¦ SM-8C-JF(A)¦ 5-1B¦ H-66(S)¦ 5-2B¦ H-66(S)¦ 26-1H¦ 수1¦ 31¦ SM-4C-JF(A)¦ 4H¦ 수2¦ 5H¦ 수2¦ 6H¦ 수2¦ 7H¦ 수2¦ 110¦ SM-24C-JF(A)¦ 20¦ SM-24C-JF(A)¦ 190¦ SM-24C-JF(A)¦ 4-3-1B¦ H-66(S)¦ 4-3-2B¦ H-66(S)¦ 125¦ SM-4C-JF(A)¦ 140¦ SM-4C-JF(A)¦ 156¦ SM-24C-JF(A)¦ 8-1-1B¦ H-66(B)¦ 232¦ SM-12C-JF(A)¦ 117¦ SM-12C-JF(A)¦ SM-4C-JF(A)¦ 35+4¦ 83¦ SM-4C-JF(A)¦ 8H¦ 수2¦ 70¦ SM-8C-JF(A)¦ 8-1H¦ 수1¦ 32¦ SM-24C-JF(A)¦ 9H¦ 수2¦ 38¦ SM-24C-JF(A)¦ 115¦ SM-4C-JF(A)¦ 8-1-2B¦ H-66(B)¦ 240(B)¦ SM-24C-JF(A)¦ 8-2H¦ 수1(B)¦ 55¦ SM-8C-JF(A)¦ 8-4B¦ H-66(B)¦ 8-3H¦ 수1(B)¦ 20¦ SM-8C-JF(A)¦ 8-2-1B¦ H-66(B)¦ 8-2-2B¦ H-66(B)¦ 8-2-3B¦ H-66(S)¦ 8-2-4B¦ H-66(B)¦ 35¦ SM-16C-JF(A)¦ 5+4¦ SM-4C-JF(A)¦ SM-8C-JF(A)¦ 84¦ SM-4C-JF(A)¦ 66¦ SM-8C-JF(A)¦ 10H¦ 수2¦ 210¦ SM-24C-JF(A)¦ 10-1H¦ 수1(B)¦ 11H¦ 수2¦ 18¦ SM-4C-JF(A)¦ 20(AS)¦ 11-1H¦ 수1¦ 40¦ SM-12C-JF(A)¦ 70¦ SM-4C-JF(A)¦ 128¦ SM-4C-JF(A)¦ 11-2H¦ 수1¦ 11-3H¦ 수1¦ 11-4H¦ 수1¦ 11-5B¦ H-66(S)¦ 11-3-1B¦ H-66(S)¦ 70¦ SM-4C-JF(A)¦ 25¦ SM-4C-JF(A)¦ 65¦ SM-4C-JF(A)¦ 100¦ SM-8C-JF(A)¦ 12H¦ 수2¦ 12-1H¦ 수1¦ 12-2B¦ H-66(S)¦ 115¦ SM-8C-JF(A)¦ 150¦ SM-24C-JF(A)¦ 115¦ SM-24C-JF(A)¦ 90¦ SM-12C-JF(A)¦ 13H¦ 수2¦ 13-4B¦ H-66(S)¦ 18¦ SM-4C-JF(A)¦ 120¦ SM-24C-JF(A)¦ 14H¦ 수2¦ 14-1H¦ 수1¦ 14-2B¦ H-66(S)¦ 14-3B¦ H-66(S)¦ 112¦ SM-8C-JF(A)¦ SM-8C-JF(A)¦ 28+4¦ 57¦ SM-4C-JF(A)¦ SM-8C-JF(A)¦ 5+4¦ 68¦ SM-24C-JF(A)¦ 18¦ SM-24C-JF(A)¦ 15H¦ 수2¦ 16H¦ 수2¦ 16-1B¦ H-66(S)¦ 137¦ SM-8C-JF(A)¦ 246¦ SM-24C-JF(A)¦ 17-2B¦ H-66(S)¦ 17-4B¦ H-66(S)¦ 19-1-4B¦ H-66(S)¦ 18-2B¦ H-66(S)¦ 195¦ SM-24C-JF(A)¦ 17-1H¦ 수1¦ 17H¦ 수2¦ 45¦ SM-8C-JF(A)¦ 146¦ SM-8C-JF(A)¦ 18H¦ 수2¦ 20¦ SM-24C-JF(A)¦ 19H¦ 수2¦ 120¦ SM-24C-JF(A)¦ 50¦ SM-8C-JF(A)¦ 85¦ SM-4C-JF(A)¦ 18-1H¦ 수1¦ 110¦ SM-16C-JF(A)¦ 19-1H¦ 수1¦ 21H¦ 수2¦ SM-8C-JF(A)¦ 35+4¦ 100¦ SM-16C-JF(A)¦ 35¦ SM-4C-JF(A)¦ 65¦ SM-4C-JF(A)¦ 19-1-1H¦ 수1¦ 72¦ SM-4C-JF(A)¦ 116¦ SM-4C-JF(A)¦ SM-4C-JF(A)¦ 27+4¦ SM-8C-JF(A)¦ 50+4¦ B¦ SM-24-JF(A)¦ 60+6¦ B¦ 60¦ 200¦ 21-4B¦ H-66(S)¦ 21-6B¦ H-66(S)¦ 13-2B¦ H-66(S)¦ 25-4B¦ H-66(B)¦ 230¦ SM-8C-JF(A)¦ 165¦ SM-8C-JF(A)¦ 1-1B¦ H-66(B)¦ 2-1B¦ H-66(B)¦ 4-4-2H¦ 수1¦ 4-4-1H¦ 수1¦ 19-1-3H¦ 수1¦ 20-1-2H¦ 수1¦ 11-1-1H¦ 수1¦ 11-1-2H¦ 수1¦ 11-1-3H¦ 수1¦ SM-4C-JF(A)¦ 45+4¦ 21-5B¦ H-66(S)¦ 24-1B¦ H-66(S)¦ SM-4C-JF(A)¦ 10+4¦ 20¦ SM-4C-JF(A)¦ 17-3B¦ H-66(S)¦ 4-8B¦ H-66(S)¦ 45¦ SM-4C-JF(A)¦ 4-9B¦ H-66(S)¦ [접속:16C]¦ 5+4¦ SM-8C-JF(A)¦ 170¦ SM-8C-JF(A)¦ 5+4¦ SM-8C-JF(A)¦ [접속:32C]¦ 5+4¦ SM-4C-JF(A)¦ 5+4¦ SM-4C-JF(A)¦ 45¦ SM-24C-JF(A)¦ 6+15¦ SM-24C-JF(A)¦ 32+4¦ SM-4C-JF(A)¦ [접속:8C]¦ 5+4¦ SM-4C-JF(A)¦ 45+4¦ SM-8C-JF(A)¦ 5+4¦ SM-4C-JF(A)¦ 42+4¦ SM-4C-JF(A)¦ 5+4¦ SM-4C-JF(A)¦ SM-8C-JF(A)¦ SM-8C-JF(A)¦ 5+4¦ SM-8C-JF(A)¦ 22+4¦ SM-4C-JF(A)¦ 14¦ SM-4C-JF(A)¦ 5+4¦ SM-4C-JF(A)¦ SM-8C-JF(A)¦ 30+4¦ SM-4C-JF(A)¦ 5+4¦ SM-4C-JF(A)¦ 13+4¦ SM-4C-JF(A)¦ 15+4¦ SM-4C-JF(A)¦ 5+4¦ SM-4C-JF(A)¦ 5+4¦ SM-4C-JF(A)¦ [접속:16C]¦ [접속:6C]¦ [접속:10C]¦ 5+4¦ SM-4C-JF(A)¦ [접속:24C]¦ [접속:12C]¦ [접속:36C]¦ 53+4¦ SM-8C-JF(A)¦ 5+4¦ SM-4C-JF(A)¦ [접속:30C]¦ [접속:8C]¦ 5+4¦ SM-4C-JF(A)¦ 5+4¦ SM-4C-JF(A)¦ 5+4¦ SM-4C-JF(A)¦ 5+4¦ SM-8C-JF(A)¦ 5+4¦ SM-4C-JF(A)¦ 30+4¦ SM-4C-JF(A)¦ 5+4¦ SM-8C-JF(A)¦ 5+4¦ SM-4C-JF(A)¦ 5+4¦ SM-4C-JF(A)¦ 64¦ SM-4C-JF(A)¦ 5+4¦ SM-8C-JF(A)¦ [접속:38C]¦ [접속:30C]¦ [접속:26C]¦ [접속:16C]¦ 5+4¦ SM-4C-JF(A)¦ SM-24C-JF(A)¦ 38+4¦ SM-8C-JF(A)¦ 32+4¦ SM-8C-JF(A)¦ 5+4¦ SM-4C-JF(A)¦ [접속:34C]¦ [접속:16C]¦ 5+4¦ SM-4C-JF(A)¦ [접속:10C]¦ [접속:10C]¦ 5+4¦ SM-4C-JF(A)¦ 5+4¦ SM-4C-JF(A)¦ 30+4¦ SM-4C-JF(A)¦ 26+4¦ SM-4C-JF(A)¦ [접속:8C]¦ [접속:18C]¦ 5+4¦ SM-4C-JF(A)¦ 35+4¦ SM-4C-JF(A)¦ 5+4¦ SM-8C-JF(A)¦ [접속:14C]¦ 10+4¦ SM-4C-JF(A)¦ 20+4¦ SM-4C-JF(A)¦ 20+4¦ SM-8C-JF(A)¦ 5+4¦ SM-8C-JF(A)¦ 5+4¦ SM-8C-JF(A)¦ 80¦ SM-8C-JF(A)¦ 105¦ SM-8C-JF(A)¦ [접속:34C]¦ [접속:22C]¦ SM-4C-JF(A)¦ 10+4¦ SM-4C-JF(A)¦ 5+4¦ SM-4C-JF(A)¦ 5+4¦ SM-4C-JF(A)¦ 5+4¦ SM-4C-JF(A)¦ 10+4¦ SM-4C-JF(A)¦ [접속:46C]¦ [접속:22C]¦ [접속:8C]¦ 5+4¦ SM-4C-JF(A)¦ 5+4¦ SM-8C-JF(A)¦ 5+4¦ SM-8C-JF(A)¦ 5+4¦ SM-4C-JF(A)¦ 5+4¦ SM-4C-JF(A)¦ 30+4¦ SM-4C-JF(A)¦ 5+4¦ SM-4C-JF(A)¦ 18+4¦ SM-4C-JF(A)¦ 5+4¦ SM-4C-JF(A)¦ [접속:22C]¦ [접속:12C]¦ [접속:10C]¦ 26+4¦ SM-4C-JF(A)¦ 5+4¦ SM-4C-JF(A)¦ 5+4¦ SM-4C-JF(A)¦ 126¦ SM-12C-JF(A)¦ [접속:16C]¦ [접속:12C]¦ SM-4C-JF(A)¦ 5+4¦ SM-8C-JF(A)¦ 5+4¦ SM-4C-JF(A)¦ 10+4¦ SM-8C-JF(A)¦ 5+4¦ SM-8C-JF(A)¦ 5+4¦ SM-8C-JF(A)¦ 8+4¦ SM-8C-JF(A)¦ 10+4¦ SM-8C-JF(A)¦ 56¦ SM-8C-JF(A)¦ 35+4¦ SM-8C-JF(A)¦ 80¦ [접속:18C]¦ [접속:36C]¦ [접속:18C]¦ [접속:16C]¦ [접속:20C]¦ [접속:12C]¦ SM-8C-JF(A)¦ 5+4¦ SM-4C-JF(A)¦ 5+4¦ SM-4C-JF(A)¦ 45¦ SM-4C-JF(A)¦ 5+4¦ SM-8C-JF(A)¦ 5+4¦ SM-4C-JF(A)¦ 5+4¦ SM-8C-JF(A)¦ 43+4¦ SM-4C-JF(A)¦ 5+4¦ SM-8C-JF(A)¦ 5+4¦ [접속:16C]¦ [접속:30C]¦ [접속:12C]¦ [접속:12C]¦ [접속:42C]¦ 5+4¦ SM-8C-JF(A)¦ 32+4¦ SM-4C-JF(A)¦ 8+4¦ SM-4C-JF(A)¦ [접속:8C]¦ [접속:24C]¦ SM-24-JF(A)¦ SM-8C-JF(A)¦ 5+4¦ [접속:16C]¦ SM-48-JF(A)¦ SM-24-JF(A)¦ SM-48-JF(A)¦ 10¦ 27¦ 19¦ 20¦ 41¦ 29¦ 30¦ 30¦ 30¦ 30¦ 30¦ 30¦ (=)¦ SM-24C-JF(A)¦ 10¦ IP¦ 30¦ SM-24-JF(A)¦ SM-48-JF(A)¦ [접속:48C]¦ 20H¦ 수2¦ SM-24C-JF(A)¦ 100¦ SM-24C-JF(A)¦ 35¦ SM-24-JF(A)¦ SM-24-JF(A)¦ SM-48-JF(A)¦ 5+4¦ SM-4C-JF(A)¦ SM-4C-JF(A)¦ 5+4¦ SM-4C-JF(A)¦ 4+60¦ 5+4¦ SM-4C-JF(A)¦ 18¦ SM-8C-JF(A)¦ SM-4C-JF(A)¦ 27¦ SM-4C-JF(A)¦ 27¦ SM-8C-JF(A)¦ [접속:32C]¦ [접속:8C]¦ SM-8C-JF(A)¦ 45¦ SM-4C-JF(A)¦ 72¦ SM-8C-JF(A)¦ 72¦ SM-4C-JF(A)¦ 80¦ SM-8C-JF(A)¦ 80¦ (=)¦ SM-24C-JF(A)¦ 확 대 평 면 도 21¦ IC-TL-105-021_¦ 확대 평면도 21.DWG¦ IC-TL-105-021¦ 확대 평면도 21¦ E¦
| [18ED14] 김해율하2지구 스마트도시 정보통신 설계용역 - 복사본 | [18ED14] 김해율하2지구 스마트도시 정보통신 설계용역 - 복사본 | 06-ST-ST-104-002 확대평면안내도.dwg | 파고라A¦ 파고라E¦ 체력단련시설A¦ 체력단련시설B¦ 체력단련시설C¦ 체력단련시설E¦ ~지정포장마감~¦ 단위놀이시설B¦ 단위놀이시설I¦ 단위놀이시설A¦ 방재형파고라¦ 화덕벤치¦ 방재안내시설-B¦ 방재안내시설-A¦ 파고라B¦ 체력단련시설D¦ 조합놀이A¦ 조합놀이대D¦ 흔들놀이A¦ 흔들놀이B¦ 흔들놀이C¦ 시소A¦ 물놀이시설A¦ (단위놀이시설E)¦ (단위놀이시설G)¦ 물놀이시설C¦ 시¦ 방¦ 놀¦ 체력단련시설K¦ 체력단련시설J¦ 체력단련시설I¦ 통석의자A¦ 통석의자B¦ 파고라B(연결형)¦ 파고라F¦ 체력단련시설L¦ 체력단련시설M¦ 체력단련시설O¦ 체력단련시설N¦ OPEN¦ 파고라C¦ 체력단련시설F¦ 체력단련시설G¦ 체력단련시설H¦ B¦ 2¦ 3¦ 4¦ 1¦ 5¦ 6¦ 7¦ 8¦ 9¦ 10¦ 11¦ 12¦ 13¦ 14¦ 15¦ 16¦ 17¦ 18¦ 19¦ 20¦ 21¦ 확대평면안내도¦ ST-ST-104-002_¦ 확대평면안내도.DWG¦ ST-ST-104-002¦ 확대평면안내도¦
| [18ED14] 김해율하2지구 스마트도시 정보통신 설계용역 - 복사본 | [18ED14] 김해율하2지구 스마트도시 정보통신 설계용역 - 복사본 | 03. SS-Wi-102-001 시스템 계통도.dwg | 공¦ 1¦ 2¦ 현장 설비 영역¦ 김해시청¦ 공¦ 정¦ 보¦ 통¦ 신¦ 망¦ 1. 본계통도는 예시도이며, 감독관과 협의하여 시공할것¦ NO¦ 규 격¦ 비 고¦ 1¦ 2¦ 품 명¦ 재 료 표¦ Single Mode¦ OPTICAL 케이블¦ Cat. 5E 4P¦ UTP케이블¦ NOTE¦ L3스위치¦ X-TAL¦ ALM¦ ALM¦ PWR¦ DTR¦ DSR¦ RTS¦ CTS¦ TXD¦ RXD¦ DCD¦ TST¦ TST¦ DCD¦ RXD¦ TXD¦ CTS¦ RTS¦ DSR¦ DTR¦ PWR¦ X-TAL¦ ALM¦ ALM¦ ALM¦ ALM¦ ALM¦ ALM¦ ALM¦ ALM¦ ALM¦ ALM¦ ALM¦ ALM¦ X-TAL¦ TST¦ DCD¦ RXD¦ TXD¦ CTS¦ RTS¦ DSR¦ DTR¦ PWR¦ TST¦ DCD¦ RXD¦ TXD¦ CTS¦ RTS¦ DSR¦ DTR¦ PWR¦ X-TAL¦ TST¦ DCD¦ RXD¦ TXD¦ CTS¦ RTS¦ DSR¦ DTR¦ PWR¦ X-TAL¦ TST¦ DCD¦ RXD¦ TXD¦ CTS¦ RTS¦ DSR¦ DTR¦ PWR¦ X-TAL¦ TST¦ DCD¦ RXD¦ TXD¦ CTS¦ RTS¦ DSR¦ DTR¦ PWR¦ X-TAL¦ TST¦ DCD¦ RXD¦ TXD¦ CTS¦ RTS¦ DSR¦ DTR¦ PWR¦ X-TAL¦ TST¦ DCD¦ RXD¦ TXD¦ CTS¦ RTS¦ DSR¦ DTR¦ PWR¦ X-TAL¦ TST¦ DCD¦ RXD¦ TXD¦ CTS¦ RTS¦ DSR¦ DTR¦ PWR¦ X-TAL¦ TST¦ DCD¦ RXD¦ TXD¦ CTS¦ RTS¦ DSR¦ DTR¦ PWR¦ X-TAL¦ TST¦ DCD¦ RXD¦ TXD¦ CTS¦ RTS¦ DSR¦ DTR¦ PWR¦ X-TAL¦ TST¦ DCD¦ RXD¦ TXD¦ CTS¦ RTS¦ DSR¦ DTR¦ PWR¦ X-TAL¦ TST¦ DCD¦ RXD¦ TXD¦ CTS¦ RTS¦ DSR¦ DTR¦ PWR¦ X-TAL¦ ALM¦ ALM¦ TST¦ DCD¦ RXD¦ TXD¦ CTS¦ RTS¦ DSR¦ DTR¦ PWR¦ X-TAL¦ TST¦ DCD¦ RXD¦ TXD¦ CTS¦ RTS¦ DSR¦ DTR¦ PWR¦ X-TAL¦ PWR¦ ALM¦ PSU(A)¦ PSU(B)¦ 산업용 스위치(통신국사용)¦ 광분배함¦ 2¦ 1¦ 1¦ 2¦ 통신국사¦ 무선랜컨트롤러¦ 비 상 벨¦ 감시 카메라 작동중¦ WNMS¦ 산업용스위치¦ (현장용)¦ 1¦ L3스위치¦ WiFi¦ SS-Wi-102-001¦ 시스템 계통도¦ SS-Wi-102-001_¦ 시스템 계통도¦ 시스템 개통도.DWG¦
| [18ED14] 김해율하2지구 스마트도시 정보통신 설계용역 - 복사본 | [18ED14] 김해율하2지구 스마트도시 정보통신 설계용역 - 복사본 | 02-SS-SDI-101-001 범례 및 일반사항.dwg | {\T1.8;좋음}¦ SS-SDI-101-001_¦ 범례 및 일반사항.DWG¦ SS-SDI-101-001¦ 범례 및 일반사항¦ 서비스 범례¦ 주기사항¦ 기호¦ 명 칭¦ ID체계¦ 비 고¦ 범 례 및 일 반 사 항¦ ■ 도면번호 분류 체계¦ * NOTE¦ 도면 번호¦ - - ¦ XXX¦ XXX¦ XX¦ 대분류 코드¦ 중분류 코드¦ 세분류 코드¦ 2. 시설물 설치위치 및 수량은 감독원(감리원)과 협의 후 설치.¦ 스마트 미세먼지알리미¦ SDI-000¦ 4개소¦ 도면번호 체계¦ 코드¦ ST¦ 대분류 (사업명)¦ 교통 서비스¦ 코드¦ 중분류 (서비스명)¦ 코드¦ 100¦ 101¦ 102¦ 103¦ 104¦ 105¦ 106¦ 세분류 (도면형식)¦ 도면목록표¦ 범례 및 일반사항¦ 시스템 계통도¦ 시스템 구성도¦ 개황도, 확대 평면안내도¦ 확대 평면도¦ 상세도¦ TBL¦ IPS¦ EM¦ BTS¦ PC¦ SA¦ VDT¦ TL¦ 실시간신호제어¦ 교통제어정보제공¦ 돌발상황관리 CCTV¦ 대중교통정보제공¦ 불법주정차위반차량단속¦ 공공지역안전감시¦ 차량추적관리¦ 통신선로¦ EL¦ TP¦ 전기선로¦ 통신관로¦ EP¦ 전기관로¦ SP¦ 방범 서비스¦ CL¦ 센터¦ IC¦ 정보통신망(통신)¦ IE¦ 정보통신망(전기)¦ SS¦ 스마트 서비스¦ SB¦ 안심비상벨¦ 디지털사이니지¦ LS¦ 공공Wi-Fi¦ Wi¦ ST¦ 다목적 CCTV¦ 스마트횡단보도¦ SCW¦ 스마트미세먼지알리미¦ SDI¦ 1. 통신케이블 시공 및 함체 내 산업용 스위치 설치는 공공정보통신망에서 시공함.¦ B¦
| [18ED14] 김해율하2지구 스마트도시 정보통신 설계용역 - 복사본 | [18ED14] 김해율하2지구 스마트도시 정보통신 설계용역 - 복사본 | 06-SS-SCW-104-002 확대평면 안내도.dwg | 파고라A¦ 파고라E¦ 체력단련시설A¦ 체력단련시설B¦ 체력단련시설C¦ 체력단련시설E¦ ~지정포장마감~¦ 단위놀이시설B¦ 단위놀이시설I¦ 단위놀이시설A¦ 방재형파고라¦ 화덕벤치¦ 방재안내시설-B¦ 방재안내시설-A¦ 파고라B¦ 체력단련시설D¦ 조합놀이A¦ 조합놀이대D¦ 흔들놀이A¦ 흔들놀이B¦ 흔들놀이C¦ 시소A¦ 물놀이시설A¦ (단위놀이시설E)¦ (단위놀이시설G)¦ 물놀이시설C¦ 시¦ 방¦ 놀¦ 체력단련시설K¦ 체력단련시설J¦ 체력단련시설I¦ 통석의자A¦ 통석의자B¦ 파고라B(연결형)¦ 파고라F¦ 체력단련시설L¦ 체력단련시설M¦ 체력단련시설O¦ 체력단련시설N¦ OPEN¦ 파고라C¦ 체력단련시설F¦ 체력단련시설G¦ 체력단련시설H¦ S B¦ 세진화학¦ 10¦ 신리교¦ 보라매농장¦ 버섯재배지¦ 제일기공¦ 재프라산업¦ 신일산업(주)¦ 제일기공¦ 재프라산업¦ (주)보기재¦ (주)오룡¦ 견사¦ 개사육장¦ 축사¦ 진성금속¦ 55¦ 65¦ 95¦ 90¦ 80¦ 85¦ 75¦ 70¦ 60¦ 50¦ 45¦ 40¦ 100¦ 105¦ 110¦ 35¦ 녹산¦ L2¦ 율하¦ 율하¦ 부산¦ 천천히¦ 율하¦ 율하¦ 부산¦ 양보¦ 율하¦ {\fGulim¦b1¦i0¦c129¦p50;웅동}¦ 장유IC¦ 율하IC¦ 부산¦ 1¦ 3¦ 6¦ 10¦ 14¦ 18¦ 21¦ 19¦ 15¦ 11¦ 7¦ 16¦ 14¦ 20¦ 19¦ 2¦ 7¦ 13¦ 17¦ 4¦ 5¦ 9¦ 12¦ 화강석판석¦ A=174.00M2¦ 바위¦ 바위¦ 바위¦ 바위¦ UP¦ UP¦ +31.04¦ +36.08¦ +33.56¦ 계단D¦ 원형플랜터¦ 목재계단E¦ 디딤돌A¦ 돌담(H900)¦ 블럭A(차도용)¦ 앉음벽A(화강석판석)¦ 앉음벽A(화강석판석)¦ FL:33.5¦ FL:30.50¦ FL:27.5¦ 데크보행로¦ FL:31.04¦ FL:28.52¦ 앉음벽B(통석)¦ 원형플랜터¦ 놀이데크A¦ 놀이데크B¦ 놀이데크C¦ 목재계단C¦ 목재계단C¦ 목재계단E¦ 목재계단D¦ 앉음벽B(통석)¦ UP¦ 풋살장¦ 무대가벽¦ 자전거보관대¦ 목재데크F¦ 장대석놓기B¦ 앉음벽B(통석)¦ 앉음벽A(화강석)¦ 그물망휀스¦ +0.0¦ +0.3¦ +0.6¦ 8¦ SCW-001¦ SCW-003¦ SCW-002¦ SCW-004¦ SCW-005¦ SCW-006¦ SS-SCW-104-002_¦ 확대평면 안내도.DWG¦ SS-SCW-104-002¦ 확대평면 안내도¦ 확대평면 안내도¦ 10¦ 20¦ 15¦ 19¦ 13¦ 1¦ 14¦ 12¦ 11¦ 9¦ 8¦ 7¦ 6¦ 5¦ 4¦ 3¦ 2¦ 16¦ 17¦ 18¦ 21¦
| [18ED14] 김해율하2지구 스마트도시 정보통신 설계용역 - 복사본 | [18ED14] 김해율하2지구 스마트도시 정보통신 설계용역 - 복사본 | 93_BASE _XREF_개황도.dwg | 12:00~15:00¦ (휴교일제외)¦ 어린이보호구역¦ = 여기부터 220M =¦ 08:00~09:00¦ 30¦ SC¦ 파고라A¦ 파고라E¦ 체력단련시설A¦ 체력단련시설B¦ 체력단련시설C¦ 체력단련시설E¦ ~지정포장마감~¦ 단위놀이시설B¦ 단위놀이시설I¦ 단위놀이시설A¦ 방재형파고라¦ 화덕벤치¦ 방재안내시설-B¦ 방재안내시설-A¦ 파고라B¦ 체력단련시설D¦ 조합놀이A¦ 조합놀이대D¦ 흔들놀이A¦ 흔들놀이B¦ 흔들놀이C¦ 시소A¦ 물놀이시설A¦ (단위놀이시설E)¦ (단위놀이시설G)¦ 물놀이시설C¦ 시¦ 방¦ 놀¦ 체력단련시설K¦ 체력단련시설J¦ 체력단련시설I¦ 통석의자A¦ 통석의자B¦ 파고라B(연결형)¦ 파고라F¦ 체력단련시설L¦ 체력단련시설M¦ 체력단련시설O¦ 체력단련시설N¦ OPEN¦ 파고라C¦ 체력단련시설F¦ 체력단련시설G¦ 체력단련시설H¦ B¦ V¦ VT¦ S B¦ 세진화학¦ 10¦ 신리교¦ 보라매농장¦ 버섯재배지¦ 제일기공¦ 재프라산업¦ 신일산업(주)¦ 제일기공¦ 재프라산업¦ (주)보기재¦ (주)오룡¦ 견사¦ 개사육장¦ 축사¦ 진성금속¦ 55¦ 65¦ 95¦ 90¦ 80¦ 85¦ 75¦ 70¦ 60¦ 50¦ 45¦ 40¦ 100¦ 105¦ 110¦ 35¦ 중1¦ 초2¦ BC¦ EC,KE¦ BC¦ EC¦ 녹산¦ L2¦ 율하¦ 율하¦ 부산¦ 천천히¦ 율하¦ 율하¦ 부산¦ 양보¦ 율하¦ {\fGulim¦b1¦i0¦c129¦p50;웅동}¦ 장유IC¦ 율하IC¦ 부산¦ B1¦ 1,245호¦ 60㎡ 초과~85㎡ 이하¦ B2¦ 639호¦ 60㎡ 초과~85㎡ 이하¦ A1 (국민임대)¦ 2,092호¦ 60㎡ 이하¦ 85㎡ 초과¦ 603호¦ 60㎡ 초과~85㎡ 이하¦ 452호¦ 합 계¦ 1,055호¦ S2¦ 85㎡ 초과¦ 616호¦ 60㎡ 초과~85㎡ 이하¦ 470호¦ 합 계¦ 1,086호¦ S3¦ 60㎡ 이하¦ 300호¦ 60㎡ 초과~85㎡ 이하¦ 410호¦ 합 계¦ 710호¦ S1¦ A2¦ 1,095호¦ 60㎡ 이하¦ 근1¦ 근2¦ 어1¦ 어2¦ 어3¦ 주2¦ 주3¦ 주4¦ 주5¦ 주6¦ 주7¦ 주8¦ 주9¦ 유1¦ 유2¦ 초1¦ 업무1¦ 업무2 ¦ 유수1¦ 종2¦ 경1¦ 경7¦ 완20¦ 완21¦ 완22¦ 완1¦ 완4¦ 완5¦ 완6¦ 완7¦ 완8¦ 완9¦ 완10¦ 완12¦ 완13¦ 완14¦ 완15¦ 완16¦ 경8¦ 경9¦ 경14¦ 경15¦ 경16¦ 경17¦ 경18¦ 경5¦ 경6¦ 경10¦ 경11¦ 경13¦ 경12¦ 주유1¦ 주유2¦ 수1¦ 경3¦ 완17¦ 완2¦ 완3¦ 완18¦ 종1¦ 주1¦ 경2¦ 완19¦ 경4¦ 업무3¦ 소1¦ R=57.0¦ R=6.0¦ R=52.0¦ R=10.0¦ R=10.0¦ R=10.0¦ R=10.0¦ R=10.0¦ R=10.0¦ R=126.0¦ R=121.0¦ R=6.0¦ R=6.0¦ R=6.0¦ R=10.0¦ R=12.0¦ R=10.0¦ R=10.0¦ R=12.0¦ R=10.0¦ R=10.0¦ R=15.0¦ R=10.0¦ R=10.0¦ R=15.0¦ R=6.0¦ R=10.0¦ R=10.0¦ R=15.0¦ R=12.0¦ R=12.0¦ R=12.0¦ R=12.0¦ R=15.0¦ R=15.0¦ R=15.0¦ R=12.0¦ R=8.0¦ R=8.0¦ R=12.0¦ R=12.0¦ R=10.0¦ R=10.0¦ R=10.0¦ R=10.0¦ R=10.0¦ R=10.0¦ R=10.0¦ R=10.0¦ R=10.0¦ R=10.0¦ R=10.0¦ R=10.0¦ R=10.0¦ R=10.0¦ R=10.0¦ R=10.0¦ R=12.0¦ R=12.0¦ R=12.0¦ R=10.0¦ R=10.0¦ R=10.0¦ R=10.0¦ R=6.0¦ R=6.0¦ R=10.0¦ R=8.0¦ R=10.0¦ R=8.0¦ R=12.0¦ R=12.0¦ R=6.0¦ R=6.0¦ R=6.0¦ R=6.0¦ R=6.0¦ R=6.0¦ R=6.0¦ R=6.0¦ R=6.0¦ R=12.0¦ R=12.0¦ R=10.0¦ R=12.0¦ R=10.0¦ R=36.0¦ 완11¦ R=15.0¦ R=15.0¦ R=12.0¦ 15m¦ E¦ E'¦ C¦ C'¦ B1¦ B1'¦ B¦ B'¦ G¦ G'¦ A¦ A'¦ F¦ F'¦ G¦ G'¦ G¦ G'¦ G¦ G'¦ G¦ G'¦ C1¦ C1'¦ E¦ E'¦ G'¦ G¦ G¦ G'¦ G¦ G'¦ G¦ G'¦ H¦ H'¦ E¦ E'¦ B1¦ B1'¦ A3'¦ A3¦ G1¦ G1'¦ A3¦ A3'¦ C¦ C'¦ A¦ A'¦ G'¦ G¦ A¦ A'¦ A1¦ B1¦ B1'¦ D1'¦ D1¦ G'¦ G¦ G'¦ G¦ D1'¦ D1¦ D1'¦ D1¦ G¦ G'¦ G¦ F'¦ F¦ D¦ D'¦ G¦ G¦ G'¦ G'¦ G¦ G'¦ G¦ G'¦ G¦ G'¦ G¦ G'¦ G'¦ G¦ G¦ G'¦ G¦ G'¦ G'¦ G¦ G'¦ G¦ G'¦ F'¦ F¦ G'¦ G¦ G¦ G'¦ G¦ G'¦ D1¦ D1'¦ J'¦ J¦ I¦ I'¦ I'¦ I¦ A2¦ C2¦ C2'¦ I1'¦ I1¦ I2'¦ I2¦ A2'¦ D'¦ D¦ D'¦ D¦ D'¦ D¦ D1'¦ D1¦ A1'¦ R=6.0¦ R=6.0¦ R=10.0¦ C¦ C'¦ 1¦ 3¦ 6¦ 10¦ 14¦ 18¦ 21¦ 19¦ 15¦ 11¦ 7¦ 16¦ 14¦ 20¦ 19¦ 2¦ 7¦ 13¦ 17¦ 4¦ 5¦ 9¦ 12¦ +7.07¦ +6.03¦ +5.37¦ +5.29¦ FH:21.63¦ FH:15.92¦ FH:7.70¦ FH:7.26¦ FH:14.89¦ FH:14.95¦ FH:13.00¦ FH:17.23¦ FH:19.13¦ FH:17.23¦ FH:9.00¦ FH:7.50¦ FH:21.63¦ FH:12.71¦ FH:9.76¦ FH:21.00¦ FH:12.44¦ FH:14.33¦ FH:17.98¦ FH:12.30¦ FH:7.39¦ FH:8.34¦ FH:8.38¦ FH:7.50¦ FH:9.24¦ FH:7.00¦ FH:14.05¦ FH:18.07¦ FH:18.13¦ FH:16.06¦ FH:19.09¦ FH:19.39¦ FH:14.95¦ FH:20.30¦ FH:7.38¦ FH:7.46¦ FH:16.61¦ FH:14.42¦ FH:16.06¦ FH:17.23¦ FH:17.23¦ FH:14.95¦ FH:13.09¦ FH:15.92¦ FH:12.71¦ FH:9.76¦ FH:9.00¦ FH:9.24¦ FH:8.38¦ FH:7.70¦ FH:7.39¦ FH:7.38¦ FH:7.46¦ +9.0¦ +10.0¦ +22.0¦ FH:7.47¦ FH:16.47¦ FH:7.47¦ +37.9¦ +35.0¦ +30.0¦ +25.0¦ +10.0¦ +15.0¦ +18.0¦ +21.0¦ +20.0¦ +19.0¦ +18.0¦ +24.0¦ +25.0¦ FH:16.61¦ +5.79¦ FH:14.42¦ FH:14.95¦ +13.5¦ +10.0¦ +11.0¦ +12.0¦ +13.0¦ ~ 인조잔디 ~¦ +7.20¦ +6.20¦ +14.0¦ FH:21.33¦ FH:17.5¦ FH:14.5¦ FH:20.82¦ FH:17.5¦ FH:17.5¦ FH:16.65¦ FH:15.2¦ FH:13.4¦ FH:14.0¦ FH:12.7¦ FH:11.5¦ FH:14.5¦ FH:13.0¦ FH:17.5¦ FH:8.8¦ FH:9.0¦ FH:9.0¦ FH:10.0¦ FH:8.22¦ FH:8.9¦ FH:7.0¦ FH:8.0¦ FH:8.2¦ FH:7.0¦ FH:6.66¦ FH:7.5¦ FH:8.3¦ FH:6.8¦ FH:6.2¦ FH:17.5¦ +15.0¦ +16.0¦ +17.0¦ FH:14.2¦ FH:15.25¦ FH:13.4¦ FH:17.5¦ FH:17.5¦ FH:21.28¦ FH:20.65¦ FH:20.02¦ FH:18.88¦ FH:18.44¦ FH:17.72¦ FH:16.73¦ FH:9.68¦ FH:9.62¦ FH:19.2¦ FH:20.96¦ FH:14.8¦ FH:11.15¦ FH:8.35¦ FH:8.7¦ FH:9.05¦ FH:9.4¦ FH:9.75¦ FH:10.1¦ FH:10.45¦ FH:10.8¦ FH:18.1¦ FH:14.1¦ FH:11.7¦ FH:11.2¦ FH:20.12¦ FH:21.22¦ FH:20.8¦ FH:19.8¦ FH:21.00¦ FH:21.44¦ FH:20.1¦ FH:19.3¦ FH:17.5¦ FH:18.6¦ FH:17.5¦ FH:18.1¦ FH:18.1¦ FH:17.8¦ FH:18.0¦ FH:18.5¦ FH:17.28¦ FH:17.4¦ FH:18.4¦ FH:18.4¦ FH:19.56¦ FH:19.8¦ FH:20.3¦ FH:18.35¦ FH:19.65¦ FH:17.8¦ FH:18.45¦ FH:12.0¦ FH:17.4¦ FH:15.9¦ 화강석판석¦ A=174.00M2¦ 바위¦ 바위¦ 바위¦ 바위¦ +36.40¦ +31.00¦ +26.00¦ +36.00¦ +38.4¦ +36.40¦ +25.00¦ +25.29¦ +7.07¦ +6.03¦ +5.37¦ +5.29¦ FH:21.63¦ FH:15.92¦ FH:21.64¦ FH:22.81¦ FH:20.86¦ FH:20.48¦ FH:7.70¦ FH:7.26¦ FH:14.89¦ FH:24.82¦ FH:25.78¦ FH:24.18¦ FH:22.40¦ FH:25.53¦ FH:25.65¦ FH:14.95¦ FH:24.06¦ FH:21.38¦ FH:36.50¦ FH:13.00¦ FH:21.89¦ FH:17.23¦ FH:19.13¦ FH:17.23¦ FH:9.00¦ FH:25.78¦ FH:31.13¦ FH:7.50¦ FH:26.63¦ FH:36.00¦ FH:35.00¦ FH:21.63¦ FH:12.71¦ FH:9.76¦ FH:21.00¦ FH:12.44¦ FH:14.33¦ FH:17.98¦ FH:12.30¦ FH:23.22¦ FH:7.39¦ FH:8.34¦ FH:8.38¦ FH:7.50¦ FH:9.24¦ FH:7.00¦ FH:20.88¦ FH:14.05¦ FH:18.07¦ FH:18.13¦ FH:16.06¦ FH:19.09¦ FH:19.39¦ FH:28.15¦ FH:25.78¦ FH:22.40¦ FH:22.61¦ FH:24.61¦ FH:25.86¦ FH:24.09¦ FH:28.15¦ FH:14.95¦ FH:20.30¦ FH:23.76¦ FH:22.40¦ FH:7.38¦ FH:7.46¦ FH:16.61¦ FH:14.42¦ FH:35.00¦ +25.00¦ FH:24.84¦ FH:31.36¦ FH:24.43¦ +25.00¦ +25.00¦ FH:20.79¦ FH:16.06¦ FH:17.23¦ FH:17.23¦ FH:14.95¦ FH:13.09¦ FH:15.92¦ FH:12.71¦ FH:9.76¦ FH:9.00¦ FH:9.24¦ FH:8.38¦ FH:7.70¦ FH:7.39¦ FH:7.38¦ FH:7.46¦ FH:24.43¦ FH:24.61¦ FH:24.84¦ FH:25.53¦ FH:25.46¦ FH:25.78¦ FH:36.00¦ FH:31.13¦ FH:21.64¦ FH:20.79¦ FH:20.88¦ FH:23.22¦ FH:24.09¦ FH:25.00¦ FH:26.00¦ FH:25.5¦ FH:25.00¦ +9.0¦ +10.0¦ +22.0¦ FH:7.47¦ FH:16.47¦ FH:7.47¦ +37.9¦ +35.0¦ +30.0¦ +25.0¦ +10.0¦ +15.0¦ +18.0¦ +21.0¦ +20.0¦ +19.0¦ +18.0¦ +24.0¦ +25.0¦ FH:16.61¦ +5.79¦ FH:14.42¦ FH:14.95¦ +13.5¦ +10.0¦ +11.0¦ +12.0¦ +13.0¦ ~ 인조잔디 ~¦ +7.20¦ +6.20¦ +14.0¦ FH:21.33¦ FH:17.5¦ FH:14.5¦ FH:20.82¦ FH:17.5¦ FH:17.5¦ FH:16.65¦ FH:15.2¦ FH:13.4¦ FH:14.0¦ FH:12.7¦ FH:11.5¦ FH:14.5¦ FH:13.0¦ FH:17.5¦ FH:8.8¦ FH:9.0¦ FH:9.0¦ FH:10.0¦ FH:8.22¦ FH:8.9¦ FH:7.0¦ FH:8.0¦ FH:8.2¦ FH:7.0¦ FH:6.66¦ FH:7.5¦ FH:8.3¦ FH:6.8¦ FH:6.2¦ FH:17.5¦ +15.0¦ +16.0¦ +17.0¦ FH:14.2¦ FH:15.25¦ FH:13.4¦ FH:17.5¦ FH:17.5¦ FH:21.28¦ FH:20.65¦ FH:20.02¦ FH:18.88¦ FH:18.44¦ FH:17.72¦ FH:16.73¦ FH:9.68¦ FH:9.62¦ FH:19.2¦ FH:20.96¦ FH:14.8¦ FH:11.15¦ FH:8.35¦ FH:8.7¦ FH:9.05¦ FH:9.4¦ FH:9.75¦ FH:10.1¦ FH:10.45¦ FH:10.8¦ FH:18.1¦ FH:14.1¦ FH:11.7¦ FH:11.2¦ FH:20.12¦ FH:21.22¦ FH:20.8¦ FH:19.8¦ FH:21.00¦ FH:21.44¦ FH:20.1¦ FH:19.3¦ FH:17.5¦ FH:18.6¦ FH:17.5¦ FH:18.1¦ FH:18.1¦ FH:17.8¦ FH:18.0¦ FH:18.5¦ FH:17.28¦ FH:17.4¦ FH:18.4¦ FH:18.4¦ FH:19.56¦ FH:19.8¦ FH:20.3¦ FH:18.35¦ FH:19.65¦ FH:17.8¦ FH:18.45¦ FH:12.0¦ FH:17.4¦ FH:15.9¦ UP¦ UP¦ +31.04¦ +36.08¦ +33.56¦ 계단D¦ 원형플랜터¦ 목재계단E¦ 디딤돌A¦ 돌담(H900)¦ 블럭A(차도용)¦ 앉음벽A(화강석판석)¦ 앉음벽A(화강석판석)¦ FL:33.5¦ FL:30.50¦ FL:27.5¦ 데크보행로¦ FL:31.04¦ FL:28.52¦ 앉음벽B(통석)¦ 원형플랜터¦ 놀이데크A¦ 놀이데크B¦ 놀이데크C¦ 목재계단C¦ 목재계단C¦ 목재계단E¦ 목재계단D¦ 앉음벽B(통석)¦ UP¦ +2.0¦ +4.00¦ +4.00¦ +5.00¦ +5.00¦ +3.00¦ +4.00¦ +5.00¦ +4.00¦ +4.00¦ +3.00¦ +5.03¦ +3.00¦ SLOPE¦ +5.00¦ FH:2.00¦ FH:5.00¦ FH:2.00¦ +4.00¦ FH:2.00¦ FH:2.00¦ FH:5.00¦ 풋살장¦ 무대가벽¦ 자전거보관대¦ 목재데크F¦ 장대석놓기B¦ 앉음벽B(통석)¦ 앉음벽A(화강석)¦ 그물망휀스¦ +0.0¦ +0.3¦ +0.6¦ TIV-002¦ TIV-001¦ TIV-004¦ TIV-003¦ 차량검지기(VDS)¦ VDT-002¦ VDT-001¦ 8¦ SLOW¦ 히¦ 천¦ 천¦ 어린이보호¦
| [18ED14] 김해율하2지구 스마트도시 정보통신 설계용역 - 복사본 | [18ED14] 김해율하2지구 스마트도시 정보통신 설계용역 - 복사본 | 01-SS-SB-100-001 도면목록표.dwg | INDEX OF DRAWINGS¦ INDEX OF DRAWINGS¦ 실시설계¦ REV.0¦ INDEX OF DRAWINGS¦ DRAWING TITLE¦ DRAWING NUMHER¦ 1¦ 3¦ 5¦ 7¦ No.¦ DRAWING TITLE¦ No.¦ DRAWING TITLE¦ No.¦ SS-SB-100-001¦ 도면 목록표¦ 2¦ 범례 및 일반사항¦ 4¦ 6¦ 실시설계¦ REV.0¦ 실시설계¦ REV.0¦ 시스템 계통도¦ 김해율하2지구 스마트도시 정보통신공사¦ * 공종구분 - 안심비상벨¦ 확대 평면도 (13/21)¦ SS-SB-101-001¦ SS-SB-102-001¦ DRAWING NUMHER¦ DRAWING NUMHER¦ 김해율하2지구 스마트도시 정보통신공사¦ * 공종구분 - 안심비상벨¦ 김해율하2지구 스마트도시 정보통신공사¦ * 공종구분 - 안심비상벨¦ 개황도¦ SS-SB-104-001¦ 확대평면 안내도¦ SS-SB-104-002¦ SS-SB-105-001¦ 구조물 상세도¦ SS-SB-106-001¦ 도 면 목 록 표¦ 8¦ 확대 평면도 (20/21)¦ SS-SB-105-002¦ SS-SB-100-001_¦ 도면목록표.DWG¦ SS-SB-100-001¦ 도면목록표¦
| [18ED14] 김해율하2지구 스마트도시 정보통신 설계용역 - 복사본 | [18ED14] 김해율하2지구 스마트도시 정보통신 설계용역 - 복사본 | 02-SS-LS-101-001 범례 및 일반사항.dwg | B¦ SS-LS-101-001_¦ 범례 및 일반사항.DWG¦ SS-LS-101-001¦ 범례 및 일반사항¦ 서비스 범례¦ 주기사항¦ 기호¦ 명 칭¦ ID체계¦ 비 고¦ 범 례 및 일 반 사 항¦ ■ 도면번호 분류 체계¦ 1. 통신케이블 시공 및 함체 내 산업용 스위치 설치는 공공정보통신망에서 시공함.¦ * NOTE¦ 도면 번호¦ - - ¦ XXX¦ XXX¦ XX¦ 대분류 코드¦ 중분류 코드¦ 세분류 코드¦ 2. 시설물 설치위치 및 수량은 감독원(감리원)과 협의 후 설치.¦ 디지털 사이니지¦ LS-000¦ 5개소¦ 도면번호 체계¦ 코드¦ ST¦ 대분류 (사업명)¦ 교통 서비스¦ 코드¦ 중분류 (서비스명)¦ 코드¦ 100¦ 101¦ 102¦ 103¦ 104¦ 105¦ 106¦ 세분류 (도면형식)¦ 도면목록표¦ 범례 및 일반사항¦ 시스템 계통도¦ 시스템 구성도¦ 개황도, 확대 평면안내도¦ 확대 평면도¦ 상세도¦ TBL¦ IPS¦ EM¦ BTS¦ PC¦ SA¦ VDT¦ TL¦ 실시간신호제어¦ 교통제어정보제공¦ 돌발상황관리 CCTV¦ 대중교통정보제공¦ 불법주정차위반차량단속¦ 공공지역안전감시¦ 차량추적관리¦ 통신선로¦ EL¦ TP¦ 전기선로¦ 통신관로¦ EP¦ 전기관로¦ SP¦ 방범 서비스¦ CL¦ 센터¦ IC¦ 정보통신망(통신)¦ IE¦ 정보통신망(전기)¦ SS¦ 스마트 서비스¦ SB¦ 안심비상벨¦ 디지털사이니지¦ LS¦ 공공Wi-Fi¦ Wi¦ ST¦ 다목적 CCTV¦ 스마트횡단보도¦ SCW¦ 스마트미세먼지알리미¦ SDI¦
| [18ED14] 김해율하2지구 스마트도시 정보통신 설계용역 - 복사본 | [18ED14] 김해율하2지구 스마트도시 정보통신 설계용역 - 복사본 | 03-IC-TL-102-001 도면안내도.dwg | 2¦ 3¦ 4¦ 5¦ 6¦ 7¦ 9¦ 10¦ 11¦ 14¦ 15¦ 17¦ 18¦ 19¦ 20¦ 21¦ 16¦ 12¦ 8¦ 1¦ 13¦ 도면안내도¦ IC-TL-102-001_¦ 도면안내도.DWG¦ IC-TL-102-001¦ 도면안내도¦
| [18ED14] 김해율하2지구 스마트도시 정보통신 설계용역 - 복사본 | [18ED14] 김해율하2지구 스마트도시 정보통신 설계용역 - 복사본 | 07~24-SP-SA-105-001 ~ 021 확대평면도 01 ~ 21.dwg | H¦ B¦ 확 대 평 면 도 06¦ SP-SA-105-005_¦ 확대 평면도 06.DWG¦ SP-SA-105-005¦ 확대 평면도 06¦ 확 대 평 면 도 12¦ SP-SA-105-009_¦ 확대 평면도 12.DWG¦ SP-SA-105-009¦ 확대 평면도 12¦ 확 대 평 면 도 10¦ SP-SA-105-007_¦ 확대 평면도 10.DWG¦ SP-SA-105-007¦ 확대 평면도 10¦ 확 대 평 면 도 09¦ SP-SA-105-006_¦ 확대 평면도 09.DWG¦ SP-SA-105-006¦ 확대 평면도 09¦ 확 대 평 면 도 16¦ SP-SA-105-013_¦ 확대 평면도 16.DWG¦ SP-SA-105-013¦ 확대 평면도 16¦ 확 대 평 면 도 11¦ SP-SA-105-008_¦ 확대 평면도 11.DWG¦ SP-SA-105-008¦ 확대 평면도 11¦ 확 대 평 면 도 05¦ SP-SA-105-004_¦ 확대 평면도 05.DWG¦ SP-SA-105-004¦ 확대 평면도 05¦ 확 대 평 면 도 14¦ SP-SA-105-011_¦ 확대 평면도 14.DWG¦ SP-SA-105-011¦ 확대 평면도 14¦ 확 대 평 면 도 13¦ SP-SA-105-010_¦ 확대 평면도 13.DWG¦ SP-SA-105-010¦ 확대 평면도 13¦ 확 대 평 면 도 20¦ SP-SA-105-017_¦ 확대 평면도 20.DWG¦ SP-SA-105-017¦ 확대 평면도 20¦ 확 대 평 면 도 03¦ SP-SA-105-002_¦ 확대 평면도 03.DWG¦ SP-SA-105-002¦ 확대 평면도 03¦ 확 대 평 면 도 17¦ SP-SA-105-014_¦ 확대 평면도 17.DWG¦ SP-SA-105-014¦ 확대 평면도 17¦ 확 대 평 면 도 18¦ SP-SA-105-015_¦ 확대 평면도 18.DWG¦ SP-SA-105-015¦ 확대 평면도 18¦ 확 대 평 면 도 19¦ SP-SA-105-016_¦ 확대 평면도 19.DWG¦ SP-SA-105-016¦ 확대 평면도 19¦ 확 대 평 면 도 15¦ SP-SA-105-012_¦ 확대 평면도 15.DWG¦ SP-SA-105-012¦ 확대 평면도 15¦ 확 대 평 면 도 01¦ SP-SA-105-001_¦ 확대 평면도 01.DWG¦ SP-SA-105-001¦ 확대 평면도 01¦ 확 대 평 면 도 04¦ SP-SA-105-003_¦ 확대 평면도 04.DWG¦ SP-SA-105-003¦ 확대 평면도 04¦ 확 대 평 면 도 21¦ SP-SA-105-018_¦ 확대 평면도 21.DWG¦ SP-SA-105-018¦ 확대 평면도 21¦ E¦
| [18ED14] 김해율하2지구 스마트도시 정보통신 설계용역 - 복사본 | [18ED14] 김해율하2지구 스마트도시 정보통신 설계용역 - 복사본 | 03-SS-SDI-102-001 시스템 계통도.dwg | 시스템 계통도¦ 공¦ 1¦ 2¦ 현장 설비 영역¦ 김해시청¦ 공¦ 정¦ 보¦ 통¦ 신¦ 망¦ 1. 본계통도는 예시도이며, 감독관과 협의하여 시공할것¦ NO¦ 규 격¦ 비 고¦ 1¦ 2¦ 품 명¦ 재 료 표¦ Single Mode¦ OPTICAL 케이블¦ Cat. 5E 4P¦ UTP케이블¦ NOTE¦ L3스위치¦ X-TAL¦ ALM¦ ALM¦ PWR¦ DTR¦ DSR¦ RTS¦ CTS¦ TXD¦ RXD¦ DCD¦ TST¦ TST¦ DCD¦ RXD¦ TXD¦ CTS¦ RTS¦ DSR¦ DTR¦ PWR¦ X-TAL¦ ALM¦ ALM¦ ALM¦ ALM¦ ALM¦ ALM¦ ALM¦ ALM¦ ALM¦ ALM¦ ALM¦ ALM¦ X-TAL¦ TST¦ DCD¦ RXD¦ TXD¦ CTS¦ RTS¦ DSR¦ DTR¦ PWR¦ TST¦ DCD¦ RXD¦ TXD¦ CTS¦ RTS¦ DSR¦ DTR¦ PWR¦ X-TAL¦ TST¦ DCD¦ RXD¦ TXD¦ CTS¦ RTS¦ DSR¦ DTR¦ PWR¦ X-TAL¦ TST¦ DCD¦ RXD¦ TXD¦ CTS¦ RTS¦ DSR¦ DTR¦ PWR¦ X-TAL¦ TST¦ DCD¦ RXD¦ TXD¦ CTS¦ RTS¦ DSR¦ DTR¦ PWR¦ X-TAL¦ TST¦ DCD¦ RXD¦ TXD¦ CTS¦ RTS¦ DSR¦ DTR¦ PWR¦ X-TAL¦ TST¦ DCD¦ RXD¦ TXD¦ CTS¦ RTS¦ DSR¦ DTR¦ PWR¦ X-TAL¦ TST¦ DCD¦ RXD¦ TXD¦ CTS¦ RTS¦ DSR¦ DTR¦ PWR¦ X-TAL¦ TST¦ DCD¦ RXD¦ TXD¦ CTS¦ RTS¦ DSR¦ DTR¦ PWR¦ X-TAL¦ TST¦ DCD¦ RXD¦ TXD¦ CTS¦ RTS¦ DSR¦ DTR¦ PWR¦ X-TAL¦ TST¦ DCD¦ RXD¦ TXD¦ CTS¦ RTS¦ DSR¦ DTR¦ PWR¦ X-TAL¦ TST¦ DCD¦ RXD¦ TXD¦ CTS¦ RTS¦ DSR¦ DTR¦ PWR¦ X-TAL¦ ALM¦ ALM¦ TST¦ DCD¦ RXD¦ TXD¦ CTS¦ RTS¦ DSR¦ DTR¦ PWR¦ X-TAL¦ TST¦ DCD¦ RXD¦ TXD¦ CTS¦ RTS¦ DSR¦ DTR¦ PWR¦ X-TAL¦ PWR¦ ALM¦ PSU(A)¦ PSU(B)¦ 산업용 스위치(통신국사용)¦ 광분배함¦ 2¦ 1¦ 1¦ 2¦ 통신국사¦ 산업용스위치¦ (현장용)¦ 1¦ L3스위치¦ {\fDotum¦b1¦i0¦c129¦p50;미세먼지}¦ {\fDotum¦b1¦i0¦c129¦p50;안내시설}¦ 운영 PC¦ 기상정보¦ (보건환경연구원)¦ SS-SDI-102-001_¦ 시스템 계통도.DWG¦ SS-SDI-102-001¦ 시스템 계통도¦ 3G/4G/LTE¦ NET WORK¦ Application Server¦
| [18ED14] 김해율하2지구 스마트도시 정보통신 설계용역 - 복사본 | [18ED14] 김해율하2지구 스마트도시 정보통신 설계용역 - 복사본 | 02-ST-ST-001 범례 및 일반사항.dwg | ST-ST-101-001_¦ 범례 및 일반사항.DWG¦ ST-ST-101-001¦ 범례 및 일반사항¦ 서비스 범례¦ 주기사항¦ 기호¦ 명 칭¦ ID체계¦ 비 고¦ 범 례 및 일 반 사 항¦ ■ 도면번호 분류 체계¦ 1. 통신케이블 시공 및 함체 내 산업용 스위치 설치는 공공정보통신망에서 시공함.¦ * NOTE¦ 도면 번호¦ - - ¦ XXX¦ XXX¦ XX¦ 대분류 코드¦ 중분류 코드¦ 세분류 코드¦ 2. 시설물 설치위치 및 수량은 감독원(감리원)과 협의 후 설치.¦ 무인교통단속(과속신호위반단속)¦ ST-000¦ 2개소¦ 도면번호 체계¦ 코드¦ ST¦ 대분류 (사업명)¦ 교통 서비스¦ 코드¦ 중분류 (서비스명)¦ 코드¦ 100¦ 101¦ 102¦ 103¦ 104¦ 105¦ 106¦ 세분류 (도면형식)¦ 도면목록표¦ 범례 및 일반사항¦ 시스템 계통도¦ 시스템 구성도¦ 개황도, 확대 평면안내도¦ 확대 평면도¦ 상세도¦ TBL¦ IPS¦ EM¦ BTS¦ PC¦ SA¦ VDT¦ TL¦ 실시간신호제어¦ 교통제어정보제공¦ 돌발상황관리 CCTV¦ 대중교통정보제공¦ 불법주정차위반차량단속¦ 공공지역안전감시¦ 차량추적관리¦ 통신선로¦ EL¦ TP¦ 전기선로¦ 통신관로¦ EP¦ 전기관로¦ SP¦ 방범 서비스¦ CL¦ 센터¦ IC¦ 정보통신망(통신)¦ IE¦ 정보통신망(전기)¦ SS¦ 스마트 서비스¦ SB¦ 안심비상벨¦ 디지털사이니지¦ LS¦ 공공Wi-Fi¦ Wi¦ ST¦ 다목적 CCTV¦ 스마트횡단보도¦ SCW¦ 스마트미세먼지알리미¦ SDI¦ B¦
| [18ED14] 김해율하2지구 스마트도시 정보통신 설계용역 - 복사본 | [18ED14] 김해율하2지구 스마트도시 정보통신 설계용역 - 복사본 | 06-SP-VDT-104-002 확대평면안내도.dwg | 2¦ 3¦ 4¦ 1¦ 5¦ 6¦ 7¦ 8¦ 9¦ 10¦ 11¦ 12¦ 13¦ 14¦ 15¦ 16¦ 17¦ 18¦ 19¦ 20¦ 21¦ 확대평면안내도¦ SP-VDT-104-002_¦ 확대평면안내도.DWG¦ SP-VDT-104-002¦ 확대평면안내도¦
| [18ED14] 김해율하2지구 스마트도시 정보통신 설계용역 - 복사본 | [18ED14] 김해율하2지구 스마트도시 정보통신 설계용역 - 복사본 | 02-SS-Wi-101-001 범례 및 일반사항.dwg | SS-WI-101-001_¦ 범례 및 일반사항.DWG¦ SS-WI-101-001¦ 범례 및 일반사항¦ 서비스 범례¦ 주기사항¦ 기호¦ 명 칭¦ ID체계¦ 비 고¦ 범 례 및 일 반 사 항¦ ■ 도면번호 분류 체계¦ 1. 통신케이블 시공 및 함체 내 산업용 스위치 설치는 공공정보통신망에서 시공함.¦ * NOTE¦ 도면 번호¦ - - ¦ XXX¦ XXX¦ XX¦ 대분류 코드¦ 중분류 코드¦ 세분류 코드¦ 2. 시설물 설치위치 및 수량은 감독원(감리원)과 협의 후 설치.¦ 공공 Wi-Fi¦ Wi-000¦ 34개소¦ 도면번호 체계¦ 코드¦ ST¦ 대분류 (사업명)¦ 교통 서비스¦ 코드¦ 중분류 (서비스명)¦ 코드¦ 100¦ 101¦ 102¦ 103¦ 104¦ 105¦ 106¦ 세분류 (도면형식)¦ 도면목록표¦ 범례 및 일반사항¦ 시스템 계통도¦ 시스템 구성도¦ 개황도, 확대 평면안내도¦ 확대 평면도¦ 상세도¦ TBL¦ IPS¦ EM¦ BTS¦ PC¦ SA¦ VDT¦ TL¦ 실시간신호제어¦ 교통제어정보제공¦ 돌발상황관리 CCTV¦ 대중교통정보제공¦ 불법주정차위반차량단속¦ 공공지역안전감시¦ 차량추적관리¦ 통신선로¦ EL¦ TP¦ 전기선로¦ 통신관로¦ EP¦ 전기관로¦ SP¦ 방범 서비스¦ CL¦ 센터¦ IC¦ 정보통신망(통신)¦ IE¦ 정보통신망(전기)¦ SS¦ 스마트 서비스¦ SB¦ 안심비상벨¦ 디지털사이니지¦ LS¦ 공공Wi-Fi¦ Wi¦ ST¦ 다목적 CCTV¦ 스마트횡단보도¦ SCW¦ 스마트미세먼지알리미¦ SDI¦ B¦
| [18ED14] 김해율하2지구 스마트도시 정보통신 설계용역 - 복사본 | [18ED14] 김해율하2지구 스마트도시 정보통신 설계용역 - 복사본 | 06-SP-SDI-104-002 확대평면 안내도.dwg | 파고라A¦ 파고라E¦ 체력단련시설A¦ 체력단련시설B¦ 체력단련시설C¦ 체력단련시설E¦ ~지정포장마감~¦ 단위놀이시설B¦ 단위놀이시설I¦ 단위놀이시설A¦ 방재형파고라¦ 화덕벤치¦ 방재안내시설-B¦ 방재안내시설-A¦ 파고라B¦ 체력단련시설D¦ 조합놀이A¦ 조합놀이대D¦ 흔들놀이A¦ 흔들놀이B¦ 흔들놀이C¦ 시소A¦ 물놀이시설A¦ (단위놀이시설E)¦ (단위놀이시설G)¦ 물놀이시설C¦ 시¦ 방¦ 놀¦ 체력단련시설K¦ 체력단련시설J¦ 체력단련시설I¦ 통석의자A¦ 통석의자B¦ 파고라B(연결형)¦ 파고라F¦ 체력단련시설L¦ 체력단련시설M¦ 체력단련시설O¦ 체력단련시설N¦ OPEN¦ 파고라C¦ 체력단련시설F¦ 체력단련시설G¦ 체력단련시설H¦ S B¦ {\T1.8;좋음}¦ 1. 통신케이블 시공 및 함체 내 산업용 스위치 설치는 공공정보통신망에서 시공함.¦ 세진화학¦ 10¦ 신리교¦ 보라매농장¦ 버섯재배지¦ 제일기공¦ 재프라산업¦ 신일산업(주)¦ 제일기공¦ 재프라산업¦ (주)보기재¦ (주)오룡¦ 견사¦ 개사육장¦ 축사¦ 진성금속¦ 55¦ 65¦ 95¦ 90¦ 80¦ 85¦ 75¦ 70¦ 60¦ 50¦ 45¦ 40¦ 100¦ 105¦ 110¦ 35¦ 녹산¦ L2¦ 율하¦ 율하¦ 부산¦ 천천히¦ 율하¦ 율하¦ 부산¦ 양보¦ 율하¦ {\fGulim¦b1¦i0¦c129¦p50;웅동}¦ 장유IC¦ 율하IC¦ 부산¦ 1¦ 3¦ 6¦ 10¦ 14¦ 18¦ 21¦ 19¦ 15¦ 11¦ 7¦ 16¦ 14¦ 20¦ 19¦ 2¦ 7¦ 13¦ 17¦ 4¦ 5¦ 9¦ 12¦ 화강석판석¦ A=174.00M2¦ 바위¦ 바위¦ 바위¦ 바위¦ UP¦ UP¦ +31.04¦ +36.08¦ +33.56¦ 계단D¦ 원형플랜터¦ 목재계단E¦ 디딤돌A¦ 돌담(H900)¦ 블럭A(차도용)¦ 앉음벽A(화강석판석)¦ 앉음벽A(화강석판석)¦ FL:33.5¦ FL:30.50¦ FL:27.5¦ 데크보행로¦ FL:31.04¦ FL:28.52¦ 앉음벽B(통석)¦ 원형플랜터¦ 놀이데크A¦ 놀이데크B¦ 놀이데크C¦ 목재계단C¦ 목재계단C¦ 목재계단E¦ 목재계단D¦ 앉음벽B(통석)¦ UP¦ 풋살장¦ 무대가벽¦ 자전거보관대¦ 목재데크F¦ 장대석놓기B¦ 앉음벽B(통석)¦ 앉음벽A(화강석)¦ 그물망휀스¦ +0.0¦ +0.3¦ +0.6¦ 8¦ SDI-001¦ SDI-002¦ SDI-004¦ SDI-003¦ SDI-001¦ SDI-002¦ SDI-004¦ SDI-003¦ SS-SDI-104-002_¦ 확대평면 안내도.DWG¦ SS-SDI-104-002¦ 확대평면 안내도¦ 확대평면 안내도¦ 4¦ 20¦ 14¦ 13¦ 1¦ 12¦ 11¦ 10¦ 9¦ 8¦ 7¦ 6¦ 5¦ 3¦ 2¦ 16¦ 17¦ 15¦ 18¦ 19¦ 21¦
| [18ED14] 김해율하2지구 스마트도시 정보통신 설계용역 - 복사본 | [18ED14] 김해율하2지구 스마트도시 정보통신 설계용역 - 복사본 | 09-ST-ST-106-001 상부구조물 설치도.dwg | 1500¦ 3900¦ 2600¦ 8000¦ 150¦ 150¦ 300¦ 800¦ 275¦ 6000~8000¦ TOP VIEW¦ FRONT VIEW¦ SIDE VIEW¦ 70¦ 150¦ 85¦ 107.3¦ 150¦ 70¦ 9-∅10HOLES¦ 6¦ ∅101.6¦ 20t¦ 12t¦ 20t¦ 20¦ 20¦ 150¦ 216.3¦ 267.4¦ 370¦ 450¦ 12¦ 8-∅24HOLES¦ 150¦ 85¦ R30¦ 110¦ 267.4¦ 216.3¦ 116.9¦ 91.3¦ 91.3¦ 116.9¦ 267.4¦ 600¦ 460¦ 166.3¦ 166.3¦ 12¦ 150¦ 200¦ R30¦ 8-∅28x56¦ 130¦ 80¦ 200¦ ∅18¦ 140¦ 30¦ 70¦ 70¦ 30¦ 200¦ 216.3¦ 30¦ 6¦ 9t¦ 6-M16x80 BOLTS¦ M16 EYEBOLT¦ 2-M16 NUTS¦ 10-M16x80 BOLTS¦ %%C110 HOLE¦ ∅216.3¦ 55¦ 25¦ 6¦ 6¦ 30¦ 216.3¦ 50¦ 220¦ 200¦ 30¦ 70¦ 70¦ 30¦ 200¦ 30¦ 70¦ 100¦ 200¦ 90¦ R20¦ 101.6¦ ∅50¦ 50¦ 100¦ 50¦ 101.6¦ 260.6¦ 50¦ R20¦ 10-M16x80 BOLTS¦ %%C42.7x2.3tx200¦ %%C34x3.2tx1000¦ %%C90 HOLE¦ 2-M16 NUTS¦ ∅216.3¦ 55¦ 25¦ 6¦ 340¦ 30¦ 70¦ 70¦ 70¦ 70¦ 30¦ 114.3¦ 200¦ 60¦ R20¦ ∅90HOLE¦ 6¦ 100¦ 70¦ 100¦ 100¦ 70¦ 30¦ 216.3¦ 114.3¦ 274.8¦ 50¦ R20¦ %%C6.8HOLE(M8TAP)¦ 함체커버 2t¦ 슬라이드 타입¦ 함체철판 4t¦ {\LTOP VIEW}¦ {\LFRONT VIEW}¦ 380¦ 450¦ ∅15¦ 225¦ 225¦ 190¦ 190¦ 91.5¦ 197¦ 91.5¦ 117¦ 216¦ 117¦ 50¦ 35¦ 40¦ 30¦ 100¦ 55¦ 25¦ 30¦ 6¦ ∅267.4¦ 150¦ 150¦ R15¦ 300¦ 2-M16 EYEBOLTS¦ 2-M12 EYEBOLTS¦ 용접¦ 보조카메라¦ 단속카메라¦ 레이더검지기¦ 보조카메라¦ 단속카메라¦ 레이더검지기¦ 6000¦ 8000¦ 6000¦ 340¦ 12000¦ ∅50HOLES¦ 4000¦ 200¦ 75¦ 220¦ 2000¦ 100¦ 1460¦ 3780¦ 300¦ ∅70¦ 1000¦ 6000¦ 3000¦ 2000¦ 200¦ 8000¦ 200¦ 1460¦ 1000¦ 600¦ 2-∅70x80¦ ∅18¦ ∅18¦ 1500¦ 1500¦ 85¦ 25¦ 85¦ 25¦ 1150¦ 1300¦ ∅100¦ ¦ ¦ NO¦ 규 격¦ 비 고¦ 품 명¦ 재 료 표¦ 1¦ 2¦ 4¦ 5¦ 보조카메라¦ 2¦ 3¦ 24GHz¦ 레이더검지기¦ 4¦ 5¦ 변경될 수 있으며, 변경시 감독원(감리원)과 협의 후 현장여건에¦ N O T E¦ 1. 서비스 구조물의 외형 등은 제조사(지적 재산권 침해 등)에 따라 ¦ 맞게 변경하여야 한다.¦ 41만화소 이상, 수동줌, 하우징¦ 단속카메라¦ 1¦ Digital 22fps, 전동줌, 하우징, IR-LED ¦ 12M, 제작형,부착대(8m, 4m),좌대 포함¦ Pole¦ SUS/스테인레스, 이중구조,¦ 지역제어함체¦ 430mm × 550mm × 580mm¦ 3¦ 상부구조물 설치도¦ 상부구조물 설치도¦ ST-ST-106-001¦ ST-ST-106-001_¦ 상부구조물 설치도.dwg¦ CCTV{\fGulim¦b0¦i0¦c129¦p49;전광판}¦ {\fGulim¦b0¦i0¦c129¦p49;불법주정차단속중입니다}¦ Ø267.4¦ {\fGulim¦b0¦i0¦c129¦p49;타공}¦ ∅40¦ {\fGulim¦b0¦i0¦c129¦p49;타공}¦ ∅40¦ 점검구¦ 점검구¦ {\fGulim¦b0¦i0¦c129¦p49;점검구,카바}¦ {\fGulim¦b0¦i0¦c129¦p49;타공}¦ W120¦
| [18ED14] 김해율하2지구 스마트도시 정보통신 설계용역 - 복사본 | [18ED14] 김해율하2지구 스마트도시 정보통신 설계용역 - 복사본 | 03-SP-SA-102-001 시스템 계통도 (생활방범).dwg | 공¦ 1¦ 1¦ 2¦ 현장 설비 영역¦ 김해시365안전센터¦ 공¦ 정¦ 보¦ 통¦ 신¦ 망¦ 1. 본계통도는 예시도이며, 감독관과 협의하여 시공할것¦ NO¦ 규 격¦ 비 고¦ 1¦ 2¦ 3¦ 품 명¦ 재 료 표¦ Single Mode¦ 광 점퍼코드¦ OPTICAL 케이블¦ Cat. 5E 4P¦ UTP케이블¦ NOTE¦ LC-LC¦ L3스위치¦ X-TAL¦ ALM¦ ALM¦ PWR¦ DTR¦ DSR¦ RTS¦ CTS¦ TXD¦ RXD¦ DCD¦ TST¦ TST¦ DCD¦ RXD¦ TXD¦ CTS¦ RTS¦ DSR¦ DTR¦ PWR¦ X-TAL¦ ALM¦ ALM¦ ALM¦ ALM¦ ALM¦ ALM¦ ALM¦ ALM¦ ALM¦ ALM¦ ALM¦ ALM¦ X-TAL¦ TST¦ DCD¦ RXD¦ TXD¦ CTS¦ RTS¦ DSR¦ DTR¦ PWR¦ TST¦ DCD¦ RXD¦ TXD¦ CTS¦ RTS¦ DSR¦ DTR¦ PWR¦ X-TAL¦ TST¦ DCD¦ RXD¦ TXD¦ CTS¦ RTS¦ DSR¦ DTR¦ PWR¦ X-TAL¦ TST¦ DCD¦ RXD¦ TXD¦ CTS¦ RTS¦ DSR¦ DTR¦ PWR¦ X-TAL¦ TST¦ DCD¦ RXD¦ TXD¦ CTS¦ RTS¦ DSR¦ DTR¦ PWR¦ X-TAL¦ TST¦ DCD¦ RXD¦ TXD¦ CTS¦ RTS¦ DSR¦ DTR¦ PWR¦ X-TAL¦ TST¦ DCD¦ RXD¦ TXD¦ CTS¦ RTS¦ DSR¦ DTR¦ PWR¦ X-TAL¦ TST¦ DCD¦ RXD¦ TXD¦ CTS¦ RTS¦ DSR¦ DTR¦ PWR¦ X-TAL¦ TST¦ DCD¦ RXD¦ TXD¦ CTS¦ RTS¦ DSR¦ DTR¦ PWR¦ X-TAL¦ TST¦ DCD¦ RXD¦ TXD¦ CTS¦ RTS¦ DSR¦ DTR¦ PWR¦ X-TAL¦ TST¦ DCD¦ RXD¦ TXD¦ CTS¦ RTS¦ DSR¦ DTR¦ PWR¦ X-TAL¦ TST¦ DCD¦ RXD¦ TXD¦ CTS¦ RTS¦ DSR¦ DTR¦ PWR¦ X-TAL¦ ALM¦ ALM¦ TST¦ DCD¦ RXD¦ TXD¦ CTS¦ RTS¦ DSR¦ DTR¦ PWR¦ X-TAL¦ TST¦ DCD¦ RXD¦ TXD¦ CTS¦ RTS¦ DSR¦ DTR¦ PWR¦ X-TAL¦ PWR¦ ALM¦ PSU(A)¦ PSU(B)¦ 산업용 스위치(통신국사용)¦ 광분배함¦ 2¦ 3¦ 3¦ 2¦ 통신국사¦ 비상벨IP방송서버¦ 신규¦ 저장분배서버¦ SAN스위치(기존)¦ 비 상 벨¦ 감시 카메라 작동중¦ 스토리지¦ 산업용스위치¦ (현장용)¦ 1¦ L3스위치¦ 시스템 계통도 ¦ SP-SA-102-001¦ 시스템 계통도¦ SP-SA-102-001_¦ 시스템 계통도.dwg¦
| [18ED14] 김해율하2지구 스마트도시 정보통신 설계용역 - 복사본 | [18ED14] 김해율하2지구 스마트도시 정보통신 설계용역 - 복사본 | 01-ST-TBL-100-001 도면목록표.dwg | INDEX OF DRAWINGS¦ INDEX OF DRAWINGS¦ 실시설계¦ REV.0¦ INDEX OF DRAWINGS¦ DRAWING TITLE¦ DRAWING NUMHER¦ 1¦ 3¦ 5¦ 7¦ 9¦ 10¦ 11¦ No.¦ DRAWING TITLE¦ No.¦ DRAWING TITLE¦ No.¦ IC-TP-100-001¦ 도면 목록표¦ 2¦ 범례 및 일반사항¦ 6¦ 8¦ 실시설계¦ REV.0¦ 실시설계¦ REV.0¦ 화성봉담2지구 스마트시티 정보통신공사¦ * 공종구분 - 관로공사¦ 확대 평면도 (02/27)¦ 확대 평면도 (08/27)¦ 확대 평면도 (09/27)¦ IC-TP-101-001¦ IC-TP-104-001¦ IC-TP-104-008¦ DRAWING NUMHER¦ DRAWING NUMHER¦ 공구분활안내도¦ IC-TP-104-002¦ IC-TP-104-003¦ IC-TP-104-004¦ IC-TP-104-005¦ IC-TP-104-006¦ IC-TP-104-007¦ 확대 평면도 (03/27)¦ 확대 평면도 (04/27)¦ 확대 평면도 (05/27)¦ 확대 평면도 (06/27)¦ 확대 평면도 (07/27)¦ IC-TP-102-001¦ 화성봉담2지구 스마트시티 정보통신공사¦ * 공종구분 - 관로공사¦ 화성봉담2지구 스마트시티 정보통신공사¦ * 공종구분 - 관로공사¦ 도 면 목 록 표¦ IC-TP-100-001_¦ 도면 목록표.DWG¦ IC-TP-100-001¦ 도면 목록표¦ IC-TP-104-009¦ 12¦ 확대 평면도 (01/27)¦ 4¦ IC-TP-103-001¦ 개황도¦ 13¦ 확대 평면도 (10/27)¦ IC-TP-104-010¦ 14¦ 확대 평면도 (11/27)¦ IC-TP-104-011¦ 15¦ 확대 평면도 (12/27)¦ IC-TP-104-012¦ 16¦ 확대 평면도 (13/27)¦ IC-TP-104-013¦ 17¦ 확대 평면도 (14/27)¦ IC-TP-104-014¦ 18¦ 확대 평면도 (15/27)¦ IC-TP-104-015¦ 19¦ 확대 평면도 (16/27)¦ IC-TP-104-016¦ 20¦ 확대 평면도 (17/27)¦ IC-TP-104-017¦ 21¦ 확대 평면도 (18/27)¦ IC-TP-104-018¦ 22¦ 확대 평면도 (19/27)¦ IC-TP-104-019¦ 23¦ 확대 평면도 (20/27)¦ IC-TP-104-020¦ 24¦ 확대 평면도 (21/27)¦ IC-TP-104-021¦ 25¦ 확대 평면도 (22/27)¦ IC-TP-104-022¦ 26¦ 확대 평면도 (23/27)¦ IC-TP-104-023¦ 27¦ 확대 평면도 (24/27)¦ IC-TP-104-024¦ 28¦ 확대 평면도 (25/27)¦ IC-TP-104-025¦ 29¦ 확대 평면도 (26/27)¦ IC-TP-104-026¦ 30¦ 확대 평면도 (27/27)¦ IC-TP-104-027¦ 31¦ 실시간신호제어 지점 상세도 (01/03)¦ IC-TP-105-001¦ 32¦ IC-TP-105-002¦ 33¦ IC-TP-105-003¦ 34¦ IC-TP-106-001¦ 35¦ IC-TP-106-002¦ 36¦ IC-TP-107-001¦ 37¦ IC-TP-107-002¦ 38¦ IC-TP-107-003¦ 39¦ IC-TP-107-005¦ 40¦ IC-TP-107-006¦ 41¦ 관로배관 자재상세도 (05/06)¦ 관로배관(COD) 상세도 (06/06)¦ 실시간신호제어 지점 상세도 (02/03)¦ 실시간신호제어 지점 상세도 (03/03)¦ 토적 단면도(맨홀) (01/02)¦ 토적 단면도(관로) (02/02)¦ 통신맨홀(수공1호) 상세도 (01/06)¦ 통신맨홀(수공2호) 상세도 (02/06)¦ 핸드홀 상세도 (03/06)¦ IC-TP-107-004¦ 수공철개 상세도 (04/06)¦ 42¦ INDEX OF DRAWINGS¦ INDEX OF DRAWINGS¦ 실시설계¦ REV.0¦ INDEX OF DRAWINGS¦ DRAWING TITLE¦ DRAWING NUMHER¦ 1¦ 3¦ 5¦ 7¦ 9¦ 10¦ 11¦ No.¦ DRAWING TITLE¦ No.¦ DRAWING TITLE¦ No.¦ IC-TP-100-001¦ 도면 목록표¦ 2¦ 범례 및 일반사항¦ 6¦ 8¦ 실시설계¦ REV.0¦ 실시설계¦ REV.0¦ 화성봉담2지구 스마트시티 정보통신공사¦ * 공종구분 - 관로공사¦ 확대 평면도 (02/27)¦ 확대 평면도 (08/27)¦ 확대 평면도 (09/27)¦ IC-TP-101-001¦ IC-TP-104-001¦ IC-TP-104-008¦ DRAWING NUMHER¦ DRAWING NUMHER¦ 공구분활안내도¦ IC-TP-104-002¦ IC-TP-104-003¦ IC-TP-104-004¦ IC-TP-104-005¦ IC-TP-104-006¦ IC-TP-104-007¦ 확대 평면도 (03/27)¦ 확대 평면도 (04/27)¦ 확대 평면도 (05/27)¦ 확대 평면도 (06/27)¦ 확대 평면도 (07/27)¦ IC-TP-102-001¦ 화성봉담2지구 스마트시티 정보통신공사¦ * 공종구분 - 관로공사¦ 화성봉담2지구 스마트시티 정보통신공사¦ * 공종구분 - 관로공사¦ 도 면 목 록 표¦ IC-TP-100-001_¦ 도면 목록표.DWG¦ IC-TP-100-001¦ 도면 목록표¦ IC-TP-104-009¦ 12¦ 확대 평면도 (01/27)¦ 4¦ IC-TP-103-001¦ 개황도¦ 13¦ 확대 평면도 (10/27)¦ IC-TP-104-010¦ 14¦ 확대 평면도 (11/27)¦ IC-TP-104-011¦ 15¦ 확대 평면도 (12/27)¦ IC-TP-104-012¦ 16¦ 확대 평면도 (13/27)¦ IC-TP-104-013¦ 17¦ 확대 평면도 (14/27)¦ IC-TP-104-014¦ 18¦ 확대 평면도 (15/27)¦ IC-TP-104-015¦ 19¦ 확대 평면도 (16/27)¦ IC-TP-104-016¦ 20¦ 확대 평면도 (17/27)¦ IC-TP-104-017¦ 21¦ 확대 평면도 (18/27)¦ IC-TP-104-018¦ 22¦ 확대 평면도 (19/27)¦ IC-TP-104-019¦ 23¦ 확대 평면도 (20/27)¦ IC-TP-104-020¦ 24¦ 확대 평면도 (21/27)¦ IC-TP-104-021¦ 25¦ 확대 평면도 (22/27)¦ IC-TP-104-022¦ 26¦ 확대 평면도 (23/27)¦ IC-TP-104-023¦ 27¦ 확대 평면도 (24/27)¦ IC-TP-104-024¦ 28¦ 확대 평면도 (25/27)¦ IC-TP-104-025¦ 29¦ 확대 평면도 (26/27)¦ IC-TP-104-026¦ 30¦ 확대 평면도 (27/27)¦ IC-TP-104-027¦ 31¦ 실시간신호제어 지점 상세도 (01/03)¦ IC-TP-105-001¦ 32¦ IC-TP-105-002¦ 33¦ IC-TP-105-003¦ 34¦ IC-TP-106-001¦ 35¦ IC-TP-106-002¦ 36¦ IC-TP-107-001¦ 37¦ IC-TP-107-002¦ 38¦ IC-TP-107-003¦ 39¦ IC-TP-107-005¦ 40¦ IC-TP-107-006¦ 41¦ 관로배관 자재상세도 (05/06)¦ 관로배관(COD) 상세도 (06/06)¦ 실시간신호제어 지점 상세도 (02/03)¦ 실시간신호제어 지점 상세도 (03/03)¦ 토적 단면도(맨홀) (01/02)¦ 토적 단면도(관로) (02/02)¦ 통신맨홀(수공1호) 상세도 (01/06)¦ 통신맨홀(수공2호) 상세도 (02/06)¦ 핸드홀 상세도 (03/06)¦ IC-TP-107-004¦ 수공철개 상세도 (04/06)¦ 42¦ INDEX OF DRAWINGS¦ INDEX OF DRAWINGS¦ 실시설계¦ REV.0¦ INDEX OF DRAWINGS¦ DRAWING TITLE¦ DRAWING NUMHER¦ 1¦ 3¦ 5¦ 7¦ 9¦ 10¦ 11¦ No.¦ DRAWING TITLE¦ No.¦ DRAWING TITLE¦ No.¦ ST-BTS-100-001¦ 도면 목록표¦ 2¦ 범례 및 일반사항¦ 6¦ 8¦ 실시설계¦ REV.0¦ 실시설계¦ REV.0¦ 화성봉담2지구 스마트시티 정보통신공사¦ * 공종구분 - 대중교통정보제공¦ ST-BTS-101-001¦ ST-BTS-105-001¦ DRAWING NUMHER¦ DRAWING NUMHER¦ 시스템 계통도¦ 확대 평면도 (03/27)¦ 확대 평면도 (05/27)¦ ST-BTS-102-001¦ 화성봉담2지구 스마트시티 정보통신공사¦ * 공종구분 - 대중교통정보제공¦ 화성봉담2지구 스마트시티 정보통신공사¦ * 공종구분 - 대중교통정보제공¦ 12¦ 확대 평면도 (01/27)¦ 4¦ ST-BTS-103-001¦ 시스템 구성도¦ 13¦ 14¦ 확대 평면도 (11/27)¦ 15¦ 확대 평면도 (12/27)¦ 16¦ 확대 평면도 (13/27)¦ 17¦ 확대 평면도 (14/27)¦ 18¦ 19¦ 확대 평면도 (16/27)¦ 20¦ 확대 평면도 (17/27)¦ 21¦ 22¦ 확대 평면도 (19/27)¦ 23¦ 24¦ 확대 평면도 (21/27)¦ 25¦ 26¦ 확대 평면도 (23/27)¦ 27¦ 28¦ 29¦ 30¦ 31¦ 32¦ 33¦ 34¦ 35¦ 36¦ 37¦ ST-BTS-104-001¦ 개황도¦ ST-BTS-105-003¦ ST-BTS-105-005¦ ST-BTS-105-011¦ ST-BTS-105-012¦ ST-BTS-105-013¦ ST-BTS-105-014¦ ST-BTS-105-016¦ ST-BTS-105-017¦ ST-BTS-105-019¦ ST-BTS-105-021¦ ST-BTS-105-023¦ 외형도(쉘터거치형LED)¦ ST-BTS-106-001¦ ST-BTS-106-002¦ ST-BTS-106-003¦ ST-BTS-106-004¦ ST-BTS-106-005¦ 외형도(쉘터부착형LCD)¦ 시설물 상세도(복합형)¦ 시스템 설치 상세도¦ 접지 상세도¦ 확대 평면도 (08/27)¦ 확대 평면도 (09/27)¦ ST-BTS-105-008¦ ST-BTS-105-009¦ INDEX OF DRAWINGS¦ INDEX OF DRAWINGS¦ 실시설계¦ REV.0¦ INDEX OF DRAWINGS¦ DRAWING TITLE¦ DRAWING NUMHER¦ 1¦ 3¦ 5¦ No.¦ DRAWING TITLE¦ No.¦ DRAWING TITLE¦ No.¦ ST-TBL-100-001¦ 도면 목록표¦ 2¦ 범례 및 일반사항¦ 실시설계¦ REV.0¦ 실시설계¦ REV.0¦ 김해율하2지구 스마트도시 정보통신공사¦ * 공종구분 - 실시간신호제어 서비스¦ ST-TBL-101-001¦ DRAWING NUMHER¦ DRAWING NUMHER¦ 시스템 계통도¦ ST-TBL-102-001¦ 김해율하2지구 스마트도시 정보통신공사¦ * 공종구분 - 실시간신호제어 서비스¦ 김해율하2지구 스마트도시 정보통신공사¦ * 공종구분 - 실시간신호제어 서비스¦ 도 면 목 록 표¦ ST-TBL-100-001_¦ 도면 목록표.DWG¦ ST-TBL-100-001¦ 도면 목록표¦ 4¦ ST-TBL-104-001¦ 개황도¦ 시스템 구성도¦ ST-TBL-103-001¦
| [18ED14] 김해율하2지구 스마트도시 정보통신 설계용역 - 복사본 | [18ED14] 김해율하2지구 스마트도시 정보통신 설계용역 - 복사본 | 02-SP-SA-001 범례 및 일반사항.dwg | SC¦ SP-SA-101-001_¦ 범례 및 일반사항.DWG¦ SP-SA-101-001¦ 범례 및 일반사항¦ 서비스 범례¦ 주기사항¦ 기호¦ 명 칭¦ ID체계¦ 비 고¦ 범 례 및 일 반 사 항¦ ■ 도면번호 분류 체계¦ 1. 통신케이블 시공 및 함체 내 산업용 스위치 설치는 공공정보통신망에서 시공함.¦ * NOTE¦ 도면 번호¦ - - ¦ XXX¦ XXX¦ XX¦ 대분류 코드¦ 중분류 코드¦ 세분류 코드¦ 2. 시설물 설치위치 및 수량은 감독원(감리원)과 협의 후 설치.¦ 공공지역안전감시¦ SA-000¦ 도면번호 체계¦ 코드¦ ST¦ 대분류 (사업명)¦ 교통 서비스¦ 코드¦ 중분류 (서비스명)¦ 코드¦ 100¦ 101¦ 102¦ 103¦ 104¦ 105¦ 106¦ 세분류 (도면형식)¦ 도면목록표¦ 범례 및 일반사항¦ 시스템 계통도¦ 시스템 구성도¦ 개황도, 확대 평면안내도¦ 확대 평면도¦ 상세도¦ TBL¦ IPS¦ EM¦ BTS¦ PC¦ SA¦ VDT¦ TL¦ 실시간신호제어¦ 교통제어정보제공¦ 돌발상황관리 CCTV¦ 대중교통정보제공¦ 불법주정차위반차량단속¦ 공공지역안전감시¦ 차량추적관리¦ 통신선로¦ EL¦ TP¦ 전기선로¦ 통신관로¦ EP¦ 전기관로¦ SP¦ 방범 서비스¦ CL¦ 센터¦ IC¦ 정보통신망(통신)¦ IE¦ 정보통신망(전기)¦ SS¦ 스마트 서비스¦ SB¦ 안심비상벨¦ 디지털사이니지¦ LS¦ 공공Wi-Fi¦ Wi¦ ST¦ 다목적 CCTV¦ 스마트횡단보도¦ SCW¦ 스마트미세먼지알리미¦ SDI¦ 44개소¦ B¦
| [18ED14] 김해율하2지구 스마트도시 정보통신 설계용역 - 복사본 | [18ED14] 김해율하2지구 스마트도시 정보통신 설계용역 - 복사본 | 07.-SS-SCW-105-001 ~ 004 확대평면도 01 ~ 21.dwg | H¦ B¦ 확 대 평 면 도 15¦ SS-SCW-105-002_¦ 확대 평면도 15.DWG¦ SS-LS-105-002¦ 확대 평면도 15¦ 확 대 평 면 도 19¦ SS-SCW-105-003¦ 확대 평면도 19.DWG¦ SS-SCW-105-003¦ 확대 평면도 19¦ 확 대 평 면 도 10¦ SS-SCW-105-001_¦ 확대 평면도 10.DWG¦ SS-LS-105-001¦ 확대 평면도 10¦ 확 대 평 면 도 20¦ SS-SCW-105-004¦ 확대 평면도 20.DWG¦ SS-SCW-105-004¦ 확대 평면도 20¦ E¦
| [18ED14] 김해율하2지구 스마트도시 정보통신 설계용역 - 복사본 | [18ED14] 김해율하2지구 스마트도시 정보통신 설계용역 - 복사본 | 06-ST-EM-104-002 확대평면안내도.dwg | 파고라A¦ 파고라E¦ 체력단련시설A¦ 체력단련시설B¦ 체력단련시설C¦ 체력단련시설E¦ ~지정포장마감~¦ 단위놀이시설B¦ 단위놀이시설I¦ 단위놀이시설A¦ 방재형파고라¦ 화덕벤치¦ 방재안내시설-B¦ 방재안내시설-A¦ 파고라B¦ 체력단련시설D¦ 조합놀이A¦ 조합놀이대D¦ 흔들놀이A¦ 흔들놀이B¦ 흔들놀이C¦ 시소A¦ 물놀이시설A¦ (단위놀이시설E)¦ (단위놀이시설G)¦ 물놀이시설C¦ 시¦ 방¦ 놀¦ 체력단련시설K¦ 체력단련시설J¦ 체력단련시설I¦ 통석의자A¦ 통석의자B¦ 파고라B(연결형)¦ 파고라F¦ 체력단련시설L¦ 체력단련시설M¦ 체력단련시설O¦ 체력단련시설N¦ OPEN¦ 파고라C¦ 체력단련시설F¦ 체력단련시설G¦ 체력단련시설H¦ B¦ 2¦ 3¦ 4¦ 1¦ 5¦ 6¦ 7¦ 8¦ 9¦ 10¦ 11¦ 12¦ 13¦ 14¦ 15¦ 16¦ 17¦ 18¦ 19¦ 20¦ 21¦ 확대평면안내도¦ ST-EM-104-002_¦ 확대평면안내도.DWG¦ ST-EM-104-002¦ 확대평면안내도¦
| [18ED14] 김해율하2지구 스마트도시 정보통신 설계용역 - 복사본 | [18ED14] 김해율하2지구 스마트도시 정보통신 설계용역 - 복사본 | 03-ST-BTS-102-001 시스템 계통도.dwg | X-TAL¦ ALM¦ ALM¦ PWR¦ DTR¦ DSR¦ RTS¦ CTS¦ TXD¦ RXD¦ DCD¦ TST¦ TST¦ DCD¦ RXD¦ TXD¦ CTS¦ RTS¦ DSR¦ DTR¦ PWR¦ X-TAL¦ ALM¦ ALM¦ ALM¦ ALM¦ ALM¦ ALM¦ ALM¦ ALM¦ ALM¦ ALM¦ ALM¦ ALM¦ X-TAL¦ TST¦ DCD¦ RXD¦ TXD¦ CTS¦ RTS¦ DSR¦ DTR¦ PWR¦ TST¦ DCD¦ RXD¦ TXD¦ CTS¦ RTS¦ DSR¦ DTR¦ PWR¦ X-TAL¦ TST¦ DCD¦ RXD¦ TXD¦ CTS¦ RTS¦ DSR¦ DTR¦ PWR¦ X-TAL¦ TST¦ DCD¦ RXD¦ TXD¦ CTS¦ RTS¦ DSR¦ DTR¦ PWR¦ X-TAL¦ TST¦ DCD¦ RXD¦ TXD¦ CTS¦ RTS¦ DSR¦ DTR¦ PWR¦ X-TAL¦ TST¦ DCD¦ RXD¦ TXD¦ CTS¦ RTS¦ DSR¦ DTR¦ PWR¦ X-TAL¦ TST¦ DCD¦ RXD¦ TXD¦ CTS¦ RTS¦ DSR¦ DTR¦ PWR¦ X-TAL¦ TST¦ DCD¦ RXD¦ TXD¦ CTS¦ RTS¦ DSR¦ DTR¦ PWR¦ X-TAL¦ TST¦ DCD¦ RXD¦ TXD¦ CTS¦ RTS¦ DSR¦ DTR¦ PWR¦ X-TAL¦ TST¦ DCD¦ RXD¦ TXD¦ CTS¦ RTS¦ DSR¦ DTR¦ PWR¦ X-TAL¦ TST¦ DCD¦ RXD¦ TXD¦ CTS¦ RTS¦ DSR¦ DTR¦ PWR¦ X-TAL¦ TST¦ DCD¦ RXD¦ TXD¦ CTS¦ RTS¦ DSR¦ DTR¦ PWR¦ X-TAL¦ ALM¦ ALM¦ TST¦ DCD¦ RXD¦ TXD¦ CTS¦ RTS¦ DSR¦ DTR¦ PWR¦ X-TAL¦ TST¦ DCD¦ RXD¦ TXD¦ CTS¦ RTS¦ DSR¦ DTR¦ PWR¦ X-TAL¦ PWR¦ ALM¦ PSU(A)¦ PSU(B)¦ 공\P\P공\P\P정\P\P보\P\P통\P\P신\P\P망¦ 산업용 스위치(통신국사용)¦ 광분배함¦ * 기존¦ 운영서버¦ 대중교통정보¦ (20개소)¦ 산업용스위치¦ 버스정류장안내단말기¦ 1. 본 계통도는 예시도이며, 감독관과 협의하여 시공할것¦ ②¦ ③¦ ③¦ ③¦ (현장용)¦ NO¦ 규 격¦ 비 고¦ 1¦ 2¦ 3¦ 품 명¦ 재 료 표¦ Single Mode¦ 광 점퍼코드¦ OPTICAL 케이블¦ Cat. 5E 4P¦ UTP케이블¦ NOTE¦ LC-LC¦ L3스위치¦ 통신국사¦ ②¦ ②¦ 1¦ 1¦ 현장 설비 영역¦ 김해시365안전센터¦ 12¦ 10¦ ST-BTS-102-001_¦ 시스템 계통도.DWG¦ ST-BTS-102-001¦ 시스템 계통도¦ 시스템 계통도¦ L3스위치¦
| [18ED14] 김해율하2지구 스마트도시 정보통신 설계용역 - 복사본 | [18ED14] 김해율하2지구 스마트도시 정보통신 설계용역 - 복사본 | 01-SS-LS-100-001 도면목록표.dwg | INDEX OF DRAWINGS¦ INDEX OF DRAWINGS¦ 실시설계¦ REV.0¦ INDEX OF DRAWINGS¦ DRAWING TITLE¦ DRAWING NUMHER¦ 1¦ 3¦ 5¦ 7¦ 9¦ 10¦ 11¦ No.¦ DRAWING TITLE¦ No.¦ DRAWING TITLE¦ No.¦ IC-TP-100-001¦ 도면 목록표¦ 2¦ 범례 및 일반사항¦ 6¦ 8¦ 실시설계¦ REV.0¦ 실시설계¦ REV.0¦ 화성봉담2지구 스마트시티 정보통신공사¦ * 공종구분 - 관로공사¦ 확대 평면도 (02/27)¦ 확대 평면도 (08/27)¦ 확대 평면도 (09/27)¦ IC-TP-101-001¦ IC-TP-104-001¦ IC-TP-104-008¦ DRAWING NUMHER¦ DRAWING NUMHER¦ 공구분활안내도¦ IC-TP-104-002¦ IC-TP-104-003¦ IC-TP-104-004¦ IC-TP-104-005¦ IC-TP-104-006¦ IC-TP-104-007¦ 확대 평면도 (03/27)¦ 확대 평면도 (04/27)¦ 확대 평면도 (05/27)¦ 확대 평면도 (06/27)¦ 확대 평면도 (07/27)¦ IC-TP-102-001¦ 화성봉담2지구 스마트시티 정보통신공사¦ * 공종구분 - 관로공사¦ 화성봉담2지구 스마트시티 정보통신공사¦ * 공종구분 - 관로공사¦ 도 면 목 록 표¦ IC-TP-100-001_¦ 도면 목록표.DWG¦ IC-TP-100-001¦ 도면 목록표¦ IC-TP-104-009¦ 12¦ 확대 평면도 (01/27)¦ 4¦ IC-TP-103-001¦ 개황도¦ 13¦ 확대 평면도 (10/27)¦ IC-TP-104-010¦ 14¦ 확대 평면도 (11/27)¦ IC-TP-104-011¦ 15¦ 확대 평면도 (12/27)¦ IC-TP-104-012¦ 16¦ 확대 평면도 (13/27)¦ IC-TP-104-013¦ 17¦ 확대 평면도 (14/27)¦ IC-TP-104-014¦ 18¦ 확대 평면도 (15/27)¦ IC-TP-104-015¦ 19¦ 확대 평면도 (16/27)¦ IC-TP-104-016¦ 20¦ 확대 평면도 (17/27)¦ IC-TP-104-017¦ 21¦ 확대 평면도 (18/27)¦ IC-TP-104-018¦ 22¦ 확대 평면도 (19/27)¦ IC-TP-104-019¦ 23¦ 확대 평면도 (20/27)¦ IC-TP-104-020¦ 24¦ 확대 평면도 (21/27)¦ IC-TP-104-021¦ 25¦ 확대 평면도 (22/27)¦ IC-TP-104-022¦ 26¦ 확대 평면도 (23/27)¦ IC-TP-104-023¦ 27¦ 확대 평면도 (24/27)¦ IC-TP-104-024¦ 28¦ 확대 평면도 (25/27)¦ IC-TP-104-025¦ 29¦ 확대 평면도 (26/27)¦ IC-TP-104-026¦ 30¦ 확대 평면도 (27/27)¦ IC-TP-104-027¦ 31¦ 실시간신호제어 지점 상세도 (01/03)¦ IC-TP-105-001¦ 32¦ IC-TP-105-002¦ 33¦ IC-TP-105-003¦ 34¦ IC-TP-106-001¦ 35¦ IC-TP-106-002¦ 36¦ IC-TP-107-001¦ 37¦ IC-TP-107-002¦ 38¦ IC-TP-107-003¦ 39¦ IC-TP-107-005¦ 40¦ IC-TP-107-006¦ 41¦ 관로배관 자재상세도 (05/06)¦ 관로배관(COD) 상세도 (06/06)¦ 실시간신호제어 지점 상세도 (02/03)¦ 실시간신호제어 지점 상세도 (03/03)¦ 토적 단면도(맨홀) (01/02)¦ 토적 단면도(관로) (02/02)¦ 통신맨홀(수공1호) 상세도 (01/06)¦ 통신맨홀(수공2호) 상세도 (02/06)¦ 핸드홀 상세도 (03/06)¦ IC-TP-107-004¦ 수공철개 상세도 (04/06)¦ 42¦ INDEX OF DRAWINGS¦ INDEX OF DRAWINGS¦ 실시설계¦ REV.0¦ INDEX OF DRAWINGS¦ DRAWING TITLE¦ DRAWING NUMHER¦ 1¦ 3¦ 5¦ 7¦ 9¦ 10¦ 11¦ No.¦ DRAWING TITLE¦ No.¦ DRAWING TITLE¦ No.¦ IC-TP-100-001¦ 도면 목록표¦ 2¦ 범례 및 일반사항¦ 6¦ 8¦ 실시설계¦ REV.0¦ 실시설계¦ REV.0¦ 화성봉담2지구 스마트시티 정보통신공사¦ * 공종구분 - 관로공사¦ 확대 평면도 (02/27)¦ 확대 평면도 (08/27)¦ 확대 평면도 (09/27)¦ IC-TP-101-001¦ IC-TP-104-001¦ IC-TP-104-008¦ DRAWING NUMHER¦ DRAWING NUMHER¦ 공구분활안내도¦ IC-TP-104-002¦ IC-TP-104-003¦ IC-TP-104-004¦ IC-TP-104-005¦ IC-TP-104-006¦ IC-TP-104-007¦ 확대 평면도 (03/27)¦ 확대 평면도 (04/27)¦ 확대 평면도 (05/27)¦ 확대 평면도 (06/27)¦ 확대 평면도 (07/27)¦ IC-TP-102-001¦ 화성봉담2지구 스마트시티 정보통신공사¦ * 공종구분 - 관로공사¦ 화성봉담2지구 스마트시티 정보통신공사¦ * 공종구분 - 관로공사¦ 도 면 목 록 표¦ IC-TP-100-001_¦ 도면 목록표.DWG¦ IC-TP-100-001¦ 도면 목록표¦ IC-TP-104-009¦ 12¦ 확대 평면도 (01/27)¦ 4¦ IC-TP-103-001¦ 개황도¦ 13¦ 확대 평면도 (10/27)¦ IC-TP-104-010¦ 14¦ 확대 평면도 (11/27)¦ IC-TP-104-011¦ 15¦ 확대 평면도 (12/27)¦ IC-TP-104-012¦ 16¦ 확대 평면도 (13/27)¦ IC-TP-104-013¦ 17¦ 확대 평면도 (14/27)¦ IC-TP-104-014¦ 18¦ 확대 평면도 (15/27)¦ IC-TP-104-015¦ 19¦ 확대 평면도 (16/27)¦ IC-TP-104-016¦ 20¦ 확대 평면도 (17/27)¦ IC-TP-104-017¦ 21¦ 확대 평면도 (18/27)¦ IC-TP-104-018¦ 22¦ 확대 평면도 (19/27)¦ IC-TP-104-019¦ 23¦ 확대 평면도 (20/27)¦ IC-TP-104-020¦ 24¦ 확대 평면도 (21/27)¦ IC-TP-104-021¦ 25¦ 확대 평면도 (22/27)¦ IC-TP-104-022¦ 26¦ 확대 평면도 (23/27)¦ IC-TP-104-023¦ 27¦ 확대 평면도 (24/27)¦ IC-TP-104-024¦ 28¦ 확대 평면도 (25/27)¦ IC-TP-104-025¦ 29¦ 확대 평면도 (26/27)¦ IC-TP-104-026¦ 30¦ 확대 평면도 (27/27)¦ IC-TP-104-027¦ 31¦ 실시간신호제어 지점 상세도 (01/03)¦ IC-TP-105-001¦ 32¦ IC-TP-105-002¦ 33¦ IC-TP-105-003¦ 34¦ IC-TP-106-001¦ 35¦ IC-TP-106-002¦ 36¦ IC-TP-107-001¦ 37¦ IC-TP-107-002¦ 38¦ IC-TP-107-003¦ 39¦ IC-TP-107-005¦ 40¦ IC-TP-107-006¦ 41¦ 관로배관 자재상세도 (05/06)¦ 관로배관(COD) 상세도 (06/06)¦ 실시간신호제어 지점 상세도 (02/03)¦ 실시간신호제어 지점 상세도 (03/03)¦ 토적 단면도(맨홀) (01/02)¦ 토적 단면도(관로) (02/02)¦ 통신맨홀(수공1호) 상세도 (01/06)¦ 통신맨홀(수공2호) 상세도 (02/06)¦ 핸드홀 상세도 (03/06)¦ IC-TP-107-004¦ 수공철개 상세도 (04/06)¦ 42¦ INDEX OF DRAWINGS¦ INDEX OF DRAWINGS¦ 실시설계¦ REV.0¦ INDEX OF DRAWINGS¦ DRAWING TITLE¦ DRAWING NUMHER¦ 1¦ 3¦ 5¦ 7¦ 9¦ 10¦ 11¦ No.¦ DRAWING TITLE¦ No.¦ DRAWING TITLE¦ No.¦ ST-BTS-100-001¦ 도면 목록표¦ 2¦ 범례 및 일반사항¦ 6¦ 8¦ 실시설계¦ REV.0¦ 실시설계¦ REV.0¦ 화성봉담2지구 스마트시티 정보통신공사¦ * 공종구분 - 대중교통정보제공¦ ST-BTS-101-001¦ ST-BTS-105-001¦ DRAWING NUMHER¦ DRAWING NUMHER¦ 시스템 계통도¦ 확대 평면도 (03/27)¦ 확대 평면도 (05/27)¦ ST-BTS-102-001¦ 화성봉담2지구 스마트시티 정보통신공사¦ * 공종구분 - 대중교통정보제공¦ 화성봉담2지구 스마트시티 정보통신공사¦ * 공종구분 - 대중교통정보제공¦ 12¦ 확대 평면도 (01/27)¦ 4¦ ST-BTS-103-001¦ 시스템 구성도¦ 13¦ 14¦ 확대 평면도 (11/27)¦ 15¦ 확대 평면도 (12/27)¦ 16¦ 확대 평면도 (13/27)¦ 17¦ 확대 평면도 (14/27)¦ 18¦ 19¦ 확대 평면도 (16/27)¦ 20¦ 확대 평면도 (17/27)¦ 21¦ 22¦ 확대 평면도 (19/27)¦ 23¦ 24¦ 확대 평면도 (21/27)¦ 25¦ 26¦ 확대 평면도 (23/27)¦ 27¦ 28¦ 29¦ 30¦ 31¦ 32¦ 33¦ 34¦ 35¦ 36¦ 37¦ ST-BTS-104-001¦ 개황도¦ ST-BTS-105-003¦ ST-BTS-105-005¦ ST-BTS-105-011¦ ST-BTS-105-012¦ ST-BTS-105-013¦ ST-BTS-105-014¦ ST-BTS-105-016¦ ST-BTS-105-017¦ ST-BTS-105-019¦ ST-BTS-105-021¦ ST-BTS-105-023¦ 외형도(쉘터거치형LED)¦ ST-BTS-106-001¦ ST-BTS-106-002¦ ST-BTS-106-003¦ ST-BTS-106-004¦ ST-BTS-106-005¦ 외형도(쉘터부착형LCD)¦ 시설물 상세도(복합형)¦ 시스템 설치 상세도¦ 접지 상세도¦ 확대 평면도 (08/27)¦ 확대 평면도 (09/27)¦ ST-BTS-105-008¦ ST-BTS-105-009¦ INDEX OF DRAWINGS¦ INDEX OF DRAWINGS¦ 실시설계¦ REV.0¦ INDEX OF DRAWINGS¦ DRAWING TITLE¦ DRAWING NUMHER¦ 1¦ 3¦ 5¦ 7¦ 9¦ 10¦ 11¦ No.¦ DRAWING TITLE¦ No.¦ DRAWING TITLE¦ No.¦ SS-LS-100-001¦ 도면 목록표¦ 2¦ 범례 및 일반사항¦ 6¦ 8¦ 실시설계¦ REV.0¦ 실시설계¦ REV.0¦ 김해율하2지구 스마트도시 정보통신공사¦ * 공종구분 - 디지털사이니지 서비스¦ 확대 평면도 (09/21)¦ SS-LS-101-001¦ DRAWING NUMHER¦ DRAWING NUMHER¦ 시스템 계통도¦ SS-LS-105-001¦ SS-LS-105-002¦ SS-LS-105-003¦ SS-LS-105-004¦ SS-LS-105-005¦ 확대 평면도 (10/21)¦ 확대 평면도 (13/21)¦ 확대 평면도 (15/21)¦ 확대 평면도 (16/21)¦ SS-LS-102-001¦ 김해율하2지구 스마트도시 정보통신공사¦ * 공종구분 - 디지털사이니지 서비스¦ 김해율하2지구 스마트도시 정보통신공사¦ * 공종구분 - 디지털사이니지 서비스¦ 도 면 목 록 표¦ SS-LS-100-001_¦ 도면 목록표.DWG¦ SS-LS-100-001¦ 도면 목록표¦ 12¦ 4¦ SS-LS-104-001¦ 개황도¦ 13¦ 14¦ 폴베이스 터파기¦ SS-LS-106-001¦ 폴베이스 상세도¦ SS-LS-106-002¦ 영상표출부 접지¦ SS-LS-106-003¦ 시스템 구성도¦ SS-LS-103-001¦ SS-LS-104-002¦ 확대 평면안내도¦
| [18ED14] 김해율하2지구 스마트도시 정보통신 설계용역 - 복사본 | [18ED14] 김해율하2지구 스마트도시 정보통신 설계용역 - 복사본 | 01-SP-SA-100-001 도면 목록표.dwg | INDEX OF DRAWINGS¦ INDEX OF DRAWINGS¦ 실시설계¦ REV.0¦ INDEX OF DRAWINGS¦ DRAWING TITLE¦ DRAWING NUMHER¦ 1¦ 3¦ 5¦ 7¦ No.¦ DRAWING TITLE¦ No.¦ DRAWING TITLE¦ No.¦ SP-SA-100-001¦ 도면 목록표¦ 2¦ 범례 및 일반사항¦ 6¦ 실시설계¦ REV.0¦ 실시설계¦ REV.0¦ 김해율하2지구 스마트도시 정보통신공사¦ * 공종구분 - 공공지역안전감시 서비스¦ SP-SA-101-001¦ SP-SA-105-001¦ DRAWING NUMHER¦ DRAWING NUMHER¦ 시스템 계통도¦ SP-SA-102-001¦ 김해율하2지구 스마트도시 정보통신공사¦ * 공종구분 - 공공지역안전감시 서비스¦ 김해율하2지구 스마트도시 정보통신공사¦ * 공종구분 - 공공지역안전감시 서비스¦ 도 면 목 록 표¦ SP-SA-100-001_¦ 도면 목록표.DWG¦ SP-SA-100-001¦ 도면 목록표¦ 확대 평면도 (01/21)¦ 4¦ SP-SA-104-001¦ 개황도¦ 접지 상세도¦ SP-SA-106-004¦ 시스템 구성도¦ SP-SA-103-001¦ 구조물 상세도¦ SP-SA-106-001¦ 기초 상세도¦ SP-SA-106-002¦ 함체 상세도¦ SP-SA-106-003¦ 25¦ 26¦ 27¦ SP-SA-104-002¦ 확대 평면안내도¦ 28¦ SP-SA-105-003¦ 확대 평면도 (03/21)¦ SP-SA-105-004¦ 확대 평면도 (04/21)¦ SP-SA-105-005¦ 확대 평면도 (05/21)¦ SP-SA-105-006¦ 확대 평면도 (06/21)¦ SP-SA-105-007¦ SP-SA-105-008¦ SP-SA-105-009¦ 확대 평면도 (09/21)¦ SP-SA-105-010¦ 확대 평면도 (10/21)¦ SP-SA-105-011¦ 확대 평면도 (11/21)¦ SP-SA-105-012¦ 확대 평면도 (12/21)¦ SP-SA-105-013¦ 확대 평면도 (13/21)¦ SP-SA-105-014¦ 확대 평면도 (14/21)¦ SP-SA-105-015¦ 확대 평면도 (15/21)¦ SP-SA-105-016¦ 확대 평면도 (16/21)¦ SP-SA-105-017¦ 확대 평면도 (17/21)¦ SP-SA-105-018¦ 확대 평면도 (18/21)¦ 확대 평면도 (19/21)¦ 확대 평면도 (20/21)¦ 확대 평면도 (21/21)¦ SP-SA-105-002¦ 8¦ 9¦ 10¦ 11¦ 12¦ 13¦ 14¦ 15¦ 16¦ 17¦ 18¦ 19¦ 20¦ 21¦ 22¦ 23¦ 24¦
| [18ED14] 김해율하2지구 스마트도시 정보통신 설계용역 - 복사본 | [18ED14] 김해율하2지구 스마트도시 정보통신 설계용역 - 복사본 | 28-SP-SA-106-004 접지 상세도(생활방범).dwg | 함체접지 (F-GV 16㎟)¦ 접지동봉 (Φ14 x 1,000L)¦ 기초 제작 시 접지배관 (CD-P) 매설¦ 1,000¦ 1,000¦ 동슬리브접속¦ 2. 접지 수량은 현장 여건에 따라 감독원(감리원) 승인 후 일부 변경하여야 한다.¦ N O T E¦ NO¦ 규 격¦ 비 고¦ 품 명¦ 재 료 표¦ 1¦ 2¦ E3(통신)¦ 접지¦ F-GV 16.0㎟¦ 관내배선(IEC)¦ 3¦ CD-P ¦ 접지 배관¦ 1¦ 2¦ 3¦ G.L¦ G.L¦ 연동연선¦ 접지동봉 (Φ14x1000)¦ 접지압착슬리브¦ \A1;2000¦ 접지봉 매설 터파기¦ 접지선 포설도 및 접지동봉시 설치상세도 ¦ 600¦ 150¦ \A1;300¦ 접지압착슬리브¦ 접지봉(φ14 x 1000mm)¦ F-GV 16㎟¦ 접지압착슬라브¦ 접지동봉(Φ14x1000)¦ 1. 본상세도는 예시도이며 감독관과 협의하여 시공할것¦ 접지 상세도 (생활방범)¦ 접지 상세도¦ SP-SA-106-004¦ SP-SA-106-004_¦ 접지 상세도.dwg¦
| [18ED14] 김해율하2지구 스마트도시 정보통신 설계용역 - 복사본 | [18ED14] 김해율하2지구 스마트도시 정보통신 설계용역 - 복사본 | 24-ST-BTS-106-004 접지 상세도.dwg | \A1;3,510¦ \A1;3,922¦ \A1;202¦ \A1;210¦ \A1;3,510¦ \A1;3,922¦ G.L¦ H-BEAM 100×100×6×8¦ 함체접지 (F-GV 16㎟)¦ 접지동봉 (Φ14 x 1,000L)¦ 1,000¦ 1,000¦ 동슬리브접속¦ 함체접지 (F-GV 16㎟)¦ 상세도 "A"¦ 접지선 및 접지봉 설치도 ¦ "A" 상세도¦ 케이블 HOLE¦ 케이블 HOLE¦ 2. 시스템의 설치 위치 및 고정방법은 현장여건 및 장비의 형태에 따라 변경될 수 있음¦ NOTE¦ 3. 상기 구성은 설비 제조업체에 따라 달라 질 수 있음¦ 1. 본 상세도는 예시이며, 감독관과 협의하여 시공할 것¦ G.L¦ 4. 쉘터업체와 협의하여 시공함¦ 접지 상세도¦ 접지 상세도¦ ST-BTS-106-004¦ ST-BTS-106-004_¦ 시스템 설치 상세도.dwg¦ \A1;2,100¦ \A1;750¦ \A1;2,850¦ \A1;412¦
| [18ED14] 김해율하2지구 스마트도시 정보통신 설계용역 - 복사본 | [18ED14] 김해율하2지구 스마트도시 정보통신 설계용역 - 복사본 | 02-SS-SCW-001 범례 및 일반사항.dwg | SS-SCW-101-001_¦ 범례 및 일반사항.DWG¦ SS-SCW-101-001¦ 범례 및 일반사항¦ 서비스 범례¦ 주기사항¦ 기호¦ 명 칭¦ ID체계¦ 비 고¦ 범 례 및 일 반 사 항¦ ■ 도면번호 분류 체계¦ * NOTE¦ 도면 번호¦ - - ¦ XXX¦ XXX¦ XX¦ 대분류 코드¦ 중분류 코드¦ 세분류 코드¦ 1. 시설물 설치위치 및 수량은 감독원(감리원)과 협의 후 설치.¦ 스마트 횡단보도¦ SCW-000¦ 6개소¦ 도면번호 체계¦ 코드¦ ST¦ 대분류 (사업명)¦ 교통 서비스¦ 코드¦ 중분류 (서비스명)¦ 코드¦ 100¦ 101¦ 102¦ 103¦ 104¦ 105¦ 106¦ 세분류 (도면형식)¦ 도면목록표¦ 범례 및 일반사항¦ 시스템 계통도¦ 시스템 구성도¦ 개황도, 확대 평면안내도¦ 확대 평면도¦ 상세도¦ TBL¦ IPS¦ EM¦ BTS¦ PC¦ SA¦ VDT¦ TL¦ 실시간신호제어¦ 교통제어정보제공¦ 돌발상황관리 CCTV¦ 대중교통정보제공¦ 불법주정차위반차량단속¦ 공공지역안전감시¦ 차량추적관리¦ 통신선로¦ EL¦ TP¦ 전기선로¦ 통신관로¦ EP¦ 전기관로¦ SP¦ 방범 서비스¦ CL¦ 센터¦ IC¦ 정보통신망(통신)¦ IE¦ 정보통신망(전기)¦ SS¦ 스마트 서비스¦ SB¦ 안심비상벨¦ 디지털사이니지¦ LS¦ 공공Wi-Fi¦ Wi¦ ST¦ 다목적 CCTV¦ 스마트횡단보도¦ SCW¦ 스마트미세먼지알리미¦ SDI¦ B¦
| [18ED14] 김해율하2지구 스마트도시 정보통신 설계용역 - 복사본 | [18ED14] 김해율하2지구 스마트도시 정보통신 설계용역 - 복사본 | 05-SS-SDI-104-001 개황도.dwg | 파고라A¦ 파고라E¦ 체력단련시설A¦ 체력단련시설B¦ 체력단련시설C¦ 체력단련시설E¦ ~지정포장마감~¦ 단위놀이시설B¦ 단위놀이시설I¦ 단위놀이시설A¦ 방재형파고라¦ 화덕벤치¦ 방재안내시설-B¦ 방재안내시설-A¦ 파고라B¦ 체력단련시설D¦ 조합놀이A¦ 조합놀이대D¦ 흔들놀이A¦ 흔들놀이B¦ 흔들놀이C¦ 시소A¦ 물놀이시설A¦ (단위놀이시설E)¦ (단위놀이시설G)¦ 물놀이시설C¦ 시¦ 방¦ 놀¦ 체력단련시설K¦ 체력단련시설J¦ 체력단련시설I¦ 통석의자A¦ 통석의자B¦ 파고라B(연결형)¦ 파고라F¦ 체력단련시설L¦ 체력단련시설M¦ 체력단련시설O¦ 체력단련시설N¦ OPEN¦ 파고라C¦ 체력단련시설F¦ 체력단련시설G¦ 체력단련시설H¦ {\T1.8;좋음}¦ 세진화학¦ 10¦ 신리교¦ 보라매농장¦ 버섯재배지¦ 제일기공¦ 재프라산업¦ 신일산업(주)¦ 제일기공¦ 재프라산업¦ (주)보기재¦ (주)오룡¦ 견사¦ 개사육장¦ 축사¦ 진성금속¦ 55¦ 65¦ 95¦ 90¦ 80¦ 85¦ 75¦ 70¦ 60¦ 50¦ 45¦ 40¦ 100¦ 105¦ 110¦ 35¦ 녹산¦ L2¦ 율하¦ 율하¦ 부산¦ 천천히¦ 율하¦ 율하¦ 부산¦ 양보¦ 율하¦ {\fGulim¦b1¦i0¦c129¦p50;웅동}¦ 장유IC¦ 율하IC¦ 부산¦ 1¦ 3¦ 6¦ 10¦ 14¦ 18¦ 21¦ 19¦ 15¦ 11¦ 7¦ 16¦ 14¦ 20¦ 19¦ 2¦ 7¦ 13¦ 17¦ 4¦ 5¦ 9¦ 12¦ 화강석판석¦ A=174.00M2¦ 바위¦ 바위¦ 바위¦ 바위¦ UP¦ UP¦ +31.04¦ +36.08¦ +33.56¦ 계단D¦ 원형플랜터¦ 목재계단E¦ 디딤돌A¦ 돌담(H900)¦ 블럭A(차도용)¦ 앉음벽A(화강석판석)¦ 앉음벽A(화강석판석)¦ FL:33.5¦ FL:30.50¦ FL:27.5¦ 데크보행로¦ FL:31.04¦ FL:28.52¦ 앉음벽B(통석)¦ 원형플랜터¦ 놀이데크A¦ 놀이데크B¦ 놀이데크C¦ 목재계단C¦ 목재계단C¦ 목재계단E¦ 목재계단D¦ 앉음벽B(통석)¦ UP¦ 풋살장¦ 무대가벽¦ 자전거보관대¦ 목재데크F¦ 장대석놓기B¦ 앉음벽B(통석)¦ 앉음벽A(화강석)¦ 그물망휀스¦ +0.0¦ +0.3¦ +0.6¦ 8¦ SB-001¦ SB-002¦ 세진화학¦ 10¦ 신리교¦ 보라매농장¦ 버섯재배지¦ 제일기공¦ 재프라산업¦ 신일산업(주)¦ 제일기공¦ 재프라산업¦ (주)보기재¦ (주)오룡¦ 견사¦ 개사육장¦ 축사¦ 진성금속¦ 55¦ 65¦ 95¦ 90¦ 80¦ 85¦ 75¦ 70¦ 60¦ 50¦ 45¦ 40¦ 100¦ 105¦ 110¦ 35¦ 녹산¦ L2¦ 율하¦ 율하¦ 부산¦ 천천히¦ 율하¦ 율하¦ 부산¦ 양보¦ 율하¦ {\fGulim¦b1¦i0¦c129¦p50;웅동}¦ 장유IC¦ 율하IC¦ 부산¦ 1¦ 3¦ 6¦ 10¦ 14¦ 18¦ 21¦ 19¦ 15¦ 11¦ 7¦ 16¦ 14¦ 20¦ 19¦ 2¦ 7¦ 13¦ 17¦ 4¦ 5¦ 9¦ 12¦ 화강석판석¦ A=174.00M2¦ 바위¦ 바위¦ 바위¦ 바위¦ UP¦ UP¦ +31.04¦ +36.08¦ +33.56¦ 계단D¦ 원형플랜터¦ 목재계단E¦ 디딤돌A¦ 돌담(H900)¦ 블럭A(차도용)¦ 앉음벽A(화강석판석)¦ 앉음벽A(화강석판석)¦ FL:33.5¦ FL:30.50¦ FL:27.5¦ 데크보행로¦ FL:31.04¦ FL:28.52¦ 앉음벽B(통석)¦ 원형플랜터¦ 놀이데크A¦ 놀이데크B¦ 놀이데크C¦ 목재계단C¦ 목재계단C¦ 목재계단E¦ 목재계단D¦ 앉음벽B(통석)¦ UP¦ 풋살장¦ 무대가벽¦ 자전거보관대¦ 목재데크F¦ 장대석놓기B¦ 앉음벽B(통석)¦ 앉음벽A(화강석)¦ 그물망휀스¦ +0.0¦ +0.3¦ +0.6¦ 8¦ SDI-001¦ SDI-002¦ SDI-004¦ SDI-003¦ SS-SDI-104-001_¦ 개황도.DWG¦ SS-SDI-104-001¦ 개황도¦ 개황도¦ 비 고¦ 범 례¦ 내 용¦ 비고¦ 코드¦ 구 분¦ 4개소¦ 스마트 미세먼지알리미¦ SDI-000¦ S B¦
| [18ED14] 김해율하2지구 스마트도시 정보통신 설계용역 - 복사본 | [18ED14] 김해율하2지구 스마트도시 정보통신 설계용역 - 복사본 | 12-ST-EM-106-003 하부구조물 상세도.dwg | D¦ 단면 'A - A'¦ 단면 'B - B'¦ 3¦ t¦ 2t¦ 4t¦ 잠금고리¦ 경첩¦ 문¦ 4면20으로벤딩¦ 경첩¦ 4-Ø15¦ 4-Φ15¦ 4-Ø15¦ 점검구홀¦ Φ200¦ \A1;{\fArial¦b0¦i0¦c0¦p32;2,100}¦ \A1;{\fArial¦b0¦i0¦c0¦p32;VAR.-370}¦ \A1;75¦ \A1;38¦ \A1;32¦ \A1;100¦ \A1;100¦ \A1;100¦ \A1;32¦ \A1;370¦ \A1;50¦ \A1;50¦ \A1;100¦ \A1;100¦ \A1;100¦ \A1;400¦ \A1;31{\fGulim¦b0¦i0¦c129¦p32;˚}¦ Ø610¦ \A1;300¦ \A1;126¦ \A1;643¦ \A1;590¦ \A1;350¦ \A1;600¦ \A1;52˚¦ Ø¦ 200¦ 400¦ 200¦ 400¦ 50¦ 100¦ 100¦ 100¦ 50¦ 27¦ 839¦ 27¦ 448¦ 27¦ 500¦ 839¦ 20¦ B¦ B¦ Φ609.6¦ 9¦ 104°¦ N O T E¦ 1. 본 상세도는 예시도이며 감독관과 협의하여 시공할 것¦ 하부구조물 상세도¦ ST-EM-106-003¦ 하부구조물 상세도¦ ST-EM-106-003_¦ 하부구조물 상세도.dwg¦
| [18ED14] 김해율하2지구 스마트도시 정보통신 설계용역 - 복사본 | [18ED14] 김해율하2지구 스마트도시 정보통신 설계용역 - 복사본 | 06.-SS-Wi-105-001 ~ 016 확대평면도 01 ~ 21.dwg | H¦ B¦ 확 대 평 면 도 10¦ SS-Wi-105-007_¦ 확대 평면도 10.DWG¦ SS-Wi-105-007¦ 확대 평면도 10¦ 확 대 평 면 도 06¦ SS-Wi-105-004_¦ 확대 평면도 06.DWG¦ SS-Wi-105-004¦ 확대 평면도 06¦ 확 대 평 면 도 11¦ SS-Wi-105-008_¦ 확대 평면도 11.DWG¦ SS-Wi-105-008¦ 확대 평면도 11¦ 확 대 평 면 도 12¦ SS-Wi-105-009¦ 확대 평면도 12.DWG¦ SS-Wi-105-009¦ 확대 평면도 12¦ 확 대 평 면 도 05¦ SS-Wi-105-003_¦ 확대 평면도 05.DWG¦ SS-Wi-105-003¦ 확대 평면도 05¦ 확 대 평 면 도 20¦ SS-Wi-105-015_¦ 확대 평면도 20.DWG¦ SS-Wi-105-015¦ 확대 평면도 20¦ 확 대 평 면 도 09¦ SS-Wi-105-006_¦ 확대 평면도 09.DWG¦ SS-Wi-105-006¦ 확대 평면도 09¦ 확 대 평 면 도 19¦ SS-Wi-105-014_¦ 확대 평면도 19.DWG¦ SS-Wi-105-014¦ 확대 평면도 19¦ 확 대 평 면 도 04¦ SS-Wi-105-002_¦ 확대 평면도 04.DWG¦ SS-Wi-105-002¦ 확대 평면도 04¦ 확 대 평 면 도 07¦ SS-Wi-105-005_¦ 확대 평면도 07.DWG¦ SS-Wi-105-005¦ 확대 평면도 07¦ 확 대 평 면 도 02¦ SS-Wi-105-001_¦ 확대 평면도 02.DWG¦ SS-Wi-105-001¦ 확대 평면도 02¦ 확 대 평 면 도 13¦ SS-Wi-105-010_¦ 확대 평면도 13.DWG¦ SS-Wi-105-010¦ 확대 평면도 14¦ 확 대 평 면 도 14¦ SS-Wi-105-011_¦ 확대 평면도 14.DWG¦ SS-Wi-105-011¦ 확대 평면도 14¦ 확 대 평 면 도 16¦ SS-Wi-105-012_¦ 확대 평면도 16.DWG¦ SS-Wi-105-012¦ 확대 평면도 16¦ 확 대 평 면 도 18¦ SS-Wi-105-013_¦ 확대 평면도 18.DWG¦ SS-Wi-105-013¦ 확대 평면도 18¦ 확 대 평 면 도 21¦ SS-Wi-105-016_¦ 확대 평면도 21.DWG¦ SS-Wi-105-016¦ 확대 평면도 21¦ E¦
| [18ED14] 김해율하2지구 스마트도시 정보통신 설계용역 - 복사본 | [18ED14] 김해율하2지구 스마트도시 정보통신 설계용역 - 복사본 | 54-IC-TL-108-002 광접속함체 취부 상세도.dwg | `¦ 2. 걸이봉 재질 : STS 304¦ 3. 표면처리 : 경질크롬 도금처리¦ 6. 단위 : ㎜¦ "A"¦ "A" 상세도¦ 케이블 걸이대¦ 케이블 지지용 걸이¦ 케이블 지지용 걸이¦ 케이블 걸이대¦ 접속함체 걸이봉¦ 5. 걸이봉 두께 : 2T¦ 4. ¦ 걸이봉 직경 ¦ : ¦ Ø 20¦ 7¦ \A1;7,067.6557¦ \A1;38,062.3548¦ \A1;27,862.9296¦ 45¦ 30¦ 광접속함체 취부 상세도¦ 1. 본상세도는 예시도면이며 감독관과 협의하여 시공할것.¦ NOTE¦ 접속함체 걸이 상세도¦ IC-TL-108-002¦ IC-TL-108-002_¦ 광접속함체 취부 상세도.DWG¦ 광접속함체 취부 상세도¦
| [18ED14] 김해율하2지구 스마트도시 정보통신 설계용역 - 복사본 | [18ED14] 김해율하2지구 스마트도시 정보통신 설계용역 - 복사본 | 03-ST-PC-102-001 시스템 계통도.dwg | CCTV{\fGulim¦b0¦i0¦c129¦p49;전광판}¦ {\fGulim¦b0¦i0¦c129¦p49;불법주정차단속중입니다}¦ X-TAL¦ ALM¦ ALM¦ PWR¦ DTR¦ DSR¦ RTS¦ CTS¦ TXD¦ RXD¦ DCD¦ TST¦ TST¦ DCD¦ RXD¦ TXD¦ CTS¦ RTS¦ DSR¦ DTR¦ PWR¦ X-TAL¦ ALM¦ ALM¦ ALM¦ ALM¦ ALM¦ ALM¦ ALM¦ ALM¦ ALM¦ ALM¦ ALM¦ ALM¦ X-TAL¦ TST¦ DCD¦ RXD¦ TXD¦ CTS¦ RTS¦ DSR¦ DTR¦ PWR¦ TST¦ DCD¦ RXD¦ TXD¦ CTS¦ RTS¦ DSR¦ DTR¦ PWR¦ X-TAL¦ TST¦ DCD¦ RXD¦ TXD¦ CTS¦ RTS¦ DSR¦ DTR¦ PWR¦ X-TAL¦ TST¦ DCD¦ RXD¦ TXD¦ CTS¦ RTS¦ DSR¦ DTR¦ PWR¦ X-TAL¦ TST¦ DCD¦ RXD¦ TXD¦ CTS¦ RTS¦ DSR¦ DTR¦ PWR¦ X-TAL¦ TST¦ DCD¦ RXD¦ TXD¦ CTS¦ RTS¦ DSR¦ DTR¦ PWR¦ X-TAL¦ TST¦ DCD¦ RXD¦ TXD¦ CTS¦ RTS¦ DSR¦ DTR¦ PWR¦ X-TAL¦ TST¦ DCD¦ RXD¦ TXD¦ CTS¦ RTS¦ DSR¦ DTR¦ PWR¦ X-TAL¦ TST¦ DCD¦ RXD¦ TXD¦ CTS¦ RTS¦ DSR¦ DTR¦ PWR¦ X-TAL¦ TST¦ DCD¦ RXD¦ TXD¦ CTS¦ RTS¦ DSR¦ DTR¦ PWR¦ X-TAL¦ TST¦ DCD¦ RXD¦ TXD¦ CTS¦ RTS¦ DSR¦ DTR¦ PWR¦ X-TAL¦ TST¦ DCD¦ RXD¦ TXD¦ CTS¦ RTS¦ DSR¦ DTR¦ PWR¦ X-TAL¦ ALM¦ ALM¦ TST¦ DCD¦ RXD¦ TXD¦ CTS¦ RTS¦ DSR¦ DTR¦ PWR¦ X-TAL¦ TST¦ DCD¦ RXD¦ TXD¦ CTS¦ RTS¦ DSR¦ DTR¦ PWR¦ X-TAL¦ PWR¦ ALM¦ PSU(A)¦ PSU(B)¦ 공\P\P공\P\P정\P\P보\P\P통\P\P신\P\P망¦ 산업용 스위치(통신국사용)¦ 광분배함¦ * 신규¦ 운영 서버¦ 주정차위반단속¦ 산업용스위치¦ 1. 본 계통도는 예시도이며, 감독관과 협의하여 시공할것¦ ②¦ ③¦ ③¦ ③¦ 현장 설비 영역¦ 김해시365안전센터¦ (현장용)¦ NO¦ 규 격¦ 비 고¦ 1¦ 2¦ 3¦ 품 명¦ 재 료 표¦ Single Mode¦ 광 점퍼코드¦ OPTICAL 케이블¦ Cat. 5E 4P¦ UTP케이블¦ NOTE¦ LC-LC¦ L3스위치¦ 통신국사¦ ②¦ ②¦ 1¦ 1¦ L3스위치¦ 시스템 계통도¦ ST-PC-102-001¦ 시스템 계통도¦ ST-PC-102-001_¦ 시스템 계통도.dwg¦
| [18ED14] 김해율하2지구 스마트도시 정보통신 설계용역 - 복사본 | [18ED14] 김해율하2지구 스마트도시 정보통신 설계용역 - 복사본 | 08-SS-SCW-106-001 구조물 상세도.dwg | 3¦ 4¦ S B¦ B¦ SC¦ ~지정포장마감~¦ 조합놀이대D¦ 물놀이시설A¦ (단위놀이시설E)¦ (단위놀이시설G)¦ 물놀이시설C¦ 통석의자A¦ 통석의자B¦ 파고라F¦ OPEN¦ 500¦ 390¦ \A2;830¦ 160¦ 200¦ 300¦ 97¦ 구조물 상세도¦ N O T E¦ 1. 본상세도는 예시도이며 현장 여건에 맞게 감독관과 협의하여 시공할것¦ 재료표¦ NO¦ 품 명¦ 규 격¦ 비 고¦ ①¦ ②¦ ③¦ 보행자자동인식신호기¦ 검지구간¦ 매립형LED유도등¦ 스마트횡단보도 시스템 현황도(학교주변)¦ 스마트횡단보도설치도¦ 구조물 상세도¦ 보행자 자동인식 신호기¦ SCW-003¦ SCW-002¦ SCW-004¦ {\f@HYgtrE¦b0¦i0¦c129¦p18;잠시만 기다리시면 신호가 등화됩니다}¦ 경찰청 표준\P보행자 자동 인식 신호기¦ ①¦ ②¦ ③¦ SS-SCW-106-001_¦ 구조물 상세도.DWG¦ SS-SCW-106-001¦ 구조물 상세도¦
| [18ED14] 김해율하2지구 스마트도시 정보통신 설계용역 - 복사본 | [18ED14] 김해율하2지구 스마트도시 정보통신 설계용역 - 복사본 | 16-ST-PC-106-001 상부구조물 설치도.dwg | 1500¦ 3900¦ 2600¦ 8000¦ 150¦ 150¦ 300¦ 800¦ 275¦ 6000~8000¦ ¦ ¦ NO¦ 규 격¦ 비 고¦ 품 명¦ 재 료 표¦ STS/SUS, 전천후옥외형,¦ 6¦ 장비외함¦ 600mm × 590mm × 900mm¦ 1¦ 2¦ 3¦ 4¦ 5¦ 6¦ 7¦ 검지용 카메라¦ 2¦ 3¦ 1단8열, 양면 LED¦ 안내전광판¦ 4¦ 실외형 30W¦ 스피커¦ 5¦ 지주 : Ø267.4 × 6.4t × 8m, 스틸¦ Pole¦ ARM : Ø114.3 × 4.5t × 6~8m, 스틸¦ 될 수 있으며, 변경시 감독원(감리원)과 협의 후 현장여건에 맞게 ¦ N O T E¦ 1. 서비스 구조물의 외형 등은 제조사(지적 재산권 침해 등)에 따라 변경¦ 변경하여야 한다.¦ 200만화소, IR일체형¦ 단속용 카메라¦ 1¦ 200만화소, 1/2.8", CMOS, 30배줌¦ 상부구조물 설치도¦ 상부구조물 설치도¦ ST-PC-106-001¦ ST-PC-106-001_¦ 상부구조물 설치도.dwg¦ CCTV{\fGulim¦b0¦i0¦c129¦p49;전광판}¦ {\fGulim¦b0¦i0¦c129¦p49;불법주정차단속중입니다}¦ Ø267.4¦ {\fGulim¦b0¦i0¦c129¦p49;타공}¦ ∅40¦ {\fGulim¦b0¦i0¦c129¦p49;타공}¦ ∅40¦ 점검구¦ 점검구¦ {\fGulim¦b0¦i0¦c129¦p49;점검구,카바}¦ {\fGulim¦b0¦i0¦c129¦p49;타공}¦ W120¦
| [18ED14] 김해율하2지구 스마트도시 정보통신 설계용역 - 복사본 | [18ED14] 김해율하2지구 스마트도시 정보통신 설계용역 - 복사본 | 01-SS-Wi-100-001 도면목록표.dwg | INDEX OF DRAWINGS¦ INDEX OF DRAWINGS¦ 실시설계¦ REV.0¦ INDEX OF DRAWINGS¦ DRAWING TITLE¦ DRAWING NUMHER¦ 1¦ 3¦ 5¦ 7¦ 9¦ 10¦ 11¦ No.¦ DRAWING TITLE¦ No.¦ DRAWING TITLE¦ No.¦ IC-TP-100-001¦ 도면 목록표¦ 2¦ 범례 및 일반사항¦ 6¦ 8¦ 실시설계¦ REV.0¦ 실시설계¦ REV.0¦ 화성봉담2지구 스마트시티 정보통신공사¦ * 공종구분 - 관로공사¦ 확대 평면도 (02/27)¦ 확대 평면도 (08/27)¦ 확대 평면도 (09/27)¦ IC-TP-101-001¦ IC-TP-104-001¦ IC-TP-104-008¦ DRAWING NUMHER¦ DRAWING NUMHER¦ 공구분활안내도¦ IC-TP-104-002¦ IC-TP-104-003¦ IC-TP-104-004¦ IC-TP-104-005¦ IC-TP-104-006¦ IC-TP-104-007¦ 확대 평면도 (03/27)¦ 확대 평면도 (04/27)¦ 확대 평면도 (05/27)¦ 확대 평면도 (06/27)¦ 확대 평면도 (07/27)¦ IC-TP-102-001¦ 화성봉담2지구 스마트시티 정보통신공사¦ * 공종구분 - 관로공사¦ 화성봉담2지구 스마트시티 정보통신공사¦ * 공종구분 - 관로공사¦ 도 면 목 록 표¦ IC-TP-100-001_¦ 도면 목록표.DWG¦ IC-TP-100-001¦ 도면 목록표¦ IC-TP-104-009¦ 12¦ 확대 평면도 (01/27)¦ 4¦ IC-TP-103-001¦ 개황도¦ 13¦ 확대 평면도 (10/27)¦ IC-TP-104-010¦ 14¦ 확대 평면도 (11/27)¦ IC-TP-104-011¦ 15¦ 확대 평면도 (12/27)¦ IC-TP-104-012¦ 16¦ 확대 평면도 (13/27)¦ IC-TP-104-013¦ 17¦ 확대 평면도 (14/27)¦ IC-TP-104-014¦ 18¦ 확대 평면도 (15/27)¦ IC-TP-104-015¦ 19¦ 확대 평면도 (16/27)¦ IC-TP-104-016¦ 20¦ 확대 평면도 (17/27)¦ IC-TP-104-017¦ 21¦ 확대 평면도 (18/27)¦ IC-TP-104-018¦ 22¦ 확대 평면도 (19/27)¦ IC-TP-104-019¦ 23¦ 확대 평면도 (20/27)¦ IC-TP-104-020¦ 24¦ 확대 평면도 (21/27)¦ IC-TP-104-021¦ 25¦ 확대 평면도 (22/27)¦ IC-TP-104-022¦ 26¦ 확대 평면도 (23/27)¦ IC-TP-104-023¦ 27¦ 확대 평면도 (24/27)¦ IC-TP-104-024¦ 28¦ 확대 평면도 (25/27)¦ IC-TP-104-025¦ 29¦ 확대 평면도 (26/27)¦ IC-TP-104-026¦ 30¦ 확대 평면도 (27/27)¦ IC-TP-104-027¦ 31¦ 실시간신호제어 지점 상세도 (01/03)¦ IC-TP-105-001¦ 32¦ IC-TP-105-002¦ 33¦ IC-TP-105-003¦ 34¦ IC-TP-106-001¦ 35¦ IC-TP-106-002¦ 36¦ IC-TP-107-001¦ 37¦ IC-TP-107-002¦ 38¦ IC-TP-107-003¦ 39¦ IC-TP-107-005¦ 40¦ IC-TP-107-006¦ 41¦ 관로배관 자재상세도 (05/06)¦ 관로배관(COD) 상세도 (06/06)¦ 실시간신호제어 지점 상세도 (02/03)¦ 실시간신호제어 지점 상세도 (03/03)¦ 토적 단면도(맨홀) (01/02)¦ 토적 단면도(관로) (02/02)¦ 통신맨홀(수공1호) 상세도 (01/06)¦ 통신맨홀(수공2호) 상세도 (02/06)¦ 핸드홀 상세도 (03/06)¦ IC-TP-107-004¦ 수공철개 상세도 (04/06)¦ 42¦ INDEX OF DRAWINGS¦ INDEX OF DRAWINGS¦ 실시설계¦ REV.0¦ INDEX OF DRAWINGS¦ DRAWING TITLE¦ DRAWING NUMHER¦ 1¦ 3¦ 5¦ 7¦ 9¦ 10¦ 11¦ No.¦ DRAWING TITLE¦ No.¦ DRAWING TITLE¦ No.¦ IC-TP-100-001¦ 도면 목록표¦ 2¦ 범례 및 일반사항¦ 6¦ 8¦ 실시설계¦ REV.0¦ 실시설계¦ REV.0¦ 화성봉담2지구 스마트시티 정보통신공사¦ * 공종구분 - 관로공사¦ 확대 평면도 (02/27)¦ 확대 평면도 (08/27)¦ 확대 평면도 (09/27)¦ IC-TP-101-001¦ IC-TP-104-001¦ IC-TP-104-008¦ DRAWING NUMHER¦ DRAWING NUMHER¦ 공구분활안내도¦ IC-TP-104-002¦ IC-TP-104-003¦ IC-TP-104-004¦ IC-TP-104-005¦ IC-TP-104-006¦ IC-TP-104-007¦ 확대 평면도 (03/27)¦ 확대 평면도 (04/27)¦ 확대 평면도 (05/27)¦ 확대 평면도 (06/27)¦ 확대 평면도 (07/27)¦ IC-TP-102-001¦ 화성봉담2지구 스마트시티 정보통신공사¦ * 공종구분 - 관로공사¦ 화성봉담2지구 스마트시티 정보통신공사¦ * 공종구분 - 관로공사¦ 도 면 목 록 표¦ IC-TP-100-001_¦ 도면 목록표.DWG¦ IC-TP-100-001¦ 도면 목록표¦ IC-TP-104-009¦ 12¦ 확대 평면도 (01/27)¦ 4¦ IC-TP-103-001¦ 개황도¦ 13¦ 확대 평면도 (10/27)¦ IC-TP-104-010¦ 14¦ 확대 평면도 (11/27)¦ IC-TP-104-011¦ 15¦ 확대 평면도 (12/27)¦ IC-TP-104-012¦ 16¦ 확대 평면도 (13/27)¦ IC-TP-104-013¦ 17¦ 확대 평면도 (14/27)¦ IC-TP-104-014¦ 18¦ 확대 평면도 (15/27)¦ IC-TP-104-015¦ 19¦ 확대 평면도 (16/27)¦ IC-TP-104-016¦ 20¦ 확대 평면도 (17/27)¦ IC-TP-104-017¦ 21¦ 확대 평면도 (18/27)¦ IC-TP-104-018¦ 22¦ 확대 평면도 (19/27)¦ IC-TP-104-019¦ 23¦ 확대 평면도 (20/27)¦ IC-TP-104-020¦ 24¦ 확대 평면도 (21/27)¦ IC-TP-104-021¦ 25¦ 확대 평면도 (22/27)¦ IC-TP-104-022¦ 26¦ 확대 평면도 (23/27)¦ IC-TP-104-023¦ 27¦ 확대 평면도 (24/27)¦ IC-TP-104-024¦ 28¦ 확대 평면도 (25/27)¦ IC-TP-104-025¦ 29¦ 확대 평면도 (26/27)¦ IC-TP-104-026¦ 30¦ 확대 평면도 (27/27)¦ IC-TP-104-027¦ 31¦ 실시간신호제어 지점 상세도 (01/03)¦ IC-TP-105-001¦ 32¦ IC-TP-105-002¦ 33¦ IC-TP-105-003¦ 34¦ IC-TP-106-001¦ 35¦ IC-TP-106-002¦ 36¦ IC-TP-107-001¦ 37¦ IC-TP-107-002¦ 38¦ IC-TP-107-003¦ 39¦ IC-TP-107-005¦ 40¦ IC-TP-107-006¦ 41¦ 관로배관 자재상세도 (05/06)¦ 관로배관(COD) 상세도 (06/06)¦ 실시간신호제어 지점 상세도 (02/03)¦ 실시간신호제어 지점 상세도 (03/03)¦ 토적 단면도(맨홀) (01/02)¦ 토적 단면도(관로) (02/02)¦ 통신맨홀(수공1호) 상세도 (01/06)¦ 통신맨홀(수공2호) 상세도 (02/06)¦ 핸드홀 상세도 (03/06)¦ IC-TP-107-004¦ 수공철개 상세도 (04/06)¦ 42¦ INDEX OF DRAWINGS¦ INDEX OF DRAWINGS¦ 실시설계¦ REV.0¦ INDEX OF DRAWINGS¦ DRAWING TITLE¦ DRAWING NUMHER¦ 1¦ 3¦ 5¦ 7¦ 9¦ 10¦ 11¦ No.¦ DRAWING TITLE¦ No.¦ DRAWING TITLE¦ No.¦ ST-BTS-100-001¦ 도면 목록표¦ 2¦ 범례 및 일반사항¦ 6¦ 8¦ 실시설계¦ REV.0¦ 실시설계¦ REV.0¦ 화성봉담2지구 스마트시티 정보통신공사¦ * 공종구분 - 대중교통정보제공¦ ST-BTS-101-001¦ ST-BTS-105-001¦ DRAWING NUMHER¦ DRAWING NUMHER¦ 시스템 계통도¦ 확대 평면도 (03/27)¦ 확대 평면도 (05/27)¦ ST-BTS-102-001¦ 화성봉담2지구 스마트시티 정보통신공사¦ * 공종구분 - 대중교통정보제공¦ 화성봉담2지구 스마트시티 정보통신공사¦ * 공종구분 - 대중교통정보제공¦ 12¦ 확대 평면도 (01/27)¦ 4¦ ST-BTS-103-001¦ 시스템 구성도¦ 13¦ 14¦ 확대 평면도 (11/27)¦ 15¦ 확대 평면도 (12/27)¦ 16¦ 확대 평면도 (13/27)¦ 17¦ 확대 평면도 (14/27)¦ 18¦ 19¦ 확대 평면도 (16/27)¦ 20¦ 확대 평면도 (17/27)¦ 21¦ 22¦ 확대 평면도 (19/27)¦ 23¦ 24¦ 확대 평면도 (21/27)¦ 25¦ 26¦ 확대 평면도 (23/27)¦ 27¦ 28¦ 29¦ 30¦ 31¦ 32¦ 33¦ 34¦ 35¦ 36¦ 37¦ ST-BTS-104-001¦ 개황도¦ ST-BTS-105-003¦ ST-BTS-105-005¦ ST-BTS-105-011¦ ST-BTS-105-012¦ ST-BTS-105-013¦ ST-BTS-105-014¦ ST-BTS-105-016¦ ST-BTS-105-017¦ ST-BTS-105-019¦ ST-BTS-105-021¦ ST-BTS-105-023¦ 외형도(쉘터거치형LED)¦ ST-BTS-106-001¦ ST-BTS-106-002¦ ST-BTS-106-003¦ ST-BTS-106-004¦ ST-BTS-106-005¦ 외형도(쉘터부착형LCD)¦ 시설물 상세도(복합형)¦ 시스템 설치 상세도¦ 접지 상세도¦ 확대 평면도 (08/27)¦ 확대 평면도 (09/27)¦ ST-BTS-105-008¦ ST-BTS-105-009¦ INDEX OF DRAWINGS¦ INDEX OF DRAWINGS¦ 실시설계¦ REV.0¦ INDEX OF DRAWINGS¦ DRAWING TITLE¦ DRAWING NUMHER¦ 1¦ 3¦ 5¦ 7¦ 9¦ 10¦ 11¦ No.¦ DRAWING TITLE¦ No.¦ DRAWING TITLE¦ No.¦ SS-Wi-100-001¦ 도면 목록표¦ 2¦ 범례 및 일반사항¦ 6¦ 8¦ 실시설계¦ REV.0¦ 실시설계¦ REV.0¦ 김해율하2지구 스마트도시 정보통신공사¦ * 공종구분 - 공공 Wi-Fi 서비스¦ 확대 평면도 (04/21)¦ SS-Wi-101-001¦ SS-Wi-105-001¦ DRAWING NUMHER¦ DRAWING NUMHER¦ 시스템 계통도¦ SS-Wi-105-002¦ SS-Wi-105-003¦ SS-Wi-105-004¦ SS-Wi-105-005¦ SS-Wi-105-006¦ 확대 평면도 (05/21)¦ 확대 평면도 (06/21)¦ 확대 평면도 (07/21)¦ 확대 평면도 (09/21)¦ SS-Wi-102-001¦ 김해율하2지구 스마트도시 정보통신공사¦ * 공종구분 - 공공 Wi-Fi 서비스¦ 김해율하2지구 스마트도시 정보통신공사¦ * 공종구분 - 공공 Wi-Fi 서비스¦ 도 면 목 록 표¦ SS-Wi-100-001_¦ 도면 목록표.DWG¦ SS-Wi-100-001¦ 도면 목록표¦ 12¦ 확대 평면도 (02/21)¦ 4¦ SS-Wi-104-001¦ 개황도¦ 13¦ 14¦ 15¦ SS-Wi-104-002¦ 확대 평면안내도¦ 확대 평면도 (11/21)¦ 확대 평면도 (12/21)¦ 확대 평면도 (13/21)¦ 확대 평면도 (14/21)¦ 확대 평면도 (16/21)¦ 확대 평면도 (10/21)¦ 확대 평면도 (19/21)¦ 확대 평면도 (20/21)¦ 확대 평면도 (21/21)¦ 확대 평면도 (18/21)¦ SS-Wi-105-007¦ SS-Wi-105-008¦ SS-Wi-105-009¦ SS-Wi-105-010¦ SS-Wi-105-011¦ SS-Wi-105-012¦ SS-Wi-105-013¦ SS-Wi-105-014¦ SS-Wi-105-015¦ SS-Wi-105-016¦ 16¦ 17¦ 18¦ 19¦ 20¦ 21¦
| [18ED14] 김해율하2지구 스마트도시 정보통신 설계용역 - 복사본 | [18ED14] 김해율하2지구 스마트도시 정보통신 설계용역 - 복사본 | 14-ST-EM-106-005 기초 상세도.dwg | 상 부¦ 하 부¦ L¦ L2¦ L4¦ L1¦ L3¦ 100¦ 100¦ 100¦ 100¦ L2¦ L4¦ 100¦ B¦ B2¦ B2¦ 100¦ B1¦ 100¦ B¦ B4¦ B4¦ 100¦ B3¦ (하부)¦ (상부)¦ 3¦ D19¦ D19¦ 2¦ D19¦ 1¦ 4¦ D19¦ H¦ 100¦ H1¦ 100¦ H2¦ 200¦ 200¦ D19¦ 1¦ D13¦ 6¦ B¦ B2¦ B4¦ B1¦ B3¦ 100¦ 100¦ 100¦ 100¦ B2¦ B4¦ (하부)¦ (상부)¦ =1.000¦ 1.200¦ 5@200¦ 100¦ 100¦ D19¦ 4¦ D19¦ 2¦ D13¦ 8¦ D19¦ 2¦ A¦ A¦ H¦ 100¦ H1¦ 100¦ H2¦ 200¦ 200¦ D19¦ 2¦ D13¦ 5¦ L¦ L2¦ L4¦ L1¦ L3¦ 100¦ 100¦ 100¦ 100¦ L2¦ L4¦ (하부)¦ (상부)¦ =1.000¦ 1.200¦ 5@200¦ 100¦ 100¦ D13¦ 7¦ D13¦ 6¦ D19¦ 1¦ 9¦ D19¦ =1.000¦ 5@200¦ 100¦ 100¦ =1.000¦ 1.200¦ 5@200¦ 100¦ 100¦ 1.200¦ 9¦ D19¦ 2¦ D19¦ 1¦ CASE¦ 1¦ 2¦ a¦ L¦ 2.300¦ 2.000¦ 5.900¦ 5.600¦ 3¦ 100¦ a¦ D19¦ 4¦ D19¦ 5¦ D13¦ 6¦ D13¦ 7¦ 100¦ a¦ D13¦ 9¦ 600¦ 1.000¦ D19¦ L=¦ 2.200¦ N=¦ 8¦ N¦ 8¦ 9¦ b¦ a¦ b¦ a¦ 100¦ a¦ 100¦ a¦ 100¦ a¦ 8¦ 100¦ a¦ D13¦ D19¦ b¦ 1.800¦ 1.800¦ CASE¦ 1¦ 2¦ a¦ L¦ 1.200¦ 1,500¦ 4,800¦ 5,100¦ N¦ 13¦ 11¦ b¦ 1.800¦ 1.800¦ CASE¦ 1¦ 2¦ a¦ L¦ 2,200¦ 2,000¦ 2,400¦ 2,200¦ N¦ 8¦ 9¦ CASE¦ 1¦ 2¦ a¦ L¦ 1,200¦ 1,500¦ 1,400¦ 1,700¦ N¦ 13¦ 11¦ CASE¦ 1¦ 2¦ a¦ L¦ 2,200¦ 2,000¦ 2,400¦ 2,200¦ N¦ 16¦ 16¦ CASE¦ 1¦ 2¦ a¦ L¦ 1,200¦ 1,500¦ 1,400¦ 1,700¦ N¦ 16¦ 16¦ CASE¦ 1¦ 2¦ a¦ L¦ 1,400¦ 1,500¦ 1,600¦ 1,700¦ N¦ 14¦ 12¦ CASE¦ 1¦ 2¦ a¦ L¦ 2,200¦ 2,000¦ 2,400¦ 2,200¦ N¦ 8¦ 12¦ 2¦ 1¦ 2.200¦ 2.200¦ CASE¦ H¦ 9@200=1.800¦ 9@200=1.800¦ 2.000¦ 2.000¦ H1¦ H2¦ 4@200=800¦ 3@200=600¦ 3@200=600¦ 1,700¦ 1,400¦ 4@200=800¦ B¦ B1¦ 2@175=350¦ 2@150=300¦ B2¦ B3¦ 6@200=1,200¦ 8@200=1,600¦ 2,200¦ 2,400¦ B4¦ L¦ 2@200=400¦ L1¦ L2¦ 6@200=1.200¦ 8@200=1,600¦ L3¦ L4¦ 2@175=350¦ 2@150=300¦ 2@200=400¦ 2@150=300¦ 2@150=300¦ 2¦ D19¦ 1¦ CASE¦ 1¦ 2¦ a¦ L¦ 2.300¦ 2.000¦ 5.900¦ 5.600¦ 3¦ 100¦ a¦ D19¦ 4¦ D19¦ 5¦ D13¦ 6¦ D13¦ 7¦ 100¦ a¦ D13¦ 9¦ 600¦ 1.000¦ D19¦ L=¦ 2.200¦ N=¦ 8¦ N¦ 8¦ 9¦ b¦ a¦ b¦ a¦ 100¦ a¦ 100¦ a¦ 100¦ a¦ 8¦ 100¦ a¦ D13¦ D19¦ b¦ 1.800¦ 1.800¦ CASE¦ 1¦ 2¦ a¦ L¦ 1.200¦ 1,500¦ 4,800¦ 5,100¦ N¦ 13¦ 11¦ b¦ 1.800¦ 1.800¦ CASE¦ 1¦ 2¦ a¦ L¦ 2,200¦ 2,000¦ 2,400¦ 2,200¦ N¦ 8¦ 9¦ CASE¦ 1¦ 2¦ a¦ L¦ 1,200¦ 1,500¦ 1,400¦ 1,700¦ N¦ 13¦ 11¦ CASE¦ 1¦ 2¦ a¦ L¦ 2,200¦ 2,000¦ 2,400¦ 2,200¦ N¦ 16¦ 16¦ CASE¦ 1¦ 2¦ a¦ L¦ 1,200¦ 1,500¦ 1,400¦ 1,700¦ N¦ 16¦ 16¦ CASE¦ 1¦ 2¦ a¦ L¦ 1,400¦ 1,500¦ 1,600¦ 1,700¦ N¦ 14¦ 12¦ CASE¦ 1¦ 2¦ a¦ L¦ 2,200¦ 2,000¦ 2,400¦ 2,200¦ N¦ 8¦ 12¦ CD-P전선관 28mm(피뢰접지) ¦ CD-P전선관 28mm(전기) ¦ CD-P전선관 28mm(예비) ¦ CD-P전선관 28mm(통신) ¦ CD-P전선관 28mm(함체접지) ¦ 기 초 도¦ 1. 설 계 법 : 강도설계법¦ 2. 콘크리트 설계기준 강도 : fck=210kgf/㎠¦ 3. 철근항복강도 : fy=3,000kgf/㎠¦ 4. 기초 콘크리트는 현장 타설임.¦ NOTE¦ 5. 본 상세도는 예시도이며, 구축 시 감독관과 협의하여 구축 할 것¦ 1¦ D19¦ 5.6¦ 9¦ 50.4¦ 2.25¦ 2¦ 3¦ 4¦ 9¦ 소 계¦ D13¦ 2.2¦ 16¦ 35.2¦ 0.995¦ ADD 3%¦ 0.1169¦ 0.1118¦ 5¦ 6¦ 7¦ D19¦ D19¦ D19¦ D19¦ 56.1¦ 2.25¦ 19.8¦ 2.25¦ 18.7¦ 2.25¦ 17.6¦ 2.25¦ D13¦ 1.7¦ 16¦ 27.2¦ 0.995¦ D13¦ 1.7¦ 12¦ 20.4¦ 0.995¦ 5.1¦ 11¦ 2.2¦ 9¦ 1.7¦ 11¦ 2.2¦ 8¦ 0.1301¦ 0.0458¦ 0.0433¦ 0.0408¦ 0.0360¦ 0.0278¦ 0.0209¦ 0.4887¦ 철근재료표¦ 구분¦ 직경¦ 길이(m)¦ 수량 ¦ 총길이(m)¦ 단위중량(㎏/m)¦ 비고¦ 총중량(Ton)¦ 2¦ 1¦ 2.200¦ 2.200¦ CASE¦ H¦ 9@200=1.800¦ 9@200=1.800¦ 2.000¦ 2.000¦ H1¦ H2¦ 4@200=800¦ 3@200=600¦ 3@200=600¦ 1,700¦ 1,400¦ 4@200=800¦ B¦ B1¦ 2@175=350¦ 2@150=300¦ B2¦ B3¦ 6@200=1,200¦ 8@200=1,600¦ 2,200¦ 2,400¦ B4¦ L¦ 2@200=400¦ L1¦ L2¦ 6@200=1.200¦ 8@200=1,600¦ L3¦ L4¦ 2@175=350¦ 2@150=300¦ 2@200=400¦ 2@150=300¦ 2@150=300¦ 0.3769¦ 8¦ 0.0271¦ D13¦ 2.2¦ 12¦ 26.4¦ 0.995¦ 소 계¦ 총 계¦ 평 면 도¦ 정 면 도¦ 측 면 도¦ 치 수 표¦ 단 면 A-A¦ 기초 상세도¦ ST-EM-106-005¦ 기초 상세도¦ ST-EM-106-005_¦ 기초 상세도.dwg¦
| [18ED14] 김해율하2지구 스마트도시 정보통신 설계용역 - 복사본 | [18ED14] 김해율하2지구 스마트도시 정보통신 설계용역 - 복사본 | 02-ST-BTS-101-001 범례 및 일반사항.dwg | ST-IPS-101-001_¦ 범례 및 일반사항.DWG¦ ST-IPS-101-001¦ 범례 및 일반사항¦ 서비스 범례¦ 주기사항¦ 기호¦ 명 칭¦ ID체계¦ 비 고¦ 범 례 및 일 반 사 항¦ ■ 도면번호 분류 체계¦ 1. 통신케이블 시공 및 함체 내 산업용 스위치 설치는 공공정보통신망에서 시공함.¦ * NOTE¦ 도면 번호¦ - - ¦ XXX¦ XXX¦ XX¦ 대분류 코드¦ 중분류 코드¦ 세분류 코드¦ 2. 시설물 설치위치 및 수량은 감독원(감리원)과 협의 후 설치.¦ 교통제어정보제공 VMS (도형식)¦ IPS-000¦ 도면번호 체계¦ 코드¦ ST¦ 대분류 (사업명)¦ 교통 서비스¦ 코드¦ 중분류 (서비스명)¦ 코드¦ 100¦ 101¦ 102¦ 103¦ 104¦ 105¦ 106¦ 세분류 (도면형식)¦ 도면목록표¦ 범례 및 일반사항¦ 시스템 계통도¦ 시스템 구성도¦ 개황도, 확대 평면안내도¦ 확대 평면도¦ 상세도¦ TBL¦ IPS¦ EM¦ BTS¦ PC¦ SA¦ VDT¦ TL¦ 실시간신호제어¦ 교통제어정보제공¦ 돌발상황관리 CCTV¦ 대중교통정보제공¦ 불법주정차위반차량단속¦ 공공지역안전감시¦ 차량추적관리¦ 통신선로¦ EL¦ TP¦ 전기선로¦ 통신관로¦ EP¦ 전기관로¦ SP¦ 방범 서비스¦ CN¦ 센터¦ IC¦ 정보통신망(통신)¦ IE¦ 정보통신망(전기)¦ SS¦ 스마트 서비스¦ SB¦ 안심비상벨¦ 디지털사이니지¦ LS¦ 공공Wi-Fi¦ Wi¦ ST¦ 다목적 CCTV¦ 스마트횡단보도¦ SCW¦ 스마트미세먼지알리미¦ SDI¦ ST-BTS-101-001_¦ 범례 및 일반사항.DWG¦ ST-BTS-101-001¦ 범례 및 일반사항¦ 서비스 범례¦ 주기사항¦ 기호¦ 명 칭¦ ID체계¦ 비 고¦ 범 례 및 일 반 사 항¦ ■ 도면번호 분류 체계¦ * NOTE¦ 도면 번호¦ - - ¦ XXX¦ XXX¦ XX¦ 대분류 코드¦ 중분류 코드¦ 세분류 코드¦ 대중교통정보제공¦ BTS-000¦ 20개소¦ 도면번호 체계¦ 코드¦ ST¦ 대분류 (사업명)¦ 교통 서비스¦ 코드¦ 중분류 (서비스명)¦ 코드¦ 100¦ 101¦ 102¦ 103¦ 104¦ 105¦ 106¦ 세분류 (도면형식)¦ 도면목록표¦ 범례 및 일반사항¦ 시스템 계통도¦ 시스템 구성도¦ 개황도, 확대 평면안내도¦ 확대 평면도¦ 상세도¦ TBL¦ IPS¦ EM¦ BTS¦ PC¦ SA¦ VDT¦ TL¦ 실시간신호제어¦ 교통제어정보제공¦ 돌발상황관리 CCTV¦ 대중교통정보제공¦ 불법주정차위반차량단속¦ 공공지역안전감시¦ 차량추적관리¦ 통신선로¦ EL¦ TP¦ 전기선로¦ 통신관로¦ EP¦ 전기관로¦ SP¦ 방범 서비스¦ CL¦ 센터¦ IC¦ 정보통신망(통신)¦ IE¦ 정보통신망(전기)¦ SS¦ 스마트 서비스¦ SB¦ 안심비상벨¦ 디지털사이니지¦ LS¦ 공공Wi-Fi¦ Wi¦ ST¦ 다목적 CCTV¦ 스마트횡단보도¦ SCW¦ 스마트미세먼지알리미¦ SDI¦ 1. 통신케이블 시공 및 함체 내 산업용 스위치 설치는 공공정보통신망에서 시공함.¦ 2. 시설물 설치위치 및 수량은 감독원(감리원)과 협의 후 설치.¦ B¦
| [18ED14] 김해율하2지구 스마트도시 정보통신 설계용역 - 복사본 | [18ED14] 김해율하2지구 스마트도시 정보통신 설계용역 - 복사본 | 12. SS-LS-T106-003 폴베이스 터파기.dwg | \A1;600¦ \A1;1500¦ \A1;800¦ \A1;2700¦ \A1;1866¦ \A1;934¦ \A1;1633¦ \A1;67¦ \A1;67¦ \A1;1500¦ \A1;800¦ \A1;600¦ \A1;1500¦ \fGulim¦b0¦i0¦c0¦p34;\W1;M9 BOARD¦ \A1;60¦ \A1;32¦ \A1;24¦ \A1;60¦ \A1;32¦ \A1;108¦ \A1;75¦ \A1;37¦ \A1;65¦ 폴 베이스 콘크리트 구조물¦ 베이스 터파기¦ \A1;60¦ \A1;32¦ \A1;24¦ \A1;60¦ \A1;32¦ \A1;108¦ \A1;75¦ \A1;37¦ \A1;65¦ \A1;1500¦ \A1;800¦ \A1;600¦ \A1;1500¦ \A1;800¦ \A1;2700¦ \A1;1866¦ \A1;934¦ \A1;1633¦ \A1;67¦ \A1;67¦ \A1;1500¦ \A1;800¦ \A1;600¦ \A1;1500¦ \A1;67¦ \A1;67¦ \A1;1500¦ \A1;800¦ \A1;600¦ \A1;1500¦ \fArial¦b0¦i0¦c0¦p34;\W1;ME2L6 ( DID ¦ \fGulim¦b0¦i0¦c0¦p34;\W1;전용보드)¦ G.L¦ G.L¦ SS-LS-106-001¦ 폴베이스 터파기¦ 폴베이스 터파기¦ N O T E¦ 등 별도 협의¦ 2. 제출한 시설물 이외에 추가적인 시설물은 형태, 색채와 재질¦ 1. 본상세도는 예시도이며 감독관과 협의하여 시공할것¦ 폴 베이스 콘크리트 매설¦ 폴 베이스 콘크리트 구조물¦ 베이스 터파기¦ SS-LS-106-001_¦ 폴베이스 터파기.DWG¦ \A1;1500¦ \A1;800¦
| [18ED14] 김해율하2지구 스마트도시 정보통신 설계용역 - 복사본 | [18ED14] 김해율하2지구 스마트도시 정보통신 설계용역 - 복사본 | 55-IC-TL-108-003 기자재 상세도.dwg | `¦ SC¦ SC¦ SC¦ SC¦ SC¦ \A1;600¦ \A1;690¦ \A1;2200¦ \A1;61¦ \A1;81¦ \A1;61¦ \A1;600¦ \A1;750¦ \A1;30¦ \A1;30¦ \A1;690¦ \A1;486(19")¦ \A1;600¦ 후 면 도¦ 측 면 도¦ 정 면 도¦ 랙 상세도¦ 광점퍼 코드 상세도¦ 산업용 스위치(센터용)¦ 1) 크기 : 600(W)x750(D)X2200(H)/19'표준랙¦ 2) 재질 : 알루미늄 측면,후면: 1.2t¦ DOOR(강화유리) : 5.0t¦ 3) 도장 : 아이보리 분체 도장¦ * 규 격 *¦ 산업용 스위치(현장용)¦ 10/100Base-T :8Port¦ 1000Base-SFP:2Port ¦ 10/100/1000Base-T :4Port¦ 1000Base-SFP : 4Port ¦ 윗 면 도¦ 1. 본상세도는 예시도이며 감독관과 협의하여 시공할것¦ NOTE¦ 기자재 상세도¦ IC-TL-108-003¦ IC-TL-108-003_¦ 기자재 상세도.DWG¦ 기자재 상세도¦
| [18ED14] 김해율하2지구 스마트도시 정보통신 설계용역 - 복사본 | [18ED14] 김해율하2지구 스마트도시 정보통신 설계용역 - 복사본 | 01-ST-BTS-100-001 도면목록표.dwg | INDEX OF DRAWINGS¦ INDEX OF DRAWINGS¦ 실시설계¦ REV.0¦ INDEX OF DRAWINGS¦ DRAWING TITLE¦ DRAWING NUMHER¦ 1¦ 3¦ 5¦ 7¦ 9¦ 10¦ 11¦ No.¦ DRAWING TITLE¦ No.¦ DRAWING TITLE¦ No.¦ IC-TP-100-001¦ 도면 목록표¦ 2¦ 범례 및 일반사항¦ 6¦ 8¦ 실시설계¦ REV.0¦ 실시설계¦ REV.0¦ 화성봉담2지구 스마트시티 정보통신공사¦ * 공종구분 - 관로공사¦ 확대 평면도 (02/27)¦ 확대 평면도 (08/27)¦ 확대 평면도 (09/27)¦ IC-TP-101-001¦ IC-TP-104-001¦ IC-TP-104-008¦ DRAWING NUMHER¦ DRAWING NUMHER¦ 공구분활안내도¦ IC-TP-104-002¦ IC-TP-104-003¦ IC-TP-104-004¦ IC-TP-104-005¦ IC-TP-104-006¦ IC-TP-104-007¦ 확대 평면도 (03/27)¦ 확대 평면도 (04/27)¦ 확대 평면도 (05/27)¦ 확대 평면도 (06/27)¦ 확대 평면도 (07/27)¦ IC-TP-102-001¦ 화성봉담2지구 스마트시티 정보통신공사¦ * 공종구분 - 관로공사¦ 화성봉담2지구 스마트시티 정보통신공사¦ * 공종구분 - 관로공사¦ 도 면 목 록 표¦ IC-TP-100-001_¦ 도면 목록표.DWG¦ IC-TP-100-001¦ 도면 목록표¦ IC-TP-104-009¦ 12¦ 확대 평면도 (01/27)¦ 4¦ IC-TP-103-001¦ 개황도¦ 13¦ 확대 평면도 (10/27)¦ IC-TP-104-010¦ 14¦ 확대 평면도 (11/27)¦ IC-TP-104-011¦ 15¦ 확대 평면도 (12/27)¦ IC-TP-104-012¦ 16¦ 확대 평면도 (13/27)¦ IC-TP-104-013¦ 17¦ 확대 평면도 (14/27)¦ IC-TP-104-014¦ 18¦ 확대 평면도 (15/27)¦ IC-TP-104-015¦ 19¦ 확대 평면도 (16/27)¦ IC-TP-104-016¦ 20¦ 확대 평면도 (17/27)¦ IC-TP-104-017¦ 21¦ 확대 평면도 (18/27)¦ IC-TP-104-018¦ 22¦ 확대 평면도 (19/27)¦ IC-TP-104-019¦ 23¦ 확대 평면도 (20/27)¦ IC-TP-104-020¦ 24¦ 확대 평면도 (21/27)¦ IC-TP-104-021¦ 25¦ 확대 평면도 (22/27)¦ IC-TP-104-022¦ 26¦ 확대 평면도 (23/27)¦ IC-TP-104-023¦ 27¦ 확대 평면도 (24/27)¦ IC-TP-104-024¦ 28¦ 확대 평면도 (25/27)¦ IC-TP-104-025¦ 29¦ 확대 평면도 (26/27)¦ IC-TP-104-026¦ 30¦ 확대 평면도 (27/27)¦ IC-TP-104-027¦ 31¦ 실시간신호제어 지점 상세도 (01/03)¦ IC-TP-105-001¦ 32¦ IC-TP-105-002¦ 33¦ IC-TP-105-003¦ 34¦ IC-TP-106-001¦ 35¦ IC-TP-106-002¦ 36¦ IC-TP-107-001¦ 37¦ IC-TP-107-002¦ 38¦ IC-TP-107-003¦ 39¦ IC-TP-107-005¦ 40¦ IC-TP-107-006¦ 41¦ 관로배관 자재상세도 (05/06)¦ 관로배관(COD) 상세도 (06/06)¦ 실시간신호제어 지점 상세도 (02/03)¦ 실시간신호제어 지점 상세도 (03/03)¦ 토적 단면도(맨홀) (01/02)¦ 토적 단면도(관로) (02/02)¦ 통신맨홀(수공1호) 상세도 (01/06)¦ 통신맨홀(수공2호) 상세도 (02/06)¦ 핸드홀 상세도 (03/06)¦ IC-TP-107-004¦ 수공철개 상세도 (04/06)¦ 42¦ INDEX OF DRAWINGS¦ INDEX OF DRAWINGS¦ 실시설계¦ REV.0¦ INDEX OF DRAWINGS¦ DRAWING TITLE¦ DRAWING NUMHER¦ 1¦ 3¦ 5¦ 7¦ 9¦ 10¦ 11¦ No.¦ DRAWING TITLE¦ No.¦ DRAWING TITLE¦ No.¦ IC-TP-100-001¦ 도면 목록표¦ 2¦ 범례 및 일반사항¦ 6¦ 8¦ 실시설계¦ REV.0¦ 실시설계¦ REV.0¦ 화성봉담2지구 스마트시티 정보통신공사¦ * 공종구분 - 관로공사¦ 확대 평면도 (02/27)¦ 확대 평면도 (08/27)¦ 확대 평면도 (09/27)¦ IC-TP-101-001¦ IC-TP-104-001¦ IC-TP-104-008¦ DRAWING NUMHER¦ DRAWING NUMHER¦ 공구분활안내도¦ IC-TP-104-002¦ IC-TP-104-003¦ IC-TP-104-004¦ IC-TP-104-005¦ IC-TP-104-006¦ IC-TP-104-007¦ 확대 평면도 (03/27)¦ 확대 평면도 (04/27)¦ 확대 평면도 (05/27)¦ 확대 평면도 (06/27)¦ 확대 평면도 (07/27)¦ IC-TP-102-001¦ 화성봉담2지구 스마트시티 정보통신공사¦ * 공종구분 - 관로공사¦ 화성봉담2지구 스마트시티 정보통신공사¦ * 공종구분 - 관로공사¦ 도 면 목 록 표¦ IC-TP-100-001_¦ 도면 목록표.DWG¦ IC-TP-100-001¦ 도면 목록표¦ IC-TP-104-009¦ 12¦ 확대 평면도 (01/27)¦ 4¦ IC-TP-103-001¦ 개황도¦ 13¦ 확대 평면도 (10/27)¦ IC-TP-104-010¦ 14¦ 확대 평면도 (11/27)¦ IC-TP-104-011¦ 15¦ 확대 평면도 (12/27)¦ IC-TP-104-012¦ 16¦ 확대 평면도 (13/27)¦ IC-TP-104-013¦ 17¦ 확대 평면도 (14/27)¦ IC-TP-104-014¦ 18¦ 확대 평면도 (15/27)¦ IC-TP-104-015¦ 19¦ 확대 평면도 (16/27)¦ IC-TP-104-016¦ 20¦ 확대 평면도 (17/27)¦ IC-TP-104-017¦ 21¦ 확대 평면도 (18/27)¦ IC-TP-104-018¦ 22¦ 확대 평면도 (19/27)¦ IC-TP-104-019¦ 23¦ 확대 평면도 (20/27)¦ IC-TP-104-020¦ 24¦ 확대 평면도 (21/27)¦ IC-TP-104-021¦ 25¦ 확대 평면도 (22/27)¦ IC-TP-104-022¦ 26¦ 확대 평면도 (23/27)¦ IC-TP-104-023¦ 27¦ 확대 평면도 (24/27)¦ IC-TP-104-024¦ 28¦ 확대 평면도 (25/27)¦ IC-TP-104-025¦ 29¦ 확대 평면도 (26/27)¦ IC-TP-104-026¦ 30¦ 확대 평면도 (27/27)¦ IC-TP-104-027¦ 31¦ 실시간신호제어 지점 상세도 (01/03)¦ IC-TP-105-001¦ 32¦ IC-TP-105-002¦ 33¦ IC-TP-105-003¦ 34¦ IC-TP-106-001¦ 35¦ IC-TP-106-002¦ 36¦ IC-TP-107-001¦ 37¦ IC-TP-107-002¦ 38¦ IC-TP-107-003¦ 39¦ IC-TP-107-005¦ 40¦ IC-TP-107-006¦ 41¦ 관로배관 자재상세도 (05/06)¦ 관로배관(COD) 상세도 (06/06)¦ 실시간신호제어 지점 상세도 (02/03)¦ 실시간신호제어 지점 상세도 (03/03)¦ 토적 단면도(맨홀) (01/02)¦ 토적 단면도(관로) (02/02)¦ 통신맨홀(수공1호) 상세도 (01/06)¦ 통신맨홀(수공2호) 상세도 (02/06)¦ 핸드홀 상세도 (03/06)¦ IC-TP-107-004¦ 수공철개 상세도 (04/06)¦ 42¦ INDEX OF DRAWINGS¦ INDEX OF DRAWINGS¦ 실시설계¦ REV.0¦ INDEX OF DRAWINGS¦ DRAWING TITLE¦ DRAWING NUMHER¦ 1¦ 3¦ 5¦ 7¦ 9¦ 10¦ 11¦ No.¦ DRAWING TITLE¦ No.¦ DRAWING TITLE¦ No.¦ ST-BTS-100-001¦ 도면 목록표¦ 2¦ 범례 및 일반사항¦ 6¦ 8¦ 실시설계¦ REV.0¦ 실시설계¦ REV.0¦ 화성봉담2지구 스마트시티 정보통신공사¦ * 공종구분 - 대중교통정보제공¦ ST-BTS-101-001¦ ST-BTS-105-001¦ DRAWING NUMHER¦ DRAWING NUMHER¦ 시스템 계통도¦ 확대 평면도 (03/27)¦ 확대 평면도 (05/27)¦ ST-BTS-102-001¦ 화성봉담2지구 스마트시티 정보통신공사¦ * 공종구분 - 대중교통정보제공¦ 화성봉담2지구 스마트시티 정보통신공사¦ * 공종구분 - 대중교통정보제공¦ 12¦ 확대 평면도 (01/27)¦ 4¦ ST-BTS-103-001¦ 시스템 구성도¦ 13¦ 14¦ 확대 평면도 (11/27)¦ 15¦ 확대 평면도 (12/27)¦ 16¦ 확대 평면도 (13/27)¦ 17¦ 확대 평면도 (14/27)¦ 18¦ 19¦ 확대 평면도 (16/27)¦ 20¦ 확대 평면도 (17/27)¦ 21¦ 22¦ 확대 평면도 (19/27)¦ 23¦ 24¦ 확대 평면도 (21/27)¦ 25¦ 26¦ 확대 평면도 (23/27)¦ 27¦ 28¦ 29¦ 30¦ 31¦ 32¦ 33¦ 34¦ 35¦ 36¦ 37¦ ST-BTS-104-001¦ 개황도¦ ST-BTS-105-003¦ ST-BTS-105-005¦ ST-BTS-105-011¦ ST-BTS-105-012¦ ST-BTS-105-013¦ ST-BTS-105-014¦ ST-BTS-105-016¦ ST-BTS-105-017¦ ST-BTS-105-019¦ ST-BTS-105-021¦ ST-BTS-105-023¦ 외형도(쉘터거치형LED)¦ ST-BTS-106-001¦ ST-BTS-106-002¦ ST-BTS-106-003¦ ST-BTS-106-004¦ ST-BTS-106-005¦ 외형도(쉘터부착형LCD)¦ 시설물 상세도(복합형)¦ 시스템 설치 상세도¦ 접지 상세도¦ 확대 평면도 (08/27)¦ 확대 평면도 (09/27)¦ ST-BTS-105-008¦ ST-BTS-105-009¦ INDEX OF DRAWINGS¦ INDEX OF DRAWINGS¦ 실시설계¦ REV.0¦ INDEX OF DRAWINGS¦ DRAWING TITLE¦ DRAWING NUMHER¦ 1¦ 3¦ 5¦ 7¦ 9¦ 10¦ 11¦ No.¦ DRAWING TITLE¦ No.¦ DRAWING TITLE¦ No.¦ ST-BTS-100-001¦ 도면 목록표¦ 2¦ 범례 및 일반사항¦ 6¦ 8¦ 실시설계¦ REV.0¦ 실시설계¦ REV.0¦ 김해율하2지구 스마트도시 정보통신공사¦ * 공종구분 - 대중교통정보제공 서비스¦ 확대 평면도 (05/21)¦ 확대 평면도 (13/21)¦ 확대 평면도 (14/21)¦ ST-BTS-101-001¦ ST-BTS-105-001¦ ST-BTS-105-008¦ DRAWING NUMHER¦ DRAWING NUMHER¦ 시스템 계통도¦ ST-BTS-105-002¦ ST-BTS-105-003¦ ST-BTS-105-004¦ ST-BTS-105-005¦ ST-BTS-105-006¦ ST-BTS-105-007¦ 확대 평면도 (06/21)¦ 확대 평면도 (07/21)¦ 확대 평면도 (09/21)¦ 확대 평면도 (11/21)¦ 확대 평면도 (12/21)¦ ST-BTS-102-001¦ 김해율하2지구 스마트도시 정보통신공사¦ * 공종구분 - 대중교통정보제공 서비스¦ 김해율하2지구 스마트도시 정보통신공사¦ * 공종구분 - 대중교통정보제공 서비스¦ 도 면 목 록 표¦ ST-BTS-100-001_¦ 도면 목록표.DWG¦ ST-BTS-100-001¦ 도면 목록표¦ ST-BTS-105-009¦ 12¦ 확대 평면도 (02/21)¦ 4¦ ST-BTS-104-001¦ 개황도¦ 13¦ 확대 평면도 (16/27)¦ ST-BTS-105-010¦ 14¦ 확대 평면도 (18/21)¦ ST-BTS-105-011¦ 15¦ 확대 평면도 (19/21)¦ ST-BTS-105-012¦ 16¦ 확대 평면도 (20/21)¦ ST-BTS-105-013¦ 17¦ 18¦ 외형도¦ ST-BTS-106-001¦ 19¦ 20¦ ST-BTS-106-002¦ 21¦ 시스템 설치 상세도¦ ST-BTS-106-003¦ 접지 상세도¦ 시스템 구성도¦ ST-BTS-103-001¦ 시설물 상세도¦ ST-BTS-106-004¦ 22¦ ST-BTS-104-002¦ 확대평면안내도¦ 23¦
| [18ED14] 김해율하2지구 스마트도시 정보통신 설계용역 - 복사본 | [18ED14] 김해율하2지구 스마트도시 정보통신 설계용역 - 복사본 | 02-SS-SB-001 범례 및 일반사항.dwg | S B¦ SS-SB-101-001_¦ 범례 및 일반사항.DWG¦ SS-SB-101-001¦ 범례 및 일반사항¦ 서비스 범례¦ 주기사항¦ 기호¦ 명 칭¦ ID체계¦ 비 고¦ 범 례 및 일 반 사 항¦ ■ 도면번호 분류 체계¦ 1. 통신케이블 시공 및 함체 내 산업용 스위치 설치는 공공정보통신망에서 시공함.¦ * NOTE¦ 도면 번호¦ - - ¦ XXX¦ XXX¦ XX¦ 대분류 코드¦ 중분류 코드¦ 세분류 코드¦ 2. 시설물 설치위치 및 수량은 감독원(감리원)과 협의 후 설치.¦ 안심비상벨¦ SB-000¦ 2개소¦ 도면번호 체계¦ 코드¦ ST¦ 대분류 (사업명)¦ 교통 서비스¦ 코드¦ 중분류 (서비스명)¦ 코드¦ 100¦ 101¦ 102¦ 103¦ 104¦ 105¦ 106¦ 세분류 (도면형식)¦ 도면목록표¦ 범례 및 일반사항¦ 시스템 계통도¦ 시스템 구성도¦ 개황도, 확대 평면안내도¦ 확대 평면도¦ 상세도¦ TBL¦ IPS¦ EM¦ BTS¦ PC¦ SA¦ VDT¦ TL¦ 실시간신호제어¦ 교통제어정보제공¦ 돌발상황관리 CCTV¦ 대중교통정보제공¦ 불법주정차위반차량단속¦ 공공지역안전감시¦ 차량추적관리¦ 통신선로¦ EL¦ TP¦ 전기선로¦ 통신관로¦ EP¦ 전기관로¦ SP¦ 방범 서비스¦ CL¦ 센터¦ IC¦ 정보통신망(통신)¦ IE¦ 정보통신망(전기)¦ SS¦ 스마트 서비스¦ SB¦ 안심비상벨¦ 디지털사이니지¦ LS¦ 공공Wi-Fi¦ Wi¦ ST¦ 다목적 CCTV¦ 스마트횡단보도¦ SCW¦ 스마트미세먼지알리미¦ SDI¦ B¦
| [18ED14] 김해율하2지구 스마트도시 정보통신 설계용역 - 복사본 | [18ED14] 김해율하2지구 스마트도시 정보통신 설계용역 - 복사본 | 10-ST-EM-106-001 구조물 설치도.dwg | 상 세 "A"¦ 8¦ A¦ 보강판¦ 150X18X250¦ A¦ 기초판¦ %%C850X32T¦ 팬틸트 고정판 상세도¦ φ114.3 x 4.5t¦ φ50 HOLE¦ 50¦ φ140.8¦ φ200.8¦ 12¦ 230¦ 42¦ 90°¦ 상 세 "F"¦ 6¦ 기 초 판¦ M30x1,000¦ 앵커볼트¦ 150x18x250¦ 보 강 판¦ 6¦ %%C850X32T¦ 50¦ 750¦ 850¦ 50¦ 단 면 A-A¦ 보 강 판¦ 115X18X200¦ 12-∅27 HOLE¦ M24-80 BOLT¦ 연 결 판¦ %%C600x18¦ 보 강 판¦ 165X18X200¦ 700¦ 580¦ 60¦ 60¦ 단 면 B-B¦ 8-∅27 HOLE¦ M24-80 BOLT¦ 600¦ 연 결 판¦ 보 강 판¦ 115X18X200¦ 보 강 판¦ 135X18X200¦ %%C600x18¦ 480¦ 60¦ 60¦ 단 면 C-C¦ 8¦ R=30¦ 8¦ 기 초 판¦ 150¦ 32¦ 50¦ 8¦ 200¦ 250¦ 보 강 판¦ 150x18x250¦ 100¦ 50¦ RIB 상 세¦ %%C850X32T¦ 팬틸트케이블 인입구 상세도¦ ∅¦ 10 Hole¦ M8x¦ 25¦ Bolt¦ ∅¦ 45 ¦ Hole¦ 69¦ 70¦ 86¦ 12¦ 97¦ 121¦ 12¦ 272¦ 164¦ 188¦ 12¦ 12¦ 상 세 "E"¦ {\L검지카메라 부착대}¦ M16 Bolt¦ Rib Plate\P4.5t¦ %%C89.1*3.2t¦ Band \P6t¦ 함체¦ 2500¦ 검지카메라 4EA¦ 6,000¦ 강관 %%C 355.6X9tX6,000¦ 300¦ 300¦ 300¦ 300¦ 700¦ 20,000¦ 6,000¦ 1,500¦ 강관 %%C 318.5X7tX6,000¦ 강관 %%C 267.4X6TX2,000¦ CABLE HOLE¦ %%c50¦ 1,500¦ SAFETY PLATE¦ 300¦ \A1;400¦ \A1;370¦ ALL L50X50X4¦ 점검대¦ 1,400¦ 450¦ 500¦ 450¦ CABLE HOLE¦ %%C50x150 SLOT¦ 50¦ 150¦ 250¦ 강관 %%C 457.2X9tX6,000¦ 분체도장¦ 2,000¦ 300¦ 300¦ 5@450=2,250¦ 12@450=5,400¦ 12@450=5,400¦ 1,000¦ 3,000¦ 상세 "E"¦ 상세 "F"¦ 상세 "G"¦ 상세 "D"¦ 3,000¦ CABLE HOLE¦ %%C50x150 SLOT¦ 분체도장¦ 분체도장¦ 분체도장¦ 상세 "A"¦ 상세 "B" ¦ (안전사다리) ¦ 상세 "C" ¦ (안전사다리) ¦ 상세 "C" ¦ (안전사다리) ¦ 8-∅27 HOLE¦ M24-80 BOLT¦ 560¦ 연 결 판¦ 보 강 판¦ 115X18X200¦ 보 강 판¦ 140X18X200¦ %%C560x18¦ 440¦ 60¦ 단 면 D-D¦ A¦ A¦ 팬틸트케이블 인입구 상세도¦ 4-¦ ∅¦ 10 Hole¦ M8x¦ 25¦ Bolt¦ ∅¦ 20x130 ¦ R.B¦ ∅¦ 45 ¦ Hole¦ 69¦ 70¦ 86¦ 12¦ 97¦ 121¦ 12¦ 272¦ 164¦ 188¦ 12¦ 12¦ 상 세 "E"¦ \A1;6,000¦ \A1;200¦ \A1;150¦ B¦ B¦ C¦ C¦ D¦ D¦ N O T E¦ 1. 본 상세도는 예시도이며 감독관과 협의하여 시공할것¦ 구조물 색상은 지자체 지정색으로 시공하고 변경시 감독원(감리원)과 협의 후 ¦ 2. 서비스 구조물의 외형 등은 제조사(지적재산권 침해 등)에 따라 검토 후 결정하며,¦ 변경하여야 한다.¦ 구조물 설치도¦ ST-EM-106-001¦ 구조물 설치도¦ ST-EM-106-001_¦ 구조물 설치도.dwg¦ \A1;50¦ 200¦ NUT-2ea(M10x25,Sus-Bolt)¦ Pole과 결합부위는 U-BOLT 처리¦ %%C42.7 x 2.3t¦ 재질은 Pole과 동일¦ 피뢰침지지대 고정용¦ 낙뢰방지기 취부 상세¦ 상 세 "G"¦
| [18ED14] 김해율하2지구 스마트도시 정보통신 설계용역 - 복사본 | [18ED14] 김해율하2지구 스마트도시 정보통신 설계용역 - 복사본 | 05. SS-Wi-104-002 확대 평면 안내도.dwg | 60¦ 3¦ 4¦ 5¦ 6¦ 7¦ 8¦ 9¦ 10¦ 1¦ 2¦ 11¦ 12¦ 15¦ 16¦ 19¦ 20¦ 17¦ 18¦ 13¦ 14¦ 21¦ SS-Wi-104-002¦ 확대평면 안내도¦ SS-Wi-104-002_¦ 확대평면 안내도¦ 확대평면 안내도.DWG¦
| [18ED14] 김해율하2지구 스마트도시 정보통신 설계용역 - 복사본 | [18ED14] 김해율하2지구 스마트도시 정보통신 설계용역 - 복사본 | 04-SP-VDT-103-001 시스템 구성도(도로방범).dwg | 번호인식 제어기¦ 전원장치¦ 차량방범카메라¦ PAN/TILT¦ (영상트리거)¦ 제어보드¦ 차량방범카메라¦ PAN/TILT¦ (영상트리거)¦ 제어보드¦ 차량방범카메라¦ PAN/TILT¦ (영상트리거)¦ 제어보드¦ NO¦ 규 격¦ 비 고¦ 1¦ 2¦ 3¦ 품 명¦ 범 례¦ ㎟ ¦ x 2C¦ Cat.5E 4P¦ F-CV 2.5¦ ㎟ ¦ x 2C¦ UTP케이블¦ 전원케이블¦ F-CVV-S 1.5㎟ x 12C ¦ 제어용케이블¦ NOTE¦ 1. 본 계통도는 예시도이며 감독관과 협의 하여 구축 할 것 ¦ 2. 주1)는 공공정보통신망 시공분¦ 감 시 부¦ 함 체 부¦ 1¦ 1¦ 1¦ 1¦ 2¦ 2¦ 2¦ 2¦ 2¦ 3¦ 3¦ 3¦ 3¦ 3¦ 3¦ 김해시365안전센터¦ 산업용 스위치¦ (현장용)¦ 전기공급자¦ 서지억제기¦ 누전차단기¦ 전력계 설치 유무는 전기공급자 전원공급 방식¦ (종량/정액제)에 따라 변경 할 것.¦ (전원용)¦ 주1)¦ 2¦ 2¦ 4¦ 전원케이블¦ 4¦ ㎟ ¦ x 2C¦ F-CV 4¦ ㎟ ¦ x 2C¦ 시스템 구성도 ¦ SP-VDT-103-001¦ 시스템 구성도¦ SP-VDT-103-001_¦ 시스템 구성도.dwg¦
| [18ED14] 김해율하2지구 스마트도시 정보통신 설계용역 - 복사본 | [18ED14] 김해율하2지구 스마트도시 정보통신 설계용역 - 복사본 | 99.김해율하2 보금자리주택지구(종합개선안).dwg | 12:00~15:00¦ (휴교일제외)¦ 어린이보호구역¦ = 여기부터 220M =¦ 08:00~09:00¦ 30¦ SC¦ 파고라A¦ 파고라E¦ 체력단련시설A¦ 체력단련시설B¦ 체력단련시설C¦ 체력단련시설E¦ ~지정포장마감~¦ 단위놀이시설B¦ 단위놀이시설I¦ 단위놀이시설A¦ 방재형파고라¦ 화덕벤치¦ 방재안내시설-B¦ 방재안내시설-A¦ 파고라B¦ 체력단련시설D¦ 조합놀이A¦ 조합놀이대D¦ 흔들놀이A¦ 흔들놀이B¦ 흔들놀이C¦ 시소A¦ 물놀이시설A¦ (단위놀이시설E)¦ (단위놀이시설G)¦ 물놀이시설C¦ 시¦ 방¦ 놀¦ 체력단련시설K¦ 체력단련시설J¦ 체력단련시설I¦ 통석의자A¦ 통석의자B¦ 파고라B(연결형)¦ 파고라F¦ 체력단련시설L¦ 체력단련시설M¦ 체력단련시설O¦ 체력단련시설N¦ OPEN¦ 파고라C¦ 체력단련시설F¦ 체력단련시설G¦ 체력단련시설H¦ B¦ V¦ VT¦ S B¦ 세진화학¦ 10¦ 신리교¦ 보라매농장¦ 버섯재배지¦ 제일기공¦ 재프라산업¦ 신일산업(주)¦ 제일기공¦ 재프라산업¦ (주)보기재¦ (주)오룡¦ 견사¦ 개사육장¦ 축사¦ 진성금속¦ 55¦ 65¦ 95¦ 90¦ 80¦ 85¦ 75¦ 70¦ 60¦ 50¦ 45¦ 40¦ 100¦ 105¦ 110¦ 35¦ 중1¦ 초2¦ BC¦ EC,KE¦ BC¦ EC¦ 녹산¦ L2¦ 율하¦ 율하¦ 부산¦ 천천히¦ 율하¦ 율하¦ 부산¦ 양보¦ 율하¦ {\fGulim¦b1¦i0¦c129¦p50;웅동}¦ 장유IC¦ 율하IC¦ 부산¦ B1¦ 1,245호¦ 60㎡ 초과~85㎡ 이하¦ B2¦ 639호¦ 60㎡ 초과~85㎡ 이하¦ A1 (국민임대)¦ 2,092호¦ 60㎡ 이하¦ 85㎡ 초과¦ 603호¦ 60㎡ 초과~85㎡ 이하¦ 452호¦ 합 계¦ 1,055호¦ S2¦ 85㎡ 초과¦ 616호¦ 60㎡ 초과~85㎡ 이하¦ 470호¦ 합 계¦ 1,086호¦ S3¦ 60㎡ 이하¦ 300호¦ 60㎡ 초과~85㎡ 이하¦ 410호¦ 합 계¦ 710호¦ S1¦ A2¦ 1,095호¦ 60㎡ 이하¦ 근1¦ 근2¦ 어1¦ 어2¦ 어3¦ 주2¦ 주3¦ 주4¦ 주5¦ 주6¦ 주7¦ 주8¦ 주9¦ 유1¦ 유2¦ 초1¦ 업무1¦ 업무2 ¦ 유수1¦ 종2¦ 경1¦ 경7¦ 완20¦ 완21¦ 완22¦ 완1¦ 완4¦ 완5¦ 완6¦ 완7¦ 완8¦ 완9¦ 완10¦ 완12¦ 완13¦ 완14¦ 완15¦ 완16¦ 경8¦ 경9¦ 경14¦ 경15¦ 경16¦ 경17¦ 경18¦ 경5¦ 경6¦ 경10¦ 경11¦ 경13¦ 경12¦ 주유1¦ 주유2¦ 수1¦ 경3¦ 완17¦ 완2¦ 완3¦ 완18¦ 종1¦ 주1¦ 경2¦ 완19¦ 경4¦ 업무3¦ 소1¦ R=57.0¦ R=6.0¦ R=52.0¦ R=10.0¦ R=10.0¦ R=10.0¦ R=10.0¦ R=10.0¦ R=10.0¦ R=126.0¦ R=121.0¦ R=6.0¦ R=6.0¦ R=6.0¦ R=10.0¦ R=12.0¦ R=10.0¦ R=10.0¦ R=12.0¦ R=10.0¦ R=10.0¦ R=15.0¦ R=10.0¦ R=10.0¦ R=15.0¦ R=6.0¦ R=10.0¦ R=10.0¦ R=15.0¦ R=12.0¦ R=12.0¦ R=12.0¦ R=12.0¦ R=15.0¦ R=15.0¦ R=15.0¦ R=12.0¦ R=8.0¦ R=8.0¦ R=12.0¦ R=12.0¦ R=10.0¦ R=10.0¦ R=10.0¦ R=10.0¦ R=10.0¦ R=10.0¦ R=10.0¦ R=10.0¦ R=10.0¦ R=10.0¦ R=10.0¦ R=10.0¦ R=10.0¦ R=10.0¦ R=10.0¦ R=10.0¦ R=12.0¦ R=12.0¦ R=12.0¦ R=10.0¦ R=10.0¦ R=10.0¦ R=10.0¦ R=6.0¦ R=6.0¦ R=10.0¦ R=8.0¦ R=10.0¦ R=8.0¦ R=12.0¦ R=12.0¦ R=6.0¦ R=6.0¦ R=6.0¦ R=6.0¦ R=6.0¦ R=6.0¦ R=6.0¦ R=6.0¦ R=6.0¦ R=12.0¦ R=12.0¦ R=10.0¦ R=12.0¦ R=10.0¦ R=36.0¦ 완11¦ R=15.0¦ R=15.0¦ R=12.0¦ 15m¦ E¦ E'¦ C¦ C'¦ B1¦ B1'¦ B¦ B'¦ G¦ G'¦ A¦ A'¦ F¦ F'¦ G¦ G'¦ G¦ G'¦ G¦ G'¦ G¦ G'¦ C1¦ C1'¦ E¦ E'¦ G'¦ G¦ G¦ G'¦ G¦ G'¦ G¦ G'¦ H¦ H'¦ E¦ E'¦ B1¦ B1'¦ A3'¦ A3¦ G1¦ G1'¦ A3¦ A3'¦ C¦ C'¦ A¦ A'¦ G'¦ G¦ A¦ A'¦ A1¦ B1¦ B1'¦ D1'¦ D1¦ G'¦ G¦ G'¦ G¦ D1'¦ D1¦ D1'¦ D1¦ G¦ G'¦ G¦ F'¦ F¦ D¦ D'¦ G¦ G¦ G'¦ G'¦ G¦ G'¦ G¦ G'¦ G¦ G'¦ G¦ G'¦ G'¦ G¦ G¦ G'¦ G¦ G'¦ G'¦ G¦ G'¦ G¦ G'¦ F'¦ F¦ G'¦ G¦ G¦ G'¦ G¦ G'¦ D1¦ D1'¦ J'¦ J¦ I¦ I'¦ I'¦ I¦ A2¦ C2¦ C2'¦ I1'¦ I1¦ I2'¦ I2¦ A2'¦ D'¦ D¦ D'¦ D¦ D'¦ D¦ D1'¦ D1¦ A1'¦ R=6.0¦ R=6.0¦ R=10.0¦ C¦ C'¦ 1¦ 3¦ 6¦ 10¦ 14¦ 18¦ 21¦ 19¦ 15¦ 11¦ 7¦ 16¦ 14¦ 20¦ 19¦ 2¦ 7¦ 13¦ 17¦ 4¦ 5¦ 9¦ 12¦ +7.07¦ +6.03¦ +5.37¦ +5.29¦ FH:21.63¦ FH:15.92¦ FH:7.70¦ FH:7.26¦ FH:14.89¦ FH:14.95¦ FH:13.00¦ FH:17.23¦ FH:19.13¦ FH:17.23¦ FH:9.00¦ FH:7.50¦ FH:21.63¦ FH:12.71¦ FH:9.76¦ FH:21.00¦ FH:12.44¦ FH:14.33¦ FH:17.98¦ FH:12.30¦ FH:7.39¦ FH:8.34¦ FH:8.38¦ FH:7.50¦ FH:9.24¦ FH:7.00¦ FH:14.05¦ FH:18.07¦ FH:18.13¦ FH:16.06¦ FH:19.09¦ FH:19.39¦ FH:14.95¦ FH:20.30¦ FH:7.38¦ FH:7.46¦ FH:16.61¦ FH:14.42¦ FH:16.06¦ FH:17.23¦ FH:17.23¦ FH:14.95¦ FH:13.09¦ FH:15.92¦ FH:12.71¦ FH:9.76¦ FH:9.00¦ FH:9.24¦ FH:8.38¦ FH:7.70¦ FH:7.39¦ FH:7.38¦ FH:7.46¦ +9.0¦ +10.0¦ +22.0¦ FH:7.47¦ FH:16.47¦ FH:7.47¦ +37.9¦ +35.0¦ +30.0¦ +25.0¦ +10.0¦ +15.0¦ +18.0¦ +21.0¦ +20.0¦ +19.0¦ +18.0¦ +24.0¦ +25.0¦ FH:16.61¦ +5.79¦ FH:14.42¦ FH:14.95¦ +13.5¦ +10.0¦ +11.0¦ +12.0¦ +13.0¦ ~ 인조잔디 ~¦ +7.20¦ +6.20¦ +14.0¦ FH:21.33¦ FH:17.5¦ FH:14.5¦ FH:20.82¦ FH:17.5¦ FH:17.5¦ FH:16.65¦ FH:15.2¦ FH:13.4¦ FH:14.0¦ FH:12.7¦ FH:11.5¦ FH:14.5¦ FH:13.0¦ FH:17.5¦ FH:8.8¦ FH:9.0¦ FH:9.0¦ FH:10.0¦ FH:8.22¦ FH:8.9¦ FH:7.0¦ FH:8.0¦ FH:8.2¦ FH:7.0¦ FH:6.66¦ FH:7.5¦ FH:8.3¦ FH:6.8¦ FH:6.2¦ FH:17.5¦ +15.0¦ +16.0¦ +17.0¦ FH:14.2¦ FH:15.25¦ FH:13.4¦ FH:17.5¦ FH:17.5¦ FH:21.28¦ FH:20.65¦ FH:20.02¦ FH:18.88¦ FH:18.44¦ FH:17.72¦ FH:16.73¦ FH:9.68¦ FH:9.62¦ FH:19.2¦ FH:20.96¦ FH:14.8¦ FH:11.15¦ FH:8.35¦ FH:8.7¦ FH:9.05¦ FH:9.4¦ FH:9.75¦ FH:10.1¦ FH:10.45¦ FH:10.8¦ FH:18.1¦ FH:14.1¦ FH:11.7¦ FH:11.2¦ FH:20.12¦ FH:21.22¦ FH:20.8¦ FH:19.8¦ FH:21.00¦ FH:21.44¦ FH:20.1¦ FH:19.3¦ FH:17.5¦ FH:18.6¦ FH:17.5¦ FH:18.1¦ FH:18.1¦ FH:17.8¦ FH:18.0¦ FH:18.5¦ FH:17.28¦ FH:17.4¦ FH:18.4¦ FH:18.4¦ FH:19.56¦ FH:19.8¦ FH:20.3¦ FH:18.35¦ FH:19.65¦ FH:17.8¦ FH:18.45¦ FH:12.0¦ FH:17.4¦ FH:15.9¦ 화강석판석¦ A=174.00M2¦ 바위¦ 바위¦ 바위¦ 바위¦ +36.40¦ +31.00¦ +26.00¦ +36.00¦ +38.4¦ +36.40¦ +25.00¦ +25.29¦ +7.07¦ +6.03¦ +5.37¦ +5.29¦ FH:21.63¦ FH:15.92¦ FH:21.64¦ FH:22.81¦ FH:20.86¦ FH:20.48¦ FH:7.70¦ FH:7.26¦ FH:14.89¦ FH:24.82¦ FH:25.78¦ FH:24.18¦ FH:22.40¦ FH:25.53¦ FH:25.65¦ FH:14.95¦ FH:24.06¦ FH:21.38¦ FH:36.50¦ FH:13.00¦ FH:21.89¦ FH:17.23¦ FH:19.13¦ FH:17.23¦ FH:9.00¦ FH:25.78¦ FH:31.13¦ FH:7.50¦ FH:26.63¦ FH:36.00¦ FH:35.00¦ FH:21.63¦ FH:12.71¦ FH:9.76¦ FH:21.00¦ FH:12.44¦ FH:14.33¦ FH:17.98¦ FH:12.30¦ FH:23.22¦ FH:7.39¦ FH:8.34¦ FH:8.38¦ FH:7.50¦ FH:9.24¦ FH:7.00¦ FH:20.88¦ FH:14.05¦ FH:18.07¦ FH:18.13¦ FH:16.06¦ FH:19.09¦ FH:19.39¦ FH:28.15¦ FH:25.78¦ FH:22.40¦ FH:22.61¦ FH:24.61¦ FH:25.86¦ FH:24.09¦ FH:28.15¦ FH:14.95¦ FH:20.30¦ FH:23.76¦ FH:22.40¦ FH:7.38¦ FH:7.46¦ FH:16.61¦ FH:14.42¦ FH:35.00¦ +25.00¦ FH:24.84¦ FH:31.36¦ FH:24.43¦ +25.00¦ +25.00¦ FH:20.79¦ FH:16.06¦ FH:17.23¦ FH:17.23¦ FH:14.95¦ FH:13.09¦ FH:15.92¦ FH:12.71¦ FH:9.76¦ FH:9.00¦ FH:9.24¦ FH:8.38¦ FH:7.70¦ FH:7.39¦ FH:7.38¦ FH:7.46¦ FH:24.43¦ FH:24.61¦ FH:24.84¦ FH:25.53¦ FH:25.46¦ FH:25.78¦ FH:36.00¦ FH:31.13¦ FH:21.64¦ FH:20.79¦ FH:20.88¦ FH:23.22¦ FH:24.09¦ FH:25.00¦ FH:26.00¦ FH:25.5¦ FH:25.00¦ +9.0¦ +10.0¦ +22.0¦ FH:7.47¦ FH:16.47¦ FH:7.47¦ +37.9¦ +35.0¦ +30.0¦ +25.0¦ +10.0¦ +15.0¦ +18.0¦ +21.0¦ +20.0¦ +19.0¦ +18.0¦ +24.0¦ +25.0¦ FH:16.61¦ +5.79¦ FH:14.42¦ FH:14.95¦ +13.5¦ +10.0¦ +11.0¦ +12.0¦ +13.0¦ ~ 인조잔디 ~¦ +7.20¦ +6.20¦ +14.0¦ FH:21.33¦ FH:17.5¦ FH:14.5¦ FH:20.82¦ FH:17.5¦ FH:17.5¦ FH:16.65¦ FH:15.2¦ FH:13.4¦ FH:14.0¦ FH:12.7¦ FH:11.5¦ FH:14.5¦ FH:13.0¦ FH:17.5¦ FH:8.8¦ FH:9.0¦ FH:9.0¦ FH:10.0¦ FH:8.22¦ FH:8.9¦ FH:7.0¦ FH:8.0¦ FH:8.2¦ FH:7.0¦ FH:6.66¦ FH:7.5¦ FH:8.3¦ FH:6.8¦ FH:6.2¦ FH:17.5¦ +15.0¦ +16.0¦ +17.0¦ FH:14.2¦ FH:15.25¦ FH:13.4¦ FH:17.5¦ FH:17.5¦ FH:21.28¦ FH:20.65¦ FH:20.02¦ FH:18.88¦ FH:18.44¦ FH:17.72¦ FH:16.73¦ FH:9.68¦ FH:9.62¦ FH:19.2¦ FH:20.96¦ FH:14.8¦ FH:11.15¦ FH:8.35¦ FH:8.7¦ FH:9.05¦ FH:9.4¦ FH:9.75¦ FH:10.1¦ FH:10.45¦ FH:10.8¦ FH:18.1¦ FH:14.1¦ FH:11.7¦ FH:11.2¦ FH:20.12¦ FH:21.22¦ FH:20.8¦ FH:19.8¦ FH:21.00¦ FH:21.44¦ FH:20.1¦ FH:19.3¦ FH:17.5¦ FH:18.6¦ FH:17.5¦ FH:18.1¦ FH:18.1¦ FH:17.8¦ FH:18.0¦ FH:18.5¦ FH:17.28¦ FH:17.4¦ FH:18.4¦ FH:18.4¦ FH:19.56¦ FH:19.8¦ FH:20.3¦ FH:18.35¦ FH:19.65¦ FH:17.8¦ FH:18.45¦ FH:12.0¦ FH:17.4¦ FH:15.9¦ UP¦ UP¦ +31.04¦ +36.08¦ +33.56¦ 계단D¦ 원형플랜터¦ 목재계단E¦ 디딤돌A¦ 돌담(H900)¦ 블럭A(차도용)¦ 앉음벽A(화강석판석)¦ 앉음벽A(화강석판석)¦ FL:33.5¦ FL:30.50¦ FL:27.5¦ 데크보행로¦ FL:31.04¦ FL:28.52¦ 앉음벽B(통석)¦ 원형플랜터¦ 놀이데크A¦ 놀이데크B¦ 놀이데크C¦ 목재계단C¦ 목재계단C¦ 목재계단E¦ 목재계단D¦ 앉음벽B(통석)¦ UP¦ +2.0¦ +4.00¦ +4.00¦ +5.00¦ +5.00¦ +3.00¦ +4.00¦ +5.00¦ +4.00¦ +4.00¦ +3.00¦ +5.03¦ +3.00¦ SLOPE¦ +5.00¦ FH:2.00¦ FH:5.00¦ FH:2.00¦ +4.00¦ FH:2.00¦ FH:2.00¦ FH:5.00¦ 풋살장¦ 무대가벽¦ 자전거보관대¦ 목재데크F¦ 장대석놓기B¦ 앉음벽B(통석)¦ 앉음벽A(화강석)¦ 그물망휀스¦ +0.0¦ +0.3¦ +0.6¦ TIV-002¦ TIV-001¦ TIV-004¦ TIV-003¦ 차량검지기(VDS)¦ 8¦ SLOW¦ 히¦ 천¦ 천¦ 어린이보호¦
| [18ED14] 김해율하2지구 스마트도시 정보통신 설계용역 - 복사본 | [18ED14] 김해율하2지구 스마트도시 정보통신 설계용역 - 복사본 | 05-ST-IPS-104-001 개황도.dwg | 파고라A¦ 파고라E¦ 체력단련시설A¦ 체력단련시설B¦ 체력단련시설C¦ 체력단련시설E¦ ~지정포장마감~¦ 단위놀이시설B¦ 단위놀이시설I¦ 단위놀이시설A¦ 방재형파고라¦ 화덕벤치¦ 방재안내시설-B¦ 방재안내시설-A¦ 파고라B¦ 체력단련시설D¦ 조합놀이A¦ 조합놀이대D¦ 흔들놀이A¦ 흔들놀이B¦ 흔들놀이C¦ 시소A¦ 물놀이시설A¦ (단위놀이시설E)¦ (단위놀이시설G)¦ 물놀이시설C¦ 시¦ 방¦ 놀¦ 체력단련시설K¦ 체력단련시설J¦ 체력단련시설I¦ 통석의자A¦ 통석의자B¦ 파고라B(연결형)¦ 파고라F¦ 체력단련시설L¦ 체력단련시설M¦ 체력단련시설O¦ 체력단련시설N¦ OPEN¦ 파고라C¦ 체력단련시설F¦ 체력단련시설G¦ 체력단련시설H¦ B¦ 개 황 도¦ ST-IPS-104-001_¦ 개황도.DWG¦ ST-IPS-104-001¦ 개황도¦
| [18ED14] 김해율하2지구 스마트도시 정보통신 설계용역 - 복사본 | [18ED14] 김해율하2지구 스마트도시 정보통신 설계용역 - 복사본 | 11-ST-IPS-106-004 표지판 상세도.dwg | 1,645¦ 300¦ 1,645¦ 300¦ 75¦ 4,340¦ 458.7¦ 1,477.6¦ 467.4¦ 1,477.6¦ 458.7¦ 370¦ 225.2¦ 2,170¦ 2,170¦ 400¦ 5,620¦ 215.8¦ 749.2¦ 30¦ 749.2¦ 301.6¦ 749.2¦ 30¦ 749.2¦ 301.6¦ 749.2¦ 30¦ 749.2¦ 215.8¦ 250¦ 5,120¦ 250¦ 5,620¦ 250¦ 3,840¦ 250¦ 4,340¦ 400¦ 150¦ 1,660¦ 170¦ 1,660¦ 170¦ 1,660¦ 150¦ 5,620¦ 75¦ 300¦ FULL COLOR¦ (W)16 x (H)24=384ea¦ 320X160mm Module¦ <FRONT VIEW>¦ <TOP VIEW>¦ <SIDE VIEW>¦ <REAR VIEW>¦ 20¦ 30¦ 50¦ 80¦ 50¦ 30¦ 20¦ 20¦ 80¦ 20¦ 280¦ 120¦ 136¦ 296¦ {\fGulim¦b0¦i0¦c129¦p50;\L모듈 상세도}¦ {\fGulim¦b0¦i0¦c129¦p50;SCALE 2:1}¦ 320¦ 160¦ {\fGulim¦b0¦i0¦c129¦p50;\LARRAY}¦ {\fGulim¦b0¦i0¦c129¦p50;SCALE 2:1}¦ \A1;40¦ \A1;25.5¦ \A1;50¦ M4 TAP¦ {\L도어센서 Bracket}¦ SC 10:1¦ \A1;100¦ \A1;180¦ \A1;45¦ \A1;20¦ \A1;2¦ \A1;20¦ \A1;45¦ \A1;20¦ \A1;20¦ {\LController Bracket}¦ SC 4:1¦ N O T E¦ 1. 시건장치는 Key로 잠그는 형태로 한다.¦ 2. 경첩은 부식방지 처리된 제품을 사용한다.¦ 3. 함체는 우수가 침투되지 않는 방수 및 방지구조로 제작, 설치하여야 한다.¦ 4. 현장 설비의 외형 등은 제조사(지적 재산권 침해 등)에 따라 변경될 수¦ 있으며, 변경시 감독원(감리원)과 협의 후 현장여건에 맞게 변경하여야 한다.¦ 표지판상세도¦ ST-IPS-106-004¦ ST-IPS-106-004_¦ 표지판상세도.dwg¦
| [18ED14] 김해율하2지구 스마트도시 정보통신 설계용역 - 복사본 | [18ED14] 김해율하2지구 스마트도시 정보통신 설계용역 - 복사본 | 11-SP-VDT-106-004 함체 상세도(도로방범 CCTV).dwg | 재 료 표¦ N O T E¦ 1KVA, 인버터방식, 2.5인치 LCD트립¦ {\T0.85;다기능전원장치}¦ 전원용, 40KA¦ {\H0.91667x;영상검지 트리거, 팬/틸트, \PLED, 카메라 제어, 번호인식}¦ 2P 30AF 2.5KA¦ 누전차단기¦ 품 명¦ 규 격¦ 비 고¦ 번호¦ {\T0.85; 서지억제기}¦ \A1;650¦ \A1;600¦ \A1;50¦ \A1;900¦ \A1;650¦ \A1;350¦ \A1;300¦ \A1;600¦ \A1;650¦ \A1;900¦ \A1;900¦ \A1;50¦ \A1;194¦ DOOR 내측¦ 통풍구(흡입구)상세¦ A¦ -¦ 교 통 관 리 시 스 템¦ 시 행 처 : ¦ 시 공 사 : ¦ TEL.¦ 설 치 년 월 : 2008. ¦ 기 기 번 호 : XXXXXXXX¦ 교 통 관 리 시 스 템¦ 시 행 처 : ¦ 시 공 사 : ¦ TEL.¦ 설 치 년 월 : ¦ 기 기 번 호 : XXXXXXXX¦ \A1;70¦ \A1;40¦ \A1;50¦ \A1;80¦ AL테두리:유-탈착식 ¦ 먼지휠터 Door ¦ Serial 번호 명판¦ B¦ -¦ -¦ A¦ -¦ B¦ FDF¦ 좌측면도¦ 정면도¦ 우측면도¦ 배면도¦ 내부실장도¦ 저면도¦ 산업용 L2 Switch¦ BLANK¦ (번호 인식)¦ 전원장치¦ 서지보호기(전원),¦ 2¦ 3¦ 1¦ 4¦ 누전차단기¦ 현장 제어기¦ BLANK¦ BLANK¦ BLANK¦ 건에 맞게 변경할 수 있다.¦ 1¦ 2¦ 3¦ 4¦ \pt1260;{\T0.85;현장제어기(번호인식)}¦ 함체 상세도 ¦ 함체 상세도 (도로방범CCTV)¦ SP-VDT-106-004_¦ 함체 상세도 .dwg¦ SP-VDT-106-004¦
| [18ED14] 김해율하2지구 스마트도시 정보통신 설계용역 - 복사본 | [18ED14] 김해율하2지구 스마트도시 정보통신 설계용역 - 복사본 | 05~08-IC-TL-104-001 ~ 004통신선로 직선도 1~4.dwg | 2,500¦ 3,400¦ H¦ B¦ V¦ B¦ SC¦ VT¦ E¦ ~지정포장마감~¦ 물놀이시설A¦ (단위놀이시설E)¦ S B¦ {\T1.8;좋음}¦ 통신선로 직선도 1¦ SCALE : NONE¦ 통신선로 직선도-1¦ IC-TL-104-001¦ IC-TL-104-001_¦ 통신선로 직선도-1.DWG¦ GL¦ 2CD-P(Ø28)¦ 관로 거리¦ ( L = 100m )¦ 수공 2호¦ ( FDF )¦ 인상 거리 (4 ")¦ 4+100¦ (=)¦ 1H¦ 수공 2호¦ Pole / BIT 쉘터 인상 상세도¦ 예시도)¦ 커플링¦ SCALE : NONE¦ 통신선로 직선도 2¦ SCALE : NONE¦ 통신선로 직선도-2¦ IC-TL-104-002¦ IC-TL-104-002_¦ 통신선로 직선도-2.DWG¦ 통신선로 직선도 3¦ SCALE : NONE¦ 통신선로 직선도-3¦ IC-TL-104-003¦ IC-TL-104-003_¦ 통신선로 직선도-3.DWG¦ 통신선로 직선도 4¦ SCALE : NONE¦ 통신선로 직선도-4¦ IC-TL-104-004¦ IC-TL-104-004_¦ 통신선로 직선도-4.DWG¦ - OFD 96N 1대 신설¦ - 캐비넷형 RACK(2200형) 2대 신설¦ 도¦ 에¦ 1¦ 서¦ SM-4C-JF(A)¦ SM-24C-JF(A)¦ 통신국사¦ B¦ 1H¦ 수2 ¦ 2H¦ 수2 ¦ SA-010¦ PC-003¦ 4-3H¦ 수1 ¦ SA-001¦ SA-004¦ 4-5H¦ 수1 ¦ SA-007¦ IPS-001¦ 4-4-1H¦ 수1 ¦ 4-4-2H¦ 수1 ¦ SA-006¦ SA-002¦ PC-011¦ SM-4C-JF(A)¦ 14¦ 4H¦ 수2 ¦ 4-2H¦ 수1 ¦ 4-1H¦ 수1 ¦ 3H¦ 수2 ¦ 4-4H¦ 수1 ¦ 5+4¦ SM-8C-JF(A)¦ 165¦ SM-8C-JF(A)¦ 5+4¦ SM-8C-JF(A)¦ 170¦ SM-8C-JF(A)¦ 15+4¦ SM-8C-JF(A)¦ 57¦ SM-4C-JF(A)¦ SM-24C-JF(A)¦ 45¦ SM-24C-JF(A)¦ 115¦ SM-24C-JF(A)¦ 82 ¦ 32+4¦ SM-4C-JF(A)¦ SM-4C-JF(A)¦ 42+4¦ PC-001¦ 90¦ SM-24C-JF(A)¦ 31¦ SM-4C-JF(A)¦ 20¦ SM-24C-JF(A)¦ SM-4C-JF(A)¦ 65¦ SM-4C-JF(A)¦ 5+4¦ SA-011¦ SM-4C-JF(A)¦ 15¦ SM-4C-JF(A)¦ 5+4¦ SA-009¦ SM-4C-JF(A)¦ 170¦ SM-4C-JF(A)¦ 5+4¦ 126¦ SM-24C-JF(A)¦ 78¦ SM-16C-JF(A)¦ SM-4C-JF(A)¦ 5+4¦ SM-4C-JF(A)¦ 76¦ SM-4C-JF(A)¦ 5+4¦ 120¦ SM-4C-JF(A)¦ 35+4¦ SM-4C-JF(A)¦ SA-003¦ SM-4C-JF(A)¦ 30+4¦ 40¦ SM-4C-JF(A)¦ 5+4¦ SM-4C-JF(A)¦ 4-9B¦ H-66 ¦ 1-1B¦ H-66 ¦ 2-1B¦ H-66 ¦ SM-8C-JF(A)¦ 102¦ SM-4C-JF(A)¦ 120¦ SM-4C-JF(A)¦ SM-4C-JF(A)¦ 105¦ SM-4C-JF(A)¦ 13+4¦ 4-5H¦ 수1 ¦ 4-6H¦ 수1 ¦ SM-4C-JF(A)¦ 15+4¦ 4-8B¦ H-66 ¦ 4-10B¦ H-66 ¦ 4-2-2B¦ H-66 ¦ 4-2-1B¦ H-66 ¦ 5-1B¦ H-66 ¦ 5-2B¦ H-66 ¦ SM-8C-JF(A)¦ 5+4¦ SA-048¦ SM-4C-JF(A)¦ 125¦ 4-3-1B¦ H-66 ¦ 4-3-2B¦ H-66 ¦ LS-005¦ SM-24C-JF(A)¦ 65¦ 5H¦ 수2 ¦ 6H¦ 수2 ¦ 7H¦ 수2 ¦ 8H¦ 수2 ¦ TBL-002¦ BTS-007¦ BTS-001¦ BTS-002¦ BTS-003¦ SM-24C-JF(A)¦ 65¦ SM-24C-JF(A)¦ (=)¦ TBL-003¦ SM-24C-JF(A)¦ 156¦ SM-8C-JF(A)¦ 5+4¦ 115¦ SM-4C-JF(A)¦ SA-029¦ 8-1-1B¦ H-66 ¦ 5+4¦ SM-4C-JF(A)¦ 8-1-2B¦ H-66 ¦ 55¦ SM-8C-JF(A)¦ 5+4¦ SM-8C-JF(A)¦ 8-4B¦ H-66 ¦ BTS-011¦ 20¦ SM-8C-JF(A)¦ 32¦ SM-24C-JF(A)¦ 8-3H¦ 수1 ¦ 8-2H¦ 수1 ¦ SM-8C-JF(A)¦ 70¦ 240¦ SM-24C-JF(A)¦ SM-4C-JF(A)¦ 30+4¦ SA-028¦ SM-16C-JF(A)¦ 35¦ 64¦ SM-4C-JF(A)¦ SA-030¦ SM-4C-JF(A)¦ 66¦ SM-8C-JF(A)¦ H-66 ¦ 8-2-1B¦ H-66 ¦ 8-2-2B¦ 5+4¦ SM-4C-JF(A)¦ 8-2-3B¦ H-66 ¦ H-66 ¦ 8-2-4B¦ 5+4¦ SM-8C-JF(A)¦ BTS-012¦ BTS-008¦ 5+4¦ SM-4C-JF(A)¦ PC-006¦ 9H¦ 수2 ¦ SM-4C-JF(A)¦ 5+4¦ SM-4C-JF(A)¦ 5+4¦ EM-002¦ TBL-005¦ SM-24C-JF(A)¦ 38¦ 5+4¦ SM-4C-JF(A)¦ PC-005¦ 10H¦ 수2 ¦ 20¦ SM-24C-JF(A)¦ 18¦ SM-4C-JF(A)¦ SM-8C-JF(A)¦ 5+4¦ SM-4C-JF(A)¦ SM-8C-JF(A)¦ 5+4¦ BTS-013¦ TBL-007¦ 11H¦ 수2 ¦ 10-1H¦ 수1 ¦ 83¦ SM-4C-JF(A)¦ SM-4C-JF(A)¦ 5+4¦ 11-1-1H¦ 수1 ¦ SA-032¦ BTS-014¦ SM-4C-JF(A)¦ 5+4¦ SM-4C-JF(A)¦ 70¦ 83¦ SM-4C-JF(A)¦ SA-035¦ SM-12C-JF(A)¦ 117¦ SM-12C-JF(A)¦ 40¦ SM-4C-JF(A)¦ 65¦ SM-4C-JF(A)¦ 5+4¦ TBL-004¦ 25¦ SM-4C-JF(A)¦ SM-4C-JF(A)¦ 30+4¦ 11-4H¦ 수1 ¦ 11-3H¦ 수1 ¦ 11-3-1B¦ H-66 ¦ 11-5B¦ H-66 ¦ VDT-001¦ VDT-002¦ SM-4C-JF(A)¦ 5+4¦ SM-4C-JF(A)¦ 70¦ 232¦ SM-8C-JF(A)¦ SM-4C-JF(A)¦ 35+4¦ SM-4C-JF(A)¦ SA-033¦ SA-031¦ 12H¦ 수2 ¦ SA-036¦ 11-1-2H¦ 수1 ¦ 11-1H¦ 수1 ¦ 11-1-3H¦ 수1 ¦ 12-1H¦ 수1 ¦ SM-4C-JF(A)¦ 5+4¦ 12-2B¦ H-66 ¦ 5+4¦ SM-8C-JF(A)¦ 115¦ SM-8C-JF(A)¦ SA-043¦ SM-12C-JF(A)¦ 100¦ SM-4C-JF(A)¦ 35+4¦ LS-004¦ 13H¦ 수2 ¦ SM-12C-JF(A)¦ 90¦ SA-044¦ 105¦ SM-8C-JF(A)¦ 5+4¦ SM-8C-JF(A)¦ 13-2B¦ H-66 ¦ SA-042¦ 13-3B¦ H-66 ¦ 13-1B¦ H-66 ¦ SM-4C-JF(A)¦ 45+4¦ LS-003¦ 14H¦ 수2 ¦ 150¦ SM-24C-JF(A)¦ 115¦ SM-24C-JF(A)¦ 120¦ SM-24C-JF(A)¦ SM-4C-JF(A)¦ 18¦ 13-4B¦ H-66 ¦ TBL-011¦ 10+4¦ SM-4C-JF(A)¦ 20+4¦ SM-4C-JF(A)¦ SA-037¦ SM-24C-JF(A)¦ 18¦ SM-4C-JF(A)¦ BTS-019¦ 28+4¦ SM-8C-JF(A)¦ 14-1H¦ 수1 ¦ 57¦ SM-4C-JF(A)¦ 14-3B¦ H-66 ¦ 5+4¦ SM-4C-JF(A)¦ SM-4C-JF(A)¦ SA-039¦ TBL-012¦ 5+4¦ SM-4C-JF(A)¦ PC-010¦ SM-4C-JF(A)¦ 112¦ SM-4C-JF(A)¦ 5+4¦ 14-2B¦ H-66 ¦ SM-8C-JF(A)¦ 20+4¦ SA-038¦ SA-040¦ 5+4¦ SM-8C-JF(A)¦ BTS-020¦ 16H¦ 수2 ¦ 15H¦ 수2 ¦ 68¦ SM-24C-JF(A)¦ 246¦ SM-24C-JF(A)¦ 16-1B¦ H-66 ¦ SM-8C-JF(A)¦ 112¦ SM-8C-JF(A)¦ 137¦ SA-045¦ SM-24C-JF(A)¦ 210¦ 17H¦ 수2 ¦ SM-24C-JF(A)¦ 195¦ 27¦ SM-4C-JF(A)¦ SM-8C-JF(A)¦ 45¦ 17-2B¦ H-66 ¦ SM-8C-JF(A)¦ 5+4¦ BTS-017¦ SM-4C-JF(A)¦ 20¦ SM-4C-JF(A)¦ 5+4¦ 17-3B¦ H-66 ¦ 17-1H¦ 수1 ¦ TBL-010¦ 18H¦ 수2 ¦ 146¦ SM-8C-JF(A)¦ 85¦ SM-4C-JF(A)¦ 5+4¦ SM-4C-JF(A)¦ 18-1H¦ 수1 ¦ SA-020¦ 18-2B¦ H-66 ¦ SM-4C-JF(A)¦ 18+4¦ SA-021¦ SM-4C-JF(A)¦ 5+4¦ PC-009¦ BTS-018¦ 17-4B¦ H-66 ¦ SM-4C-JF(A)¦ 5+4¦ PC-008¦ SM-24C-JF(A)¦ 20¦ 19H¦ 수2 ¦ TBL-009¦ SM-24C-JF(A)¦ 120¦ 19-1H¦ 수1 ¦ SM-4C-JF(A)¦ 116¦ SM-4C-JF(A)¦ 5+4¦ SA-019¦ 19-1-4B¦ H-66 ¦ 19-1-3H¦ 수1 ¦ 35¦ SM-4C-JF(A)¦ 72¦ SM-4C-JF(A)¦ 19-1-1H¦ 수1 ¦ SM-4C-JF(A)¦ 65¦ SM-4C-JF(A)¦ 5+4¦ SA-024¦ 19-1-2H¦ 수1 ¦ PC-007¦ SM-12C-JF(A)¦ 126¦ 19-2H¦ 수1 ¦ 22H¦ 수2 ¦ 23H¦ 수2 ¦ 24H¦ 수2 ¦ IP¦ SM-24C-JF(A)¦ 138¦ 100¦ SM-16C-JF(A)¦ SM-8C-JF(A)¦ 5+4¦ SM-4C-JF(A)¦ 10+4¦ LS-001¦ SA-046¦ SM-8C-JF(A)¦ 92¦ SM-8C-JF(A)¦ 72¦ 8+4¦ SM-8C-JF(A)¦ SA-026¦ 21-4B¦ H-66 ¦ 80¦ SM-8C-JF(A)¦ 56¦ SM-8C-JF(A)¦ 35+4¦ SM-8C-JF(A)¦ 21-6B¦ H-66 ¦ SA-047¦ SM-8C-JF(A)¦ 5+4¦ SA-027¦ 21-5B¦ H-66 ¦ SA-016¦ 47¦ SM-12C-JF(A)¦ SA-017¦ 21-7B¦ H-66 ¦ 21-2B¦ H-66 ¦ SA-025¦ SM-8C-JF(A)¦ 35+4¦ 21H¦ 수2 ¦ BTS-016¦ 27+4¦ SM-4C-JF(A)¦ SA-018¦ 22-1B¦ H-66 ¦ 5+4¦ SM-4C-JF(A)¦ TBL-008¦ SM-4C-JF(A)¦ 80¦ 210¦ SM-24C-JF(A)¦ 160¦ SM-24C-JF(A)¦ 35¦ SM-24C-JF(A)¦ BTS-009¦ 26H¦ 수2 ¦ 220¦ SM-24C-JF(A)¦ 25-4B¦ H-66 ¦ BTS-010¦ 5+4¦ SM-8C-JF(A)¦ 230¦ SM-8C-JF(A)¦ 25H¦ 수2 ¦ 20¦ SM-24C-JF(A)¦ SM-8C-JF(A)¦ 80¦ SM-4C-JF(A)¦ SA-015¦ LS-002¦ 24-1B¦ H-66 ¦ 22-1B¦ H-66 ¦ SA-013¦ 43+4¦ SM-8C-JF(A)¦ 30+4¦ SM-8C-JF(A)¦ BTS-005¦ BTS-006¦ SM-4C-JF(A)¦ 5+4¦ 32+4¦ SM-4C-JF(A)¦ SA-012¦ SM-12C-JF(A)¦ 115¦ SM-8C-JF(A)¦ 70¦ SM-8C-JF(A)¦ 5+4¦ BTS-004¦ 26-2B¦ H-66 ¦ 26-1H¦ 수1 ¦ 도¦ 로¦ 2¦ SM-24C-JF(A)¦ 190¦ 3¦ 도¦ 로¦ 2¦ 도¦ 로¦ 에¦ 서¦ (=)¦ SM-24C-JF(A)¦ 4¦ 도¦ 에¦ 서¦ 1¦ 도¦ 로¦ 도¦ 로¦ 4¦ 도¦ 에¦ 3¦ 서¦ SM-16C-JF(A)¦ 110¦ (=)¦ SM-24C-JF(A)¦ SM-8C-JF(A)¦ 5+4¦ SM-4C-JF(A)¦ 84¦ 5+4¦ SM-4C-JF(A)¦ 38+4¦ SM-8C-JF(A)¦ SM-8C-JF(A)¦ 80¦ 5+4¦ SM-8C-JF(A)¦ SM-4C-JF(A)¦ 10+4¦ 50¦ SM-8C-JF(A)¦ SM-8C-JF(A)¦ 27+4¦ 21+4¦ SM-4C-JF(A)¦ 21+4¦ SM-8C-JF(A)¦ 5+4¦ SM-4C-JF(A)¦ SM-12C-JF(A)¦ 62¦ SM-8C-JF(A)¦ 5+4¦ SM-8C-JF(A)¦ 10+4¦ 10+4¦ SM-4C-JF(A)¦ 5+4¦ SM-8C-JF(A)¦ SM-8C-JF(A)¦ 40¦ 5+4¦ SM-4C-JF(A)¦ 5+4¦ SM-4C-JF(A)¦ SM-4C-JF(A)¦ 140¦ 22+4¦ SM-4C-JF(A)¦ SM-4C-JF(A)¦ 26+4¦ SM-24C-JF(A)¦ B¦ SM-48C-JF(A)¦ SM-24C-JF(A)¦ 60+6¦ SM-48C-JF(A)¦ SM-24C-JF(A)¦ 60¦ SM-24C-JF(A)¦ 200¦ SM-48C-JF(A)¦ SM-8C-JF(A)¦ SM-4C-JF(A)¦ 5+4¦ SM-4C-JF(A)¦ EM-001¦ PC-002¦ SM-8C-JF(A)¦ 80¦ 25-2B¦ H-66 ¦ SM-8C-JF(A)¦ 5+4¦ SA-014¦ SM-4C-JF(A)¦ 5+4¦ PC-004¦ SM-16C-JF(A)¦ 95¦ SM-4C-JF(A)¦ 5+4¦ SM-4C-JF(A)¦ 30+4¦ SA-023¦ SM-4C-JF(A)¦ 5+4¦ SA-041¦ 25-1B¦ H-66 ¦ 4-7H¦ 수1 ¦ 8-1H¦ 수1 ¦ 11-2H¦ 수1 ¦ 21-3B¦ H-66 ¦ 5+4¦ SM-4C-JF(A)¦ TBL-001¦ SM-8C-JF(A)¦ 50+4¦ [접속:32C]¦ [접속:16C]¦ [접속:8C]¦ [접속:36C]¦ [접속:12C]¦ [접속:24C]¦ [접속:10C]¦ [접속:16C]¦ [접속:6C]¦ [접속:16C]¦ [접속:30C]¦ [접속:38C]¦ [접속:30C]¦ [접속:16C]¦ [접속:26C]¦ [접속:34C]¦ [접속:16C]¦ [접속:8C]¦ [접속:10C]¦ [접속:8C]¦ [접속:14C]¦ [접속:18C]¦ [접속:32C]¦ [접속:12C]¦ [접속:10C]¦ [접속:22C]¦ [접속:8C]¦ [접속:46C]¦ [접속:22C]¦ [접속:34C]¦ [접속:22C]¦ [접속:30C]¦ [접속:16C]¦ [접속:18C]¦ [접속:12C]¦ [접속:36C]¦ [접속:18C]¦ [접속:16C]¦ [접속:20C]¦ [접속:12C]¦ [접속:612C]¦ [접속:42C]¦ [접속:16C]¦ [접속:12C]¦ [접속:24C]¦ 25-3H¦ 수1 ¦ [접속:8C]¦ [접속:16C]¦ BTS-015¦ IP¦ 6¦ 25¦ 20¦ 35¦ 35¦ 37¦ 20¦ 25¦ 10¦ 20¦ 38¦ 30¦ 30¦ 30¦ 19¦ 20¦ 41¦ 29¦ 45¦ 19¦ 34¦ 30¦ 16¦ 27¦ 10¦ 30¦ 30¦ 30¦ 30¦ 10¦ 30¦ 6+15¦ 12¦ 109호¦ SM-24C-JF(A)¦ SM-24C-JF(A)¦ SM-24C-JF(A)¦ SM-24C-JF(A)¦ SM-24C-JF(A)¦ SM-24C-JF(A)¦ SM-24C-JF(A)¦ SM-24C-JF(A)¦ SM-24C-JF(A)¦ 109L1호¦ 87호¦ 86호¦ 85호¦ 84호¦ 83호¦ 81L4R1¦ 109L2호¦ 109L3호¦ 109L4호¦ 109L5호¦ 109L6호¦ 109L7호¦ 109L8호¦ 109L8-1호¦ 109L9호¦ 109L10호¦ 83-1호¦ 81A2호¦ 81A1호¦ 81L1호¦ 81L2호¦ 81L3호¦ 81L4호¦ 81L4R2¦ 81L4R3¦ 81L4R4¦ 81L4R5¦ 81L4R6¦ 2호¦ 1호¦ SM-8C-JF(A)¦ SM-8C-JF(A)¦ SM-24C-JF(A)¦ SM-24C-JF(A)¦ SM-24C-JF(A)¦ SM-48C-JF(A)¦ SM-48C-JF(A)¦ SM-48C-JF(A)¦ SM-48C-JF(A)¦ SM-24C-JF(A)¦ SM-48C-JF(A)¦ SM-24C-JF(A)¦ SM-48C-JF(A)¦ SM-24C-JF(A)¦ SM-24C-JF(A)¦ (=)¦ (=)¦ 20H¦ 수2 ¦ [접속:8C]¦ 35¦ SM-24C-JF(A)¦ SM-4C-JF(A)¦ 26+4¦ SM-24C-JF(A)¦ 100¦ SM-24C-JF(A)¦ (=)¦ SDI-004¦ SDI-002¦ SM-4C-JF(A)¦ SM-4C-JF(A)¦ 4+5¦ SDI-003¦ SM-4C-JF(A)¦ 10+4¦ SM-4C-JF(A)¦ 4+60¦ SM-4C-JF(A)¦ SM-4C-JF(A)¦ 4+5¦ SM-4C-JF(A)¦ SDI-001¦ Wi-Fi:001¦ Wi-Fi:002¦ Wi-Fi:003¦ Wi-Fi:004¦ Wi-Fi:034¦ Wi-Fi:030¦ Wi-Fi:032¦ Wi-Fi:033¦ Wi-Fi:031¦ Wi-Fi:010¦ Wi-Fi:009¦ Wi-Fi:007¦ Wi-Fi:005¦ Wi-Fi:006¦ Wi-Fi:008¦ Wi-Fi:011¦ Wi-Fi:012¦ Wi-Fi:013¦ Wi-Fi:014¦ Wi-Fi:015¦ Wi-Fi:017¦ Wi-Fi:018¦ Wi-Fi:019¦ Wi-Fi:016¦ Wi-Fi:022¦ Wi-Fi:020¦ Wi-Fi:021¦ Wi-Fi:023¦ Wi-Fi:025¦ Wi-Fi:028¦ Wi-Fi:027¦ Wi-Fi:026¦ Wi-Fi:029¦ Wi-Fi:024¦ SM-8C-JF(A)¦ TBL-006¦ SM-4C-JF(A)¦ 5+4¦ H¦ H¦ 900¦
| [18ED14] 김해율하2지구 스마트도시 정보통신 설계용역 - 복사본 | [18ED14] 김해율하2지구 스마트도시 정보통신 설계용역 - 복사본 | 04-ST-BTS-103-001 시스템 구성도.dwg | 서지억제기¦ 전원공급기¦ 저장장치¦ 김해시365안전센터¦ (전원용)¦ 전기공급자¦ LCD 디스플레이¦ 산업용 스위치¦ 누전차단기¦ 표출부¦ 함체부¦ 품 명¦ 범 례¦ 규 격¦ 비고¦ 번호¦ Cat. 5E 4P¦ Single Mode¦ DVI Cable¦ {\T0.85; UTP케이블}¦ {\T0.85; OPTICAL 케이블}¦ {\T0.85; 영상케이블}¦ F-CV 2.5㎟ x 2C¦ {\T0.85; 전원케이블}¦ {\T0.85; 전원케이블}¦ N O T E¦ 1. 본 구성도는 예시도이며, 감독관과 협의하여 시공할것¦ 2. 주1)는 공공정보통신망 업무임¦ ①¦ ②¦ ②¦ ②¦ ⑤¦ ④¦ ③¦ ②¦ ①¦ ⑤¦ (현장용)¦ (메인보드)¦ BIT 제어기¦ 전력계 설치 유무는 전기공급자 전원공급 방식¦ (종량/정액제)에 따라 결정 할 것.¦ 주1)¦ ST-BTS-103-001_¦ 시스템 구성도.DWG¦ ST-BTS-103-001¦ 시스템 구성도¦ 시스템 구성도 ¦ ③¦ F-CV 4㎟ x 2C¦ 스피커¦ (AC/DC)¦ 주제어부¦
| [18ED14] 김해율하2지구 스마트도시 정보통신 설계용역 - 복사본 | [18ED14] 김해율하2지구 스마트도시 정보통신 설계용역 - 복사본 | 26-SP-SA-106-002 기초 상세도(생활방범CCTV 6m POLE).dwg | \A1;800¦ \A1;1,200¦ \A1;200¦ \A1;1,200¦ \A1;800¦ \A1;1,440¦ \A1;900¦ \A1;1,640¦ \A1;1,930¦ \A1;1,200¦ \A1;800¦ \A1;1,200¦ \A1;170¦ \A1;800¦ \A1;1,400¦ \A1;1,400¦ \A1;200¦ \A1;800¦ \A1;500¦ \A1;900¦ \A1;1,200¦ \A1;900¦ \A1;1,200¦ \A1;200¦ 있으며, 변경시 감독원(감리원)과 협의 후 현장여건에 맞게 변경하여야 한다.¦ N O T E¦ 5. 서비스 구조물의 외형 등은 제조사(지적재산권 침해 등)에 따라 변경될 수 ¦ 2. 폴 기초의 터파기 공정은 굴삭기를 이용한 기계 터파기로 시공한다. 단, 현장¦ 여건에 따라 인력터파기와 병행하고 이때 지장물에 대한 사전 확인을 통해 ¦ 지장물을 파손하는 일이 없도록 한다.¦ 3. 터파기 공정은 기초 경계석 위치와 형태에 따라 감리자 혹은 감독관과¦ 협의하여 진행한다.¦ 4. 잔토처리는 지정된 폐기물 처리장으로 반출하여 처리하거나 감리자 혹은¦ 감독관과 협의하여 진행한다.¦ 단면도¦ 입 면 도¦ 정 면 도¦ 측 면 도¦ CD-P관 ø28(함체접지)¦ CD-P관 ø28(전기)¦ CD-P관 ø28(통신)¦ CD-P관 ø28(예비) ¦ 앵커 볼트¦ ø24x500x4¦ 1 : 0.3¦ A¦ 단면 A¦ 1 : 0.3¦ A¦ 1. 본상세도는 예시도이며 감독관과 협의하여 시공할것¦ 6. 5M 암, 3M 암 동일하게 적용하여 시공할 것¦ 기초 상세도 (생활방범CCTV 6m POLE)¦ 기초 상세도¦ SP-SA-106-002¦ SP-SA-106-002_¦ 기초상세도.dwg¦ \A1;1,930¦ \A1;900¦
| [18ED14] 김해율하2지구 스마트도시 정보통신 설계용역 - 복사본 | [18ED14] 김해율하2지구 스마트도시 정보통신 설계용역 - 복사본 | 14.SS-LS-T106-005 영상표출부 접지-1.dwg | 2. 접지 수량은 현장 여건에 따라 감독원(감리원) 승인 후 일부 변경하여야 한다.¦ N O T E¦ 1. 본 상세도는 예시도이며 감독관과 협의하여 시공할것¦ \fArial¦b0¦i0¦c0¦p34;\W1;ME2L6 ( DID ¦ \fGulim¦b0¦i0¦c0¦p34;\W1;Àü¿ëº¸µå)¦ 2. 접지 수량은 현장 여건에 따라 감독원(감리원) 승인 후 일부 변경하여야 한다.¦ N O T E¦ 1. 본 상세도는 예시도이며 감독관과 협의하여 시공할것¦ G.L¦ G.L¦ 연동연선¦ 접지동봉 ¦ 접지압착슬리브¦ \A1;2000¦ 600¦ 150¦ \A1;300¦ 접지압착슬리브¦ 접지동봉¦ 접지케이블(GV)¦ 접지압착슬라브¦ 접지동봉¦ 접지동봉 (Φ16 x 1,800L)¦ 2,000¦ 2,000¦ 동슬리브접속¦ 2,000¦ 2,000¦ 접지동봉 (Φ14 x 1,000L)¦ 3. 제출한 시설물 이외에 추가적인 시설물은 형태, 색채와 재질등 별도협의.¦ SS-LS-106-003¦ 영상표출부 접지¦ 영상 표출부 접지¦ 접지 상세도¦ 접지선 매설 터파기¦ 접지선 매설도¦ SS-LS-106-003_¦ 영상표출부 접지.DWG¦ \fGulim¦b0¦i0¦c0¦p34;\W1;M9 BOARD¦
| [18ED14] 김해율하2지구 스마트도시 정보통신 설계용역 - 복사본 | [18ED14] 김해율하2지구 스마트도시 정보통신 설계용역 - 복사본 | 06-SP-SB-104-002 확대평면 안내도.dwg | 파고라A¦ 파고라E¦ 체력단련시설A¦ 체력단련시설B¦ 체력단련시설C¦ 체력단련시설E¦ ~지정포장마감~¦ 단위놀이시설B¦ 단위놀이시설I¦ 단위놀이시설A¦ 방재형파고라¦ 화덕벤치¦ 방재안내시설-B¦ 방재안내시설-A¦ 파고라B¦ 체력단련시설D¦ 조합놀이A¦ 조합놀이대D¦ 흔들놀이A¦ 흔들놀이B¦ 흔들놀이C¦ 시소A¦ 물놀이시설A¦ (단위놀이시설E)¦ (단위놀이시설G)¦ 물놀이시설C¦ 시¦ 방¦ 놀¦ 체력단련시설K¦ 체력단련시설J¦ 체력단련시설I¦ 통석의자A¦ 통석의자B¦ 파고라B(연결형)¦ 파고라F¦ 체력단련시설L¦ 체력단련시설M¦ 체력단련시설O¦ 체력단련시설N¦ OPEN¦ 파고라C¦ 체력단련시설F¦ 체력단련시설G¦ 체력단련시설H¦ S B¦ 세진화학¦ 10¦ 신리교¦ 보라매농장¦ 버섯재배지¦ 제일기공¦ 재프라산업¦ 신일산업(주)¦ 제일기공¦ 재프라산업¦ (주)보기재¦ (주)오룡¦ 견사¦ 개사육장¦ 축사¦ 진성금속¦ 55¦ 65¦ 95¦ 90¦ 80¦ 85¦ 75¦ 70¦ 60¦ 50¦ 45¦ 40¦ 100¦ 105¦ 110¦ 35¦ 녹산¦ L2¦ 율하¦ 율하¦ 부산¦ 천천히¦ 율하¦ 율하¦ 부산¦ 양보¦ 율하¦ {\fGulim¦b1¦i0¦c129¦p50;웅동}¦ 장유IC¦ 율하IC¦ 부산¦ 1¦ 3¦ 6¦ 10¦ 14¦ 18¦ 21¦ 19¦ 15¦ 11¦ 7¦ 16¦ 14¦ 20¦ 19¦ 2¦ 7¦ 13¦ 17¦ 4¦ 5¦ 9¦ 12¦ 화강석판석¦ A=174.00M2¦ 바위¦ 바위¦ 바위¦ 바위¦ UP¦ UP¦ +31.04¦ +36.08¦ +33.56¦ 계단D¦ 원형플랜터¦ 목재계단E¦ 디딤돌A¦ 돌담(H900)¦ 블럭A(차도용)¦ 앉음벽A(화강석판석)¦ 앉음벽A(화강석판석)¦ FL:33.5¦ FL:30.50¦ FL:27.5¦ 데크보행로¦ FL:31.04¦ FL:28.52¦ 앉음벽B(통석)¦ 원형플랜터¦ 놀이데크A¦ 놀이데크B¦ 놀이데크C¦ 목재계단C¦ 목재계단C¦ 목재계단E¦ 목재계단D¦ 앉음벽B(통석)¦ UP¦ 풋살장¦ 무대가벽¦ 자전거보관대¦ 목재데크F¦ 장대석놓기B¦ 앉음벽B(통석)¦ 앉음벽A(화강석)¦ 그물망휀스¦ +0.0¦ +0.3¦ +0.6¦ 8¦ SB-001¦ SB-002¦ SS-SB-104-002_¦ 확대평면 안내도.DWG¦ SS-SB-104-002¦ 확대평면 안내도 ¦ 확대평면 안내도¦ 13¦ 20¦ 1¦ 14¦ 12¦ 11¦ 10¦ 9¦ 8¦ 7¦ 6¦ 5¦ 4¦ 3¦ 2¦ 16¦ 17¦ 15¦ 18¦ 19¦ 21¦
| [18ED14] 김해율하2지구 스마트도시 정보통신 설계용역 - 복사본 | [18ED14] 김해율하2지구 스마트도시 정보통신 설계용역 - 복사본 | 06-ST-PC-104-002 확대평면안내도.dwg | 파고라A¦ 파고라E¦ 체력단련시설A¦ 체력단련시설B¦ 체력단련시설C¦ 체력단련시설E¦ ~지정포장마감~¦ 단위놀이시설B¦ 단위놀이시설I¦ 단위놀이시설A¦ 방재형파고라¦ 화덕벤치¦ 방재안내시설-B¦ 방재안내시설-A¦ 파고라B¦ 체력단련시설D¦ 조합놀이A¦ 조합놀이대D¦ 흔들놀이A¦ 흔들놀이B¦ 흔들놀이C¦ 시소A¦ 물놀이시설A¦ (단위놀이시설E)¦ (단위놀이시설G)¦ 물놀이시설C¦ 시¦ 방¦ 놀¦ 체력단련시설K¦ 체력단련시설J¦ 체력단련시설I¦ 통석의자A¦ 통석의자B¦ 파고라B(연결형)¦ 파고라F¦ 체력단련시설L¦ 체력단련시설M¦ 체력단련시설O¦ 체력단련시설N¦ OPEN¦ 파고라C¦ 체력단련시설F¦ 체력단련시설G¦ 체력단련시설H¦ B¦ 2¦ 3¦ 4¦ 1¦ 5¦ 6¦ 7¦ 8¦ 9¦ 10¦ 11¦ 12¦ 13¦ 14¦ 15¦ 16¦ 17¦ 18¦ 19¦ 20¦ 21¦ 확대평면안내도¦ ST-PC-104-002_¦ 확대평면안내도.DWG¦ ST-PC-104-002¦ 확대평면안내도¦
| [18ED14] 김해율하2지구 스마트도시 정보통신 설계용역 - 복사본 | [18ED14] 김해율하2지구 스마트도시 정보통신 설계용역 - 복사본 | 92_BORD_1_XREF.dwg | A1¦ A3¦ 축척¦ 일자¦ SCALE¦ DATE¦ 설계번호¦ 도면번호¦ 도면화일명¦ 도면명¦ DWG. FILE NAME¦ SHEET NO¦ SUBJECT TITLE¦ 설계명 PROJECT TITLE¦ DESCRIPTION OF REVISION¦ 설 계 변 경¦ 검사¦ 일 자¦ 설계¦ 주 기 NOTE¦ 심사¦ 승인¦ 2018. 12.¦ 1/1,000¦ 1/2,000¦ 김해율하2지구¦ 정보통신공사¦ 스마트도시¦ 설계사무소명¦ 책임기술자¦ 참여기술자¦ 전 덕 재¦ 최 성 룡¦ (주) 안 세 기 술¦
| [18ED14] 김해율하2지구 스마트도시 정보통신 설계용역 - 복사본 | [18ED14] 김해율하2지구 스마트도시 정보통신 설계용역 - 복사본 | 07~15-ST-PC-105-001~021 확대평면도.dwg | H¦ B¦ 확 대 평 면 도 11 ¦ 확대 평면도 11 ¦ ST-PC-105-005_¦ 확대 평면도 11.DWG¦ ST-PC-105-005¦ 확 대 평 면 도 15 ¦ 확대 평면도 15 ¦ ST-PC-105-007_¦ 확대 평면도 15.DWG¦ ST-PC-105-007¦ 확 대 평 면 도 14 ¦ 확대 평면도 14 ¦ ST-PC-105-006_¦ 확대 평면도 14.DWG¦ ST-PC-105-006¦ 확 대 평 면 도 18 ¦ 확대 평면도 18 ¦ ST-PC-105-008_¦ 확대 평면도 18.DWG¦ ST-PC-105-008¦ 확 대 평 면 도 19 ¦ 확대 평면도 19 ¦ ST-PC-105-009_¦ 확대 평면도 19.DWG¦ ST-PC-105-009¦ 확 대 평 면 도 10 ¦ 확대 평면도 10 ¦ ST-PC-105-004_¦ 확대 평면도 10.DWG¦ ST-PC-105-004¦ 확 대 평 면 도 03 ¦ 확대 평면도 03 ¦ ST-PC-105-001_¦ 확대 평면도 03.DWG¦ ST-PC-105-001¦ 확 대 평 면 도 05 ¦ 확대 평면도 05 ¦ ST-PC-105-002_¦ 확대 평면도 05.DWG¦ ST-PC-105-002¦ ST-PC-105-002¦ 확대 평면도.DWG¦ ST-PC-105-002¦ 확 대 평 면 도 06 ¦ 확대 평면도 06 ¦ ST-PC-105-003_¦ 확대 평면도 06.DWG¦ ST-PC-105-003¦ E¦
| [18ED14] 김해율하2지구 스마트도시 정보통신 설계용역 - 복사본 | [18ED14] 김해율하2지구 스마트도시 정보통신 설계용역 - 복사본 | 07~09-ST-EM-105-001~021 확대평면도.dwg | H¦ B¦ 확 대 평 면 도 11 ¦ 확대 평면도 11 ¦ ST-EM-105-002_¦ 확대 평면도 11.DWG¦ ST-EM-105-002¦ 확 대 평 면 도 05 ¦ 확대 평면도 05 ¦ ST-EM-105-001_¦ 확대 평면도 05.DWG¦ ST-EM-105-001¦ ST-EM-105-002¦ 확대 평면도.DWG¦ ST-EM-105-002¦ 확 대 평 면 도 13 ¦ 확대 평면도 13 ¦ ST-EM-105-003¦ 확대 평면도 13.DWG¦ ST-EM-105-003¦ E¦
| [18ED14] 김해율하2지구 스마트도시 정보통신 설계용역 - 복사본 | [18ED14] 김해율하2지구 스마트도시 정보통신 설계용역 - 복사본 | 03-ST-EM-102-001 시스템 계통도.dwg | 공\P\P공\P\P정\P\P보\P\P통\P\P신\P\P망¦ 1. 본 계통도는 예시도이며, 감독관과 협의하여 시공할것¦ ③¦ 교통정보수집¦ 김해시365안전센터¦ NO¦ 규 격¦ 비 고¦ 1¦ 2¦ 3¦ 품 명¦ 재 료 표¦ Single Mode¦ 광 점퍼코드¦ OPTICAL 케이블¦ Cat. 5E 4P¦ UTP케이블¦ NOTE¦ LC-LC¦ L3스위치¦ 통신국사¦ ②¦ 뷰어서버¦ 돌발CCTV¦ 스트리밍서버¦ 돌발CCTV¦ 센터¦ ②¦ ③¦ ③¦ 산업용스위치¦ (현장용)¦ ②¦ 3¦ X-TAL¦ ALM¦ ALM¦ PWR¦ DTR¦ DSR¦ RTS¦ CTS¦ TXD¦ RXD¦ DCD¦ TST¦ TST¦ DCD¦ RXD¦ TXD¦ CTS¦ RTS¦ DSR¦ DTR¦ PWR¦ X-TAL¦ ALM¦ ALM¦ ALM¦ ALM¦ ALM¦ ALM¦ ALM¦ ALM¦ ALM¦ ALM¦ ALM¦ ALM¦ X-TAL¦ TST¦ DCD¦ RXD¦ TXD¦ CTS¦ RTS¦ DSR¦ DTR¦ PWR¦ TST¦ DCD¦ RXD¦ TXD¦ CTS¦ RTS¦ DSR¦ DTR¦ PWR¦ X-TAL¦ TST¦ DCD¦ RXD¦ TXD¦ CTS¦ RTS¦ DSR¦ DTR¦ PWR¦ X-TAL¦ TST¦ DCD¦ RXD¦ TXD¦ CTS¦ RTS¦ DSR¦ DTR¦ PWR¦ X-TAL¦ TST¦ DCD¦ RXD¦ TXD¦ CTS¦ RTS¦ DSR¦ DTR¦ PWR¦ X-TAL¦ TST¦ DCD¦ RXD¦ TXD¦ CTS¦ RTS¦ DSR¦ DTR¦ PWR¦ X-TAL¦ TST¦ DCD¦ RXD¦ TXD¦ CTS¦ RTS¦ DSR¦ DTR¦ PWR¦ X-TAL¦ TST¦ DCD¦ RXD¦ TXD¦ CTS¦ RTS¦ DSR¦ DTR¦ PWR¦ X-TAL¦ TST¦ DCD¦ RXD¦ TXD¦ CTS¦ RTS¦ DSR¦ DTR¦ PWR¦ X-TAL¦ TST¦ DCD¦ RXD¦ TXD¦ CTS¦ RTS¦ DSR¦ DTR¦ PWR¦ X-TAL¦ TST¦ DCD¦ RXD¦ TXD¦ CTS¦ RTS¦ DSR¦ DTR¦ PWR¦ X-TAL¦ TST¦ DCD¦ RXD¦ TXD¦ CTS¦ RTS¦ DSR¦ DTR¦ PWR¦ X-TAL¦ ALM¦ ALM¦ TST¦ DCD¦ RXD¦ TXD¦ CTS¦ RTS¦ DSR¦ DTR¦ PWR¦ X-TAL¦ TST¦ DCD¦ RXD¦ TXD¦ CTS¦ RTS¦ DSR¦ DTR¦ PWR¦ X-TAL¦ PWR¦ ALM¦ PSU(A)¦ PSU(B)¦ 산업용 스위치(통신국사용)¦ 광분배함¦ 1¦ 1¦ 제어서버¦ 돌발CCTV¦ ③¦ L3스위치¦ 6,000¦ 20,000¦ 6,000¦ 1,500¦ 1,500¦ \A1;400¦ \A1;370¦ 점검대¦ 1,400¦ 450¦ 500¦ 450¦ 계량기 HOLE¦ %%C30¦ 강관 %%C457.2X9tX6,000¦ 용융아연도금¦ 2,000¦ 6,000¦ 6,000¦ ST-EM-102-001¦ 시스템 계통도¦ 시스템 계통도¦ ST-EM-102-001_¦ 시스템 계통도.dwg¦
| [18ED14] 김해율하2지구 스마트도시 정보통신 설계용역 - 복사본 | [18ED14] 김해율하2지구 스마트도시 정보통신 설계용역 - 복사본 | 04-ST-PC-103-001 시스템 구성도.dwg | 시스템 구성도¦ ST-PC-103-001¦ 시스템 구성도¦ ST-PC-103-001_¦ 시스템 구성도.dwg¦ 카메라부¦ 스피커¦ 전광판¦ 불법주정차 전광판¦ 한국전력공사¦ 2¦ 1¦ 1¦ 2¦ 2¦ 3¦ 4¦ 2¦ 함체LOCAL 시스템 DIAGRAM¦ 써지(통신)¦ 1¦ 허 브¦ 모 뎀¦ 통신사업자 공사분¦ FROM:통신사업자¦ 장애제어¦ 관리기¦ 써지¦ (전원)¦ 누전¦ 차단기¦ 앰프¦ NO¦ 규 격¦ 비 고¦ #5¦ F-CV 2.5㎟ x 3C ¦ 1¦ 2¦ 3¦ 4¦ 품 명¦ UTP케이블¦ 전원케이블¦ F-CVV 1.5㎟ x 3C ¦ 제어케이블 ¦ CVV-S 1.5mm2 x 3C¦ 스피커 케이블¦ 2¦ 재 료 표¦ 영상 촬영부¦ 함 체 부¦ 6¦ 5¦ 5¦ 6¦ OPTICAL FIBER CABLE¦ 광케이블 ¦ CV 4SQ×2C ¦ 인입 전원 케이블¦ 단속용¦ 서지억제기¦ 산업용 스위치¦ (전원용)¦ 누전차단기¦ 현장 설비 영역¦ 함 체 부¦ 품 명¦ 범 례¦ 규 격¦ 비고¦ 번호¦ Single Mode¦ OPTICAL 케이블¦ F-CV 2.5㎟ x 3C¦ 전원케이블¦ N O T E¦ 1. 본 구성도는 예시도이며 시공시 감독관과 협의하여 구축 할 것 ¦ ③¦ ②¦ ①¦ 주1)¦ (현장용)¦ 김해시365안전센터¦ 전기공급자¦ 전력계 설치 유무는 전기공급자 전원공급 방식¦ (종량/정액제)에 따라 결정 할 것.¦ 장애제어관리기¦ ①¦ Cat. 5E 4P¦ UTP케이블¦ 2. 주1)는 공공정보통신망 공사분¦ 회전형 카메라¦ 단속안내전광판¦ ③¦ ③¦ 전원케이블¦ ④¦ ④¦ 검지형 카메라¦ F-CV 4㎟ x 2C¦ 허 브¦ 서지억제기¦ (통신용)¦ 앰 프¦ 스피커¦ ②¦ ②¦ 5¦ 6¦ 제어케이블¦ F-CVV 1.5㎟ x 3C ¦ 스피커케이블¦ CVV-S 1.5mm2 x 3C¦ 6¦ ③¦ ②¦ ③¦ ③¦ ②¦
| [18ED14] 김해율하2지구 스마트도시 정보통신 설계용역 - 복사본 | [18ED14] 김해율하2지구 스마트도시 정보통신 설계용역 - 복사본 | 05-ST-BTS-104-001 개황도.dwg | 파고라A¦ 파고라E¦ 체력단련시설A¦ 체력단련시설B¦ 체력단련시설C¦ 체력단련시설E¦ ~지정포장마감~¦ 단위놀이시설B¦ 단위놀이시설I¦ 단위놀이시설A¦ 방재형파고라¦ 화덕벤치¦ 방재안내시설-B¦ 방재안내시설-A¦ 파고라B¦ 체력단련시설D¦ 조합놀이A¦ 조합놀이대D¦ 흔들놀이A¦ 흔들놀이B¦ 흔들놀이C¦ 시소A¦ 물놀이시설A¦ (단위놀이시설E)¦ (단위놀이시설G)¦ 물놀이시설C¦ 시¦ 방¦ 놀¦ 체력단련시설K¦ 체력단련시설J¦ 체력단련시설I¦ 통석의자A¦ 통석의자B¦ 파고라B(연결형)¦ 파고라F¦ 체력단련시설L¦ 체력단련시설M¦ 체력단련시설O¦ 체력단련시설N¦ OPEN¦ 파고라C¦ 체력단련시설F¦ 체력단련시설G¦ 체력단련시설H¦ B¦ {\T1.8;좋음}¦ 개 황 도¦ ST-BTS-104-001_¦ 개황도.DWG¦ ST-BTS-104-001¦ 개황도¦
| [18ED14] 김해율하2지구 스마트도시 정보통신 설계용역 - 복사본 | [18ED14] 김해율하2지구 스마트도시 정보통신 설계용역 - 복사본 | 06-SP-SA-104-002 확대평면안내도.dwg | 2¦ 3¦ 4¦ 1¦ 5¦ 6¦ 7¦ 8¦ 9¦ 10¦ 11¦ 12¦ 13¦ 14¦ 15¦ 16¦ 17¦ 18¦ 19¦ 20¦ 21¦ 확대평면안내도¦ SP-SA-104-002_¦ 확대평면안내도.DWG¦ SP-SA-104-002¦ 확대평면안내도¦
| [18ED14] 김해율하2지구 스마트도시 정보통신 설계용역 - 복사본 | [18ED14] 김해율하2지구 스마트도시 정보통신 설계용역 - 복사본 | 01-IC-TL-100-001 도면목록표.dwg | INDEX OF DRAWINGS¦ INDEX OF DRAWINGS¦ 실시설계¦ REV.0¦ INDEX OF DRAWINGS¦ DRAWING TITLE¦ DRAWING NUMHER¦ 1¦ 3¦ 5¦ 7¦ 9¦ 10¦ 11¦ No.¦ DRAWING TITLE¦ No.¦ DRAWING TITLE¦ No.¦ IC-TL-100-001¦ 도면 목록표¦ 2¦ 범례 및 일반사항¦ 4¦ 6¦ 8¦ 실시설계¦ REV.0¦ 실시설계¦ REV.0¦ 김해 율하2지구 스마트도시 정보통신공사¦ * 공종구분 - 선로공사¦ IC-TL-101-001¦ DRAWING NUMHER¦ DRAWING NUMHER¦ 도면안내도¦ IC-TL-104-001¦ * 공종구분 - 선로공사¦ * 공종구분 - 선로공사¦ 도 면 목 록 표¦ IC-TL-100-001_¦ 도면 목록표.DWG¦ IC-TL-100-001¦ 도면 목록표¦ 12¦ 확대 평면도 (01/21)¦ IC-TL-102-001¦ 통신선로 직선도(01/04)¦ 통신선로 직선도(02/04)¦ 통신선로 직선도(03/04)¦ 통신선로 직선도(04/04)¦ IC-TL-105-001¦ 13¦ 14¦ 15¦ 16¦ 17¦ 18¦ 19¦ 20¦ 21¦ 22¦ 23¦ 24¦ 25¦ 26¦ 27¦ 28¦ 29¦ 30¦ 31¦ 32¦ 33¦ 34¦ 35¦ 36¦ 통신선로 심선배분도 (01/04)¦ 37¦ 39¦ 통신선로 심선배분도 (02/04)¦ 통신선로 심선배분도 (03/04)¦ 통신선로 심선배분도 (04/04)¦ Switch망 블럭도 (01/02)¦ 광접속함체 상세도¦ 광접속함체 취부 상세도¦ Switch망 블럭도 (02/02)¦ 기자재 상세도¦ 광선로감시시스템 구성도¦ 김해 율하2지구 스마트도시 정보통신공사¦ 김해 율하2지구 스마트도시 정보통신공사¦ 확대 평면도 (02/21)¦ 확대 평면도 (03/21)¦ 확대 평면도 (04/21)¦ 확대 평면도 (05/21)¦ 확대 평면도 (06/21)¦ 확대 평면도 (07/21)¦ 확대 평면도 (08/21)¦ 확대 평면도 (09/21)¦ 확대 평면도 (10/21)¦ 확대 평면도 (11/21)¦ 확대 평면도 (12/21)¦ 확대 평면도 (13/21)¦ 확대 평면도 (14/21)¦ 확대 평면도 (15/21)¦ 확대 평면도 (16/21)¦ 확대 평면도 (17/21)¦ 확대 평면도 (18/21)¦ 확대 평면도 (19/21)¦ 확대 평면도 (20/21)¦ 확대 평면도 (21/21)¦ IC-TL-105-002¦ IC-TL-105-003¦ IC-TL-105-004¦ IC-TL-105-005¦ IC-TL-105-006¦ IC-TL-105-007¦ IC-TL-105-008¦ IC-TL-105-009¦ IC-TL-105-010¦ IC-TL-105-011¦ IC-TL-105-012¦ IC-TL-105-013¦ IC-TL-105-014¦ IC-TL-105-015¦ IC-TL-105-016¦ IC-TL-105-017¦ IC-TL-105-018¦ IC-TL-105-019¦ IC-TL-105-020¦ IC-TL-105-021¦ IC-TL-106-001¦ IC-TL-106-002¦ IC-TL-106-003¦ IC-TL-106-004¦ IC-TL-107-001¦ IC-TL-108-001¦ IC-TL-108-002¦ IC-TL-108-003¦ IC-TL-108-004¦ IC-TL-107-002¦ IC-TL-104-002¦ IC-TL-104-003¦ IC-TL-104-004¦ 개황도_1¦ IC-TL-103-001¦ 40¦ 확대 평면도 (22/37)¦ IC-TL-105-022¦ IC-TL-105-023¦ IC-TL-105-024¦ IC-TL-105-025¦ IC-TL-105-026¦ IC-TL-105-027¦ IC-TL-105-028¦ IC-TL-105-029¦ IC-TL-105-030¦ IC-TL-105-031¦ IC-TL-105-032¦ IC-TL-105-033¦ IC-TL-105-034¦ IC-TL-105-035¦ 확대 평면도 (23/37)¦ 확대 평면도 (24/37)¦ 확대 평면도 (25/37)¦ 확대 평면도 (26/37)¦ 확대 평면도 (27/37)¦ 확대 평면도 (28/37)¦ 확대 평면도 (29/37)¦ 확대 평면도 (30/37)¦ 확대 평면도 (31/37)¦ 확대 평면도 (32/37)¦ 확대 평면도 (33/37)¦ 확대 평면도 (34/37)¦ 확대 평면도 (35/37)¦ 41¦ 42¦ 43¦ 44¦ 45¦ 46¦ 47¦ 48¦ 49¦ 50¦ 51¦ 52¦ 53¦ 54¦ IC-TL-105-035¦ 확대 평면도 (36/37)¦ IC-TL-105-035¦ 확대 평면도 (37/37)¦ 55¦ 56¦ 57¦ 개황도_2¦ IC-TL-103-002¦
| [18ED14] 김해율하2지구 스마트도시 정보통신 설계용역 - 복사본 | [18ED14] 김해율하2지구 스마트도시 정보통신 설계용역 - 복사본 | 13. SS-LS-T106-004 폴베이스 상세도.dwg | \A1;159¦ \A1;900¦ \A1;220¦ \A1;10¦ \A1;55¦ \A1;109¦ \A1;55¦ \A1;900¦ \A1;82¦ \A1;90¦ \A1;83¦ \A1;8¦ \A1;333¦ \A1;333¦ \A1;165¦ \A1;220¦ \A1;82¦ \A1;492¦ \A1;218¦ \A1;114¦ \A1;165¦ \A1;333¦ \A1;333¦ \A1;117¦ \A1;117¦ \A1;28¦ \A1;28¦ \fArial¦b0¦i0¦c0¦p34;\W1;ME2L6 ( DID ¦ \fGulim¦b0¦i0¦c0¦p34;\W1;전용보드)¦ G.L¦ G.L¦ SS-LS-106-002¦ 폴베이스 상세도¦ 폴베이스 상세도¦ N O T E¦ 등 별도 협의¦ 2. 제출한 시설물 이외에 추가적인 시설물은 형태, 색채와 재질¦ 1. 본상세도는 예시도이며 감독관과 협의하여 시공할것¦ 기초 앙카볼트 상세도¦ 하단부 기초플레이트 상세도¦ 하단부 고정 프레임 상세도¦ NO¦ 규 격¦ 수 량¦ 품 명¦ 1¦ 기초앙카볼트¦ 3¦ 2¦ 220 x 90 x 900¦ 기초 플레이트¦ 고정 프레임¦ 재 료 표¦ T=10¦ M20 x L500¦ 6 EA¦ 3 EA¦ 1 EA¦ Φ20 HOLE¦ SS-LS-106-002_¦ 폴베이스 상세도.DWG¦ \fGulim¦b0¦i0¦c0¦p34;\W1;M9 BOARD¦
| [18ED14] 김해율하2지구 스마트도시 정보통신 설계용역 - 복사본 | [18ED14] 김해율하2지구 스마트도시 정보통신 설계용역 - 복사본 | 00.목차.dwg | 목 차¦ 1. 대중교통정보제공 서비스¦ 2. 교통제어정보제공 서비스¦ 3. 돌발상황관리 서비스¦ 4. 불법주정차의반단속 서비스¦ 5. 무인교통단속 서비스¦ 7. 공공지역안전감시 서비스¦ 8. 차량추적관리 서비스¦ 9. 공공WI-FI 서비스¦ 10. 디지털 사이니지 서비스¦ 11. 안심비상벨 서비스¦ 12. 스마트 횡단보도 서비스¦ 13. 스마트 미세먼지 알림 서비스¦ 6. 실시간교통제어 서비스¦
| [18ED14] 김해율하2지구 스마트도시 정보통신 설계용역 - 복사본 | [18ED14] 김해율하2지구 스마트도시 정보통신 설계용역 - 복사본 | 07.-SS-LS-105-001 ~ 005 확대평면도 01 ~ 21.dwg | H¦ B¦ 확 대 평 면 도 10¦ SS-LS-105-002_¦ 확대 평면도 10.DWG¦ SS-LS-105-002¦ 확대 평면도 10¦ 확 대 평 면 도 15¦ SS-LS-105-004_¦ 확대 평면도 15.DWG¦ SS-LS-105-004¦ 확대 평면도 15¦ 확 대 평 면 도 13¦ SS-LS-105-003_¦ 확대 평면도 13.DWG¦ SS-LS-105-003¦ 확대 평면도 13¦ 확 대 평 면 도 09¦ SS-LS-105-001_¦ 확대 평면도 09.DWG¦ SS-LS-105-001¦ 확대 평면도 09¦ 확 대 평 면 도 16¦ SS-LS-105-005_¦ 확대 평면도 16.DWG¦ SS-LS-105-005¦ 확대 평면도 16¦ E¦
| [18ED14] 김해율하2지구 스마트도시 정보통신 설계용역 - 복사본 | [18ED14] 김해율하2지구 스마트도시 정보통신 설계용역 - 복사본 | 10-ST-IPS-106-003 감시카메라 부착대 상세도.dwg | NONE¦ NONE¦ 감시카메라 부착대 상세도¦ ST-IPS-106-003¦ ST-IPS-106-003_¦ 감시카메라 부착대 상세도.dwg¦ 3T¦ 229.5¦ 609¦ 54.8¦ 54.8¦ 566.6¦ 468.5¦ 49.0¦ 49.0¦ 229.5¦ 300.0¦ 22.0¦ 22.0¦ 256.0¦ 50.0¦ 100.0¦ 100.0¦ 50.0¦ 300.0¦ 25.0¦ 720.6¦ ∅20.0¦ ∅110.0¦ 386.2¦ 262.4¦ ∅609¦ ∅457.0¦ ∅10¦ 110¦ 160¦ 90¦ 128¦ 135.0¦ 105.0¦ 94.1¦ 65.7¦ ∅16.0¦ 118.0¦ 148.0¦ 250.0¦ 90.0¦ 297.0¦ 101.6¦ 100.0¦ 101.6¦ 135.0¦ 3500¦ 114.3¦ ∅42.7¦ 60.0°¦ 150.0¦ ∅5.0¦ ∅34.0¦ 950.0¦ ∅5.0¦ 30.0¦ 60.0°¦ 252.0¦ 162.0¦ 90.0¦ 17.0¦ ∅114.3¦ ∅105.0¦ 93.0¦ 60.0°¦ 50.0°¦ ∅114.3¦ 60.0°¦ 50.0°¦ 59.8¦ 129.7¦ 940.0¦ 3500¦ ∅90.0¦ 50.0¦ 100.0¦ 100.0¦ 50.0¦ 300.0¦ 25.0¦ 720.6¦ ∅20.0¦ 50.0¦ 55.8¦ 55.8¦ 229.6¦ 609¦ 55.8¦ 720.6¦ %%U카메라 부착대 밴드(609)¦ (3)¦ (3)¦ (2)¦ (2)¦ (2)¦ %%U(11)¦ STEEL 12T, 1EA/식¦ ∅¦ 45 HOLE¦ ∅¦ 45 HOLE¦ %%U(10)¦ STEEL 12T, 2EA/식¦ %%U(9)¦ STEEL 6T, 2EA/식¦ %%U(8)¦ ∅¦ 34 PIPE, 1EA/식¦ (4)¦ ∅¦ 30 HOLE¦ %%U(6),(7)¦ ∅¦ 101.6x4t PIPE, 1EA/식¦ (4)¦ (6)¦ %%U(5)¦ ∅¦ 101.6 PIPE, 1EA/식¦ (1)¦ %%U(4)¦ STEEL 12T, 1EA/식¦ %%U(3)¦ STEEL 12T, 1EA/식¦ %%U(2)¦ STEEL 12T, 2EA/식¦ %%U(1)¦ STEEL 12T, 1EA/식¦ (11)¦ (11)¦ (6)¦ (3)¦ (2)¦ (10)¦ (10)¦ (10)¦ (6)¦ (7)¦ (8)¦ (9)¦ (8)¦ (7)¦ (5)¦ (6)¦ (5)¦ (4)¦ (3)¦ (2)¦ (2)¦ (1)¦ (10)¦ (10)¦ 있으며, 변경시 감독원(감리원)과 협의 후 현장여건에 맞게 변경하여야 한다.¦ N O T E¦ 1. 서비스 구조물의 외형 등은 제조사(지적 재산권 침해 등)에 따라 변경될 수¦
| [18ED14] 김해율하2지구 스마트도시 정보통신 설계용역 - 복사본 | [18ED14] 김해율하2지구 스마트도시 정보통신 설계용역 - 복사본 | 13-ST-EM-106-004 제어함체 상세도.dwg | N O T E¦ 1. 본 상세도는 예시도이며 감독관과 협의하여 시공할것¦ CCTV 제어반¦ 경고문¦ 장 비 명¦ SER -NO.¦ 제조년월¦ 제 조 사¦ 4-Φ15(고정구멍:M12) : 볼트너트 체결¦ 광분배함¦ 정 면 도¦ 측 면 도¦ 함체내부실장도¦ 정 면 도¦ 서지억제기, 누전차단기¦ \A1;100¦ 흡입구¦ 배기구(FAN)¦ 산업용 스위치(현장용)¦ \A1;839¦ \A1;Φ 100¦ \A1;Φ 100¦ \A1;300¦ \A1;350¦ \A1;115¦ \A1;120¦ \A1;115¦ \A1;468¦ 528¦ \A1;600¦ \A1;839¦ \A1;600¦ 경첩¦ 잠금장치¦ 제어기¦ 전원부¦ 제어함체 상세도¦ ST-EM-106-004¦ 제어함체 상세도¦ ST-EM-106-004_¦ 제어함체 상세도.dwg¦
| [18ED14] 김해율하2지구 스마트도시 정보통신 설계용역 - 복사본 | [18ED14] 김해율하2지구 스마트도시 정보통신 설계용역 - 복사본 | 12-SP-VDT-106-005 접지 상세도(도로방범).dwg | 2. 접지 수량은 현장 여건에 따라 감독원(감리원) 승인 후 일부 변경하여야 한다.¦ N O T E¦ NO¦ 규 격¦ 비 고¦ 품 명¦ 재 료 표¦ 1¦ 2¦ E1(통신)¦ 피뢰접지¦ F-GV 16.0㎟¦ 관내배선(IEC)¦ 3¦ CD-P ¦ 접지 배관¦ 1. 본 상세도는 예시도이며 감독관과 협의하여 시공할것¦ %%U정 면 도¦ %%U측 면 도¦ F-GV 16㎟ ¦ F-GV 35㎟ ¦ 1 : 0.3¦ Φ14x1000mm(1EA)¦ 1,000¦ 1,000¦ 2¦ 3¦ 3¦ 1¦ \A1;300¦ \A1;300¦ \A1;1500¦ \A1;2100¦ \A1;200¦ \A1;1600¦ \A1;800¦ \A1;3060¦ \A1;3180¦ \A1;1500¦ \A1;2100¦ \A1;191¦ \A1;191¦ \A1;800¦ \A1;3180¦ \A1;3060¦ 4¦ F-GV 35.0㎟¦ 관내배선(IEC)¦ Φ16x1800mm(4EA)¦ Φ14x1000mm(2EA)¦ 5¦ E3(통신)¦ 함체접지¦ G.L¦ G.L¦ 연동연선¦ 접지봉 ¦ 접지압착슬리브¦ \A1;2000¦ 접지봉 매설 터파기¦ 접지선 포설도 및 접지동봉시 설치상세도 ¦ 600¦ 150¦ \A1;300¦ 접지압착슬리브¦ 접지봉¦ 접지케이블(GV)¦ 접지압착슬라브¦ 접지봉¦ 3¦ CD-P관 매설¦ 4¦ 5¦ 접지 상세도 (도로방범)¦ SP-VDT-106-005¦ 접지 상세도(도로방범) ¦ SP-VDT-106-005¦ 접지 상세도.dwg¦
| [18ED14] 김해율하2지구 스마트도시 정보통신 설계용역 - 복사본 | [18ED14] 김해율하2지구 스마트도시 정보통신 설계용역 - 복사본 | 05. SS-LS-104-001 개황도.dwg | 60¦ 파고라A¦ 파고라E¦ 체력단련시설A¦ 체력단련시설B¦ 체력단련시설C¦ 체력단련시설E¦ ~지정포장마감~¦ 단위놀이시설B¦ 단위놀이시설I¦ 단위놀이시설A¦ 방재형파고라¦ 화덕벤치¦ 방재안내시설-B¦ 방재안내시설-A¦ 파고라B¦ 체력단련시설D¦ 조합놀이A¦ 조합놀이대D¦ 흔들놀이A¦ 흔들놀이B¦ 흔들놀이C¦ 시소A¦ 물놀이시설A¦ (단위놀이시설E)¦ (단위놀이시설G)¦ 물놀이시설C¦ 시¦ 방¦ 놀¦ 체력단련시설K¦ 체력단련시설J¦ 체력단련시설I¦ 통석의자A¦ 통석의자B¦ 파고라B(연결형)¦ 파고라F¦ 체력단련시설L¦ 체력단련시설M¦ 체력단련시설O¦ 체력단련시설N¦ OPEN¦ 파고라C¦ 체력단련시설F¦ 체력단련시설G¦ 체력단련시설H¦ 세진화학¦ 10¦ 신리교¦ 보라매농장¦ 버섯재배지¦ 제일기공¦ 재프라산업¦ 신일산업(주)¦ 제일기공¦ 재프라산업¦ (주)보기재¦ (주)오룡¦ 견사¦ 개사육장¦ 축사¦ 진성금속¦ 55¦ 65¦ 95¦ 90¦ 80¦ 85¦ 75¦ 70¦ 60¦ 50¦ 45¦ 40¦ 100¦ 105¦ 110¦ 35¦ 녹산¦ L2¦ 율하¦ 율하¦ 부산¦ 천천히¦ 율하¦ 율하¦ 부산¦ 양보¦ 율하¦ {\fGulim¦b1¦i0¦c129¦p50;웅동}¦ 장유IC¦ 율하IC¦ 부산¦ 1¦ 3¦ 6¦ 10¦ 14¦ 18¦ 21¦ 19¦ 15¦ 11¦ 7¦ 16¦ 14¦ 20¦ 19¦ 2¦ 7¦ 13¦ 17¦ 4¦ 5¦ 9¦ 12¦ 화강석판석¦ A=174.00M2¦ 바위¦ 바위¦ 바위¦ 바위¦ UP¦ UP¦ +31.04¦ +36.08¦ +33.56¦ 계단D¦ 원형플랜터¦ 목재계단E¦ 디딤돌A¦ 돌담(H900)¦ 블럭A(차도용)¦ 앉음벽A(화강석판석)¦ 앉음벽A(화강석판석)¦ FL:33.5¦ FL:30.50¦ FL:27.5¦ 데크보행로¦ FL:31.04¦ FL:28.52¦ 앉음벽B(통석)¦ 원형플랜터¦ 놀이데크A¦ 놀이데크B¦ 놀이데크C¦ 목재계단C¦ 목재계단C¦ 목재계단E¦ 목재계단D¦ 앉음벽B(통석)¦ UP¦ 풋살장¦ 무대가벽¦ 자전거보관대¦ 목재데크F¦ 장대석놓기B¦ 앉음벽B(통석)¦ 앉음벽A(화강석)¦ 그물망휀스¦ +0.0¦ +0.3¦ +0.6¦ 8¦ LS-001¦ LS-002¦ LS-003¦ LS-004¦ LS-005¦ SS-LS-104-001¦ 개 황 도¦ 개 황 도¦ 범 례¦ 내 용¦ 비고¦ 코드¦ 구 분¦ 통신국사¦ 5개소¦ 디지털 사이니지¦ LS-000¦ SS-LS-104-001_¦ 개 황 도.DWG¦
| [18ED14] 김해율하2지구 스마트도시 정보통신 설계용역 - 복사본 | [18ED14] 김해율하2지구 스마트도시 정보통신 설계용역 - 복사본 | 06-ST-IPS-104-002 확대평면안내도.dwg | 파고라A¦ 파고라E¦ 체력단련시설A¦ 체력단련시설B¦ 체력단련시설C¦ 체력단련시설E¦ ~지정포장마감~¦ 단위놀이시설B¦ 단위놀이시설I¦ 단위놀이시설A¦ 방재형파고라¦ 화덕벤치¦ 방재안내시설-B¦ 방재안내시설-A¦ 파고라B¦ 체력단련시설D¦ 조합놀이A¦ 조합놀이대D¦ 흔들놀이A¦ 흔들놀이B¦ 흔들놀이C¦ 시소A¦ 물놀이시설A¦ (단위놀이시설E)¦ (단위놀이시설G)¦ 물놀이시설C¦ 시¦ 방¦ 놀¦ 체력단련시설K¦ 체력단련시설J¦ 체력단련시설I¦ 통석의자A¦ 통석의자B¦ 파고라B(연결형)¦ 파고라F¦ 체력단련시설L¦ 체력단련시설M¦ 체력단련시설O¦ 체력단련시설N¦ OPEN¦ 파고라C¦ 체력단련시설F¦ 체력단련시설G¦ 체력단련시설H¦ B¦ 2¦ 3¦ 4¦ 1¦ 5¦ 6¦ 7¦ 8¦ 9¦ 10¦ 11¦ 12¦ 13¦ 14¦ 15¦ 16¦ 17¦ 18¦ 19¦ 20¦ 21¦ 확대평면안내도¦ ST-IPS-104-002_¦ 확대평면안내도.DWG¦ ST-IPS-104-002¦ 확대평면안내도¦
| [18ED14] 김해율하2지구 스마트도시 정보통신 설계용역 - 복사본 | [18ED14] 김해율하2지구 스마트도시 정보통신 설계용역 - 복사본 | 15-ST-EM-106-006 접지 상세도.dwg | 접지 상세도¦ ST-EM-106-006¦ 접지 상세도¦ ST-EM-106-006_¦ 접지 상세도.dwg¦ 함체접지 (F-GV 16㎟)¦ {\fHYHeadLine-Medium¦b0¦i0¦c129¦p18;제어부 함체}¦ 접지동봉 (Φ14 x 1,000L)¦ 기초 제작 시 접지배관 (CD-P) 매설¦ 1,000¦ 1,000¦ 동슬리브접속¦ 피뢰접지 (F-GV 35㎟)¦ 기초 제작 시 접지배관 (CD-P) 매설¦ 2. 접지 수량은 현장 여건에 따라 감독원(감리원) 승인 후 일부 변경하여야 한다.¦ N O T E¦ NO¦ 규 격¦ 비 고¦ 품 명¦ 재 료 표¦ 1¦ E1(통신)¦ 함체 접지¦ 2¦ E3(통신)¦ 피뢰 접지¦ 4¦ F-GV 16.0㎟¦ 함체접지케이블¦ 6¦ 일반형¦ 피뢰침¦ 3¦ CD-P전선관¦ 접지 배관¦ 5¦ F-GV 35.0㎟¦ 피뢰접지케이블¦ 1. 본 상세도는 예시도이며 감독관과 협의하여 시공할 것¦ 피 뢰 접 지¦ 함 체 접 지¦ 접지동봉 (Φ16 x 1,800L)¦ 2,000¦ 2,000¦ 동슬리브접속¦ 2,000¦ 2,000¦ 접지동봉 (Φ14 x 1,000L)¦ G.L¦ G.L¦ 연동연선¦ 접지봉 ¦ 접지압착슬리브¦ \A1;2000¦ 접지봉 매설 터파기¦ 접지선 포설도 및 접지동봉시 설치상세도 ¦ 600¦ 150¦ \A1;300¦ 접지압착슬리브¦ 접지봉¦ 접지케이블(GV)¦ 접지압착슬라브¦ 접지봉¦ 3¦ 3¦ 4¦ 5¦
| [18ED14] 김해율하2지구 스마트도시 정보통신 설계용역 - 복사본 | [18ED14] 김해율하2지구 스마트도시 정보통신 설계용역 - 복사본 | 04-SP-SA-103-001 시스템 구성도(생활방범).dwg | 시스템 구성도 ¦ SP-SA-103-001¦ 시스템 구성도¦ SP-SA-103-001_¦ 시스템 구성도.dwg¦ NO¦ 규 격¦ 비 고¦ 1¦ 2¦ 3¦ 품 명¦ 검 지 부¦ 함 체 부¦ 기 능 부¦ 회전형카메라¦ 경 광 등¦ 비상벨함체¦ 전기공급자¦ 김해시365안전센터¦ 서지억제기¦ 누전차단기¦ 2¦ 2¦ 산업용 스위치¦ 전원 분배기¦ IP 방송단말기¦ 1¦ 1¦ ㎟ ¦ x 2C¦ Cat.5E 4P¦ F-CV 2.5¦ ㎟ ¦ x 2C¦ UTP케이블¦ 전원케이블¦ 스피커케이블¦ 보조 카메라¦ (멀티탭)¦ 전력계 설치 유무는 전기공급자 전원공급 방식¦ (종량/정액제)에 따라 변경 할 것.¦ CCTV¦ 2¦ 주1)¦ NOTE¦ 1. 본 구성도는 예시도이며 시공시 감독관과 협의 하여 구축 할 것 ¦ 2. 주1)는 공공정보통신망 시공분¦ (현장용)¦ 2¦ (마이크/Push 버튼내장)¦ 1¦ 범 례¦ (전원용)¦ 2¦ 스피커¦ 3¦ 1¦ x 2C¦ 2.5㎟ ¦ x 2C¦ 4¦ ㎟ ¦ x 2C¦ F-CV 4¦ ㎟ ¦ x 2C¦ 전원케이블¦ 4¦ 5¦ MW3200 x 2C¦ 마이크케이블¦ 5¦
| [18ED14] 김해율하2지구 스마트도시 정보통신 설계용역 - 복사본 | [18ED14] 김해율하2지구 스마트도시 정보통신 설계용역 - 복사본 | 05-ST-EM-104-001 개황도.dwg | 파고라A¦ 파고라E¦ 체력단련시설A¦ 체력단련시설B¦ 체력단련시설C¦ 체력단련시설E¦ ~지정포장마감~¦ 단위놀이시설B¦ 단위놀이시설I¦ 단위놀이시설A¦ 방재형파고라¦ 화덕벤치¦ 방재안내시설-B¦ 방재안내시설-A¦ 파고라B¦ 체력단련시설D¦ 조합놀이A¦ 조합놀이대D¦ 흔들놀이A¦ 흔들놀이B¦ 흔들놀이C¦ 시소A¦ 물놀이시설A¦ (단위놀이시설E)¦ (단위놀이시설G)¦ 물놀이시설C¦ 시¦ 방¦ 놀¦ 체력단련시설K¦ 체력단련시설J¦ 체력단련시설I¦ 통석의자A¦ 통석의자B¦ 파고라B(연결형)¦ 파고라F¦ 체력단련시설L¦ 체력단련시설M¦ 체력단련시설O¦ 체력단련시설N¦ OPEN¦ 파고라C¦ 체력단련시설F¦ 체력단련시설G¦ 체력단련시설H¦ B¦ 개 황 도¦ ST-EM-104-001_¦ 개황도.DWG¦ ST-EM-104-001¦ 개황도¦
| [18ED14] 김해율하2지구 스마트도시 정보통신 설계용역 - 복사본 | [18ED14] 김해율하2지구 스마트도시 정보통신 설계용역 - 복사본 | 02-ST-IPS-001 범례 및 일반사항.dwg | ST-IPS-101-001_¦ 범례 및 일반사항.DWG¦ ST-IPS-101-001¦ 범례 및 일반사항¦ 서비스 범례¦ 주기사항¦ 기호¦ 명 칭¦ ID체계¦ 비 고¦ 범 례 및 일 반 사 항¦ ■ 도면번호 분류 체계¦ 1. 통신케이블 시공 및 함체 내 산업용 스위치 설치는 공공정보통신망에서 시공함.¦ * NOTE¦ 도면 번호¦ - - ¦ XXX¦ XXX¦ XX¦ 대분류 코드¦ 중분류 코드¦ 세분류 코드¦ 2. 시설물 설치위치 및 수량은 감독원(감리원)과 협의 후 설치.¦ 교통제어정보제공 VMS (도형식)¦ IPS-000¦ 1개소¦ 도면번호 체계¦ 코드¦ ST¦ 대분류 (사업명)¦ 교통 서비스¦ 코드¦ 중분류 (서비스명)¦ 코드¦ 100¦ 101¦ 102¦ 103¦ 104¦ 105¦ 106¦ 세분류 (도면형식)¦ 도면목록표¦ 범례 및 일반사항¦ 시스템 계통도¦ 시스템 구성도¦ 개황도, 확대 평면안내도¦ 확대 평면도¦ 상세도¦ TBL¦ IPS¦ EM¦ BTS¦ PC¦ SA¦ VDT¦ TL¦ 실시간신호제어¦ 교통제어정보제공¦ 돌발상황관리 CCTV¦ 대중교통정보제공¦ 불법주정차위반차량단속¦ 공공지역안전감시¦ 차량추적관리¦ 통신선로¦ EL¦ TP¦ 전기선로¦ 통신관로¦ EP¦ 전기관로¦ SP¦ 방범 서비스¦ CL¦ 센터¦ IC¦ 정보통신망(통신)¦ IE¦ 정보통신망(전기)¦ SS¦ 스마트 서비스¦ SB¦ 안심비상벨¦ 디지털사이니지¦ LS¦ 공공Wi-Fi¦ Wi¦ ST¦ 다목적 CCTV¦ 스마트횡단보도¦ SCW¦ 스마트미세먼지알리미¦ SDI¦ B¦
| [18ED14] 김해율하2지구 스마트도시 정보통신 설계용역 - 복사본 | [18ED14] 김해율하2지구 스마트도시 정보통신 설계용역 - 복사본 | 11-ST-ST-106-003 제어함체 상세도.dwg | 410¦ 620¦ 600¦ 590¦ 900¦ 950¦ 560¦ 550¦ 560¦ 600¦ 550¦ 560¦ 600¦ 590¦ 900¦ 950¦ 560¦ P.C.U ¦ 제어부¦ 모 뎀¦ 전원판넬부¦ 430¦ 580¦ 550¦ 197¦ 216¦ ∅150¦ NO¦ 규 격¦ 비 고¦ 품 명¦ 재 료 표¦ 이중구조, 430 x 550 x 580mm¦ 지역제어함체¦ 1. 재질 : SUS/스테인레스¦ N O T E¦ 2. 시건장치는 Key로 잠그는 형태로 한다.¦ 3. 경첩은 부식방지 처리된 제품을 사용한다.¦ 4. 함체는 우수가 침투되지 않는 방수 및 방지구조로 제작, 설치하여야 한다.¦ 5. 철주에 설치시 함체로부터 철주 내부에 인입되는 케이블은 우수방지 처리를¦ 한다.¦ 6. 서비스 구조물의 외형 등은 제조사(지적 재산권 침해 등)에 따라 변경될 수¦ 있으며, 변경시 감독원(감리원)과 협의 후 현장여건에 맞게 변경하여야 한다.¦ 1¦ 정 면 도¦ 함체내부 실장도¦ 측 면 도¦ 바 닥 면¦ 제어함체 상세도¦ ST-ST-106-003¦ 제어함체 상세도¦ ST-ST-106-003_¦ 제어함체 상세도.dwg¦ 함체내부 실장도¦ 영상전송장비¦ POWER¦ ULEYE-2000CP¦ DO¦ DI¦ 1 2 3 4 5 6 1 2¦ A L D T¦ I N A C¦ K T P¦ HUB,¦ 장애제어관리기¦ 광 장 비¦ P/T ¦ 광장비,¦ P/T전원부¦ P/T ¦ UPS ¦ 써지 및 차단기¦ 좌측면도¦ 정 면 도¦ 우측면도¦ 바 닥 면¦ T O P¦ 450¦
| [18ED14] 김해율하2지구 스마트도시 정보통신 설계용역 - 복사본 | [18ED14] 김해율하2지구 스마트도시 정보통신 설계용역 - 복사본 | 04-SS-SCW-102-002 시스템 구성도.dwg | 시스템 구성도¦ 1. 본구성도는 예시도이며, 감독관과 협의하여 시공할것¦ NOTE¦ 보행신호등¦ 스피커¦ LED조명¦ 검지용 카메라¦ LED 바닥신호등¦ 지향성 스피커¦ SC-SCW-103-002_¦ 시스템 구성도.DWG¦ SC-SCW-103-002¦ 시스템 구성도¦ 3G/4G/LTE¦ NET WORK¦ Application Server¦
| [18ED14] 김해율하2지구 스마트도시 정보통신 설계용역 - 복사본 | [18ED14] 김해율하2지구 스마트도시 정보통신 설계용역 - 복사본 | 03-ST-IPS-102-001 시스템 계통도.dwg | 공\P\P공\P\P정\P\P보\P\P통\P\P신\P\P망¦ 1. 본 계통도는 예시도이며, 감독관과 협의하여 시공할것¦ ③¦ 교통정보제공¦ 김해시365안전센터¦ NO¦ 규 격¦ 비 고¦ 1¦ 2¦ 3¦ 품 명¦ 재 료 표¦ Single Mode¦ 광 점퍼코드¦ OPTICAL 케이블¦ Cat. 5E 4P¦ UTP케이블¦ NOTE¦ LC-LC¦ L3스위치¦ 통신국사¦ ②¦ 센터¦ ②¦ 산업용스위치¦ (현장용)¦ ②¦ 3¦ 운영서버¦ VMS¦ ③¦ X-TAL¦ ALM¦ ALM¦ PWR¦ DTR¦ DSR¦ RTS¦ CTS¦ TXD¦ RXD¦ DCD¦ TST¦ TST¦ DCD¦ RXD¦ TXD¦ CTS¦ RTS¦ DSR¦ DTR¦ PWR¦ X-TAL¦ ALM¦ ALM¦ ALM¦ ALM¦ ALM¦ ALM¦ ALM¦ ALM¦ ALM¦ ALM¦ ALM¦ ALM¦ X-TAL¦ TST¦ DCD¦ RXD¦ TXD¦ CTS¦ RTS¦ DSR¦ DTR¦ PWR¦ TST¦ DCD¦ RXD¦ TXD¦ CTS¦ RTS¦ DSR¦ DTR¦ PWR¦ X-TAL¦ TST¦ DCD¦ RXD¦ TXD¦ CTS¦ RTS¦ DSR¦ DTR¦ PWR¦ X-TAL¦ TST¦ DCD¦ RXD¦ TXD¦ CTS¦ RTS¦ DSR¦ DTR¦ PWR¦ X-TAL¦ TST¦ DCD¦ RXD¦ TXD¦ CTS¦ RTS¦ DSR¦ DTR¦ PWR¦ X-TAL¦ TST¦ DCD¦ RXD¦ TXD¦ CTS¦ RTS¦ DSR¦ DTR¦ PWR¦ X-TAL¦ TST¦ DCD¦ RXD¦ TXD¦ CTS¦ RTS¦ DSR¦ DTR¦ PWR¦ X-TAL¦ TST¦ DCD¦ RXD¦ TXD¦ CTS¦ RTS¦ DSR¦ DTR¦ PWR¦ X-TAL¦ TST¦ DCD¦ RXD¦ TXD¦ CTS¦ RTS¦ DSR¦ DTR¦ PWR¦ X-TAL¦ TST¦ DCD¦ RXD¦ TXD¦ CTS¦ RTS¦ DSR¦ DTR¦ PWR¦ X-TAL¦ TST¦ DCD¦ RXD¦ TXD¦ CTS¦ RTS¦ DSR¦ DTR¦ PWR¦ X-TAL¦ TST¦ DCD¦ RXD¦ TXD¦ CTS¦ RTS¦ DSR¦ DTR¦ PWR¦ X-TAL¦ ALM¦ ALM¦ TST¦ DCD¦ RXD¦ TXD¦ CTS¦ RTS¦ DSR¦ DTR¦ PWR¦ X-TAL¦ TST¦ DCD¦ RXD¦ TXD¦ CTS¦ RTS¦ DSR¦ DTR¦ PWR¦ X-TAL¦ PWR¦ ALM¦ PSU(A)¦ PSU(B)¦ 산업용 스위치(통신국사용)¦ 광분배함¦ 1¦ 1¦ L3스위치¦ ST-IPS-101-001¦ 시스템 계통도¦ 시스템 계통도¦ 시스템 계통도.dwg¦ ST-IPS-102-001¦
| [18ED14] 김해율하2지구 스마트도시 정보통신 설계용역 - 복사본 | [18ED14] 김해율하2지구 스마트도시 정보통신 설계용역 - 복사본 | 04-ST-ST-103-001 시스템 구성도.dwg | 보조(검지)카메라¦ 팬.히터¦ 서지억제기¦ 무선모뎀¦ (전원용)¦ 단속카메라¦ 누전차단기¦ 카메라부¦ 함체부¦ 품 명¦ 범 례¦ 규 격¦ 비고¦ 번호¦ Cat6, Cat5¦ 24AWG ¦ 24AWG x 5P¦ 데이터케이블¦ 단속카메라 제어케이블¦ 신호등/레이더검지기 케이블¦ F-CV 1.5㎟ x 3C¦ 전원케이블¦ 5C-FBT¦ 동축케이블¦ 온도센서¦ 도어개폐¦ 센서¦ N O T E¦ 2. 주1)는 경남지방경찰청 단속시스템과 호환토록 구축할 것¦ ④¦ ③¦ ②¦ ①¦ ⑤¦ 주1)¦ V P N¦ ③¦ ⑤¦ 경남지방경찰청¦ 전기공급자¦ 전력계 설치 유무는 전기공급자 전원공급 방식¦ (종량/정액제)에 따라 결정할 것.¦ 1. 본 구성도는 예시도이며 시공시 감독관과 협의하여 구축 \P 할 것 ¦ ⑥¦ 전원케이블¦ ⑥¦ F-CV 4㎟ x 2C¦ 주제어부¦ 전원제어장치¦ (PCU)¦ ①¦ ②¦ 신호등¦ ②¦ (무선통신)¦ 팬/틸트¦ 레이더검지기¦ ②¦ ②¦ ④¦ ④¦ ①¦ 시스템 구성도¦ ST-ST-103-001¦ 시스템 구성도¦ ST-ST-103-001_¦ 시스템 구성도.dwg¦
| [18ED14] 김해율하2지구 스마트도시 정보통신 설계용역 - 복사본 | [18ED14] 김해율하2지구 스마트도시 정보통신 설계용역 - 복사본 | 23-ST-BTS-106-003 시스템 설치 상세도.dwg | {\fDotumChe¦b0¦i0¦c129¦p49;\C0;G.L}¦ 접지봉¦ {\fISOCPEUR¦b0¦i0¦c0¦p34;%%C}14X1000¦ 2. 현장 장비의 설치 위치 및 설치(고정) 방법 등은 현장여건에 따라 변경 될 수 있다.¦ 3. 대지저항을 측정하여 추기되는 접지동봉 이격거리는 1m를 유지하여 매설할 것.¦ 4. 쉘터제작설치는 본 과업범위가 아님.¦ 5. 장비에 인입되는 케이블은 쉘터 내에 매립하여 처리한다.¦ NOTE¦ 품 명¦ 범 례¦ 규 격¦ 비 고¦ 번호¦ Single Mode¦ F-GV 16㎟ ¦ {\T0.85; OPTICAL 케이블}¦ {\T0.85; 접지케이블}¦ F-CV 2.5㎟ x 2C¦ {\T0.85; 전원케이블}¦ ③¦ ②¦ ①¦ ②¦ ③¦ 1. 본 상세도는 예시이며, 감독관과 협의하여 시공할것¦ ①¦ 시스템 설치 상세도¦ 시스템 설치 상세도¦ ST-BTS-106-003¦ ST-BTS-106-003_¦ 시스템 설치 상세도.dwg¦ POWER¦ INLET¦ 40x40 FAN¦ CONSOLE¦ HOST¦ LCD POWER¦ POWER¦ 30A 30 T/B¦ \pi18.442;BIT \P\pi2.1681;CONTROL\P\pi5.6413;MODULE¦ ELB 20A¦ 32" LCD¦
| [18ED14] 김해율하2지구 스마트도시 정보통신 설계용역 - 복사본 | [18ED14] 김해율하2지구 스마트도시 정보통신 설계용역 - 복사본 | 92_BORD_0_XREF.dwg | VT¦ SC¦ S B¦ {\T1.8;좋음}¦ A1¦ A3¦ 축척¦ 일자¦ SCALE¦ DATE¦ 설계번호¦ 도면번호¦ 도면화일명¦ 도면명¦ DWG. FILE NAME¦ SHEET NO¦ SUBJECT TITLE¦ 설계명 PROJECT TITLE¦ 설계사무소명¦ DESCRIPTION OF REVISION¦ 설 계 변 경¦ 검사¦ 일 자¦ 설계¦ 주 기 NOTE¦ 심사¦ 승인¦ 책임기술자¦ 참여기술자¦ 2018. 12.¦ 범 례¦ 구 분¦ 내 용¦ 비고¦ KEY PLAN¦ NOTE¦ 1/1,000¦ 1/2,000¦ 전 덕 재¦ 최 성 룡¦ 1. 본 공사의 모든 배관은 지중직매를 기준으로¦ 하며, 보도는 0.6m, 차도는 1.0m 깊이로 매설¦ 2. 맨홀(수공2호) 및 핸드홀(H-66)은 점자 ¦ 블럭과 중복되지 않도록 설치¦ ¦ 3. 맨홀 상세도면은 예시도면으로 감독원¦ (감리원)의 승인 후 시공¦ 4. 맨홀(수공2호)내 통신관 연결은 관로구¦ 방수관을 사용하여 방수가 가능토록 시공¦ 5. 관의 종단은 관구마개를 설치 하여 이물질이¦ 들어가지 않도록 시공 할 것¦ 6. 부지조성공사 지하 매설물과 중복 구간의 ¦ 터파기 물량은 현장 설계변경 할 것¦ 김해율하2지구¦ 정보통신공사¦ 스마트도시¦ H¦ B¦ E¦ 대중교통정보제공¦ 실시간신호제어¦ 교통제어정보제공(VDS)¦ 교통제어정보제공(VMS)¦ 돌발상황관리¦ 불법주정차위반차량단속¦ 차량추적관리¦ 공공지역안전감시¦ 맨홀(수공1, 2호)¦ PC-BOX(핸드홀) (600x600x1000)¦ PC-BOX(핸드홀) (600x600x1000)¦ 도시통합운영센터¦ 수1호, 수2호¦ PC BOX(통신)¦ PC BOX(전기)¦ (주) 안 세 기 술¦ 1¦ 2¦ 3¦ 4¦ 5¦ 6¦ 7¦ 8¦ 9¦ 10¦ 11¦ 13¦ 14¦ 15¦ 17¦ 18¦ 19¦ 21¦ 12¦ 16¦ 20¦ 공공지역안전감시(안심비상벨)¦ SA-000¦ SB-000¦ VDT-000¦ PC-000¦ EM-000¦ IPS-000¦ TIV-000¦ TBL-000¦ BTS-000¦ 디지털 사이니지¦ LS-000¦ 무인교통단속¦ ST-000¦ 광케이블¦ 공공 Wi-Fi¦ Wi-000¦ 스마트 횡단보도¦ SCW-000¦ 스마트 미세먼지 알리미¦ SDI-000¦ B¦ V¦
| [18ED14] 김해율하2지구 스마트도시 정보통신 설계용역 - 복사본 | [18ED14] 김해율하2지구 스마트도시 정보통신 설계용역 - 복사본 | 18-ST-PC-106-003 제어함체 상세도.dwg | 함체내부 실장도¦ 영상전송장비¦ POWER¦ ULEYE-2000CP¦ DO¦ DI¦ 1 2 3 4 5 6 1 2¦ A L D T¦ I N A C¦ K T P¦ HUB,¦ 장애제어관리기¦ 광 장 비¦ P/T ¦ 광장비,¦ P/T전원부¦ P/T ¦ UPS ¦ 써지 및 차단기¦ 좌측면도¦ 정 면 도¦ 우측면도¦ 바 닥 면¦ T O P¦ 450¦ 410¦ 620¦ 600¦ 590¦ 900¦ 950¦ 560¦ 550¦ 560¦ 600¦ 550¦ 560¦ 600¦ 590¦ 900¦ 950¦ 560¦ NO¦ 규 격¦ 비 고¦ 품 명¦ 재 료 표¦ 옥외방수, 600 x 590 x 900mm¦ 함체(불법주정차)¦ 1. 재질 : 외부, 도어부 - STS304, 1.25t, 내부 - STS304, 1.25t¦ N O T E¦ 2. 시건장치는 Key로 잠그는 형태로 한다.¦ 3. 경첩은 부식방지 처리된 제품을 사용한다.¦ 4. 함체는 우수가 침투되지 않는 방수 및 방지구조로 제작, 설치하여야 한다.¦ 5. 철주에 설치시 함체로부터 철주 내부에 인입되는 케이블은 우수방지 처리를¦ 한다.¦ 6. 서비스 구조물의 외형 등은 제조사(지적 재산권 침해 등)에 따라 변경될 수¦ 있으며, 변경시 감독원(감리원)과 협의 후 현장여건에 맞게 변경하여야 한다.¦ 1¦ 제어함체 상세도¦ ST-PC-106-003¦ 제어함체 상세도¦ ST-PC-106-003_¦ 제어함체 상세도.dwg¦
| [18ED14] 김해율하2지구 스마트도시 정보통신 설계용역 - 복사본 | [18ED14] 김해율하2지구 스마트도시 정보통신 설계용역 - 복사본 | 07-SS-SB-105-001~002 확대평면도 013_020.dwg | 확대 평면도 13¦ SS-SB-105-001_¦ 확대 평면도 13.DWG¦ SS-SB-105-001¦ 확대 평면도 13¦ 확대 평면도 20¦ SS-SB-105-002_¦ 확대 평면도 20.DWG¦ SS-SB-105-002¦ 확대 평면도 20¦
| [18ED14] 김해율하2지구 스마트도시 정보통신 설계용역 - 복사본 | [18ED14] 김해율하2지구 스마트도시 정보통신 설계용역 - 복사본 | 08-ST-IPS-106-001 구조물 설치도.dwg | 5,725¦ 1,945¦ 1,945¦ 1,475¦ 11,090¦ 5,530¦ 4,340¦ NO¦ 규 격¦ 수 량¦ 16 × 16 Dot, 160 × 160, 24단 32열,¦ 1¦ 품 명¦ 표지판¦ 재 료 표¦ 1식¦ 5,620(W) × 4,340(H)¦ 2¦ 표지판 함체¦ 1식¦ Ø609 × 12t × 11m¦ 3¦ 철주¦ 1식¦ 1식¦ 일반형¦ 4¦ 피뢰침¦ 1개¦ Full Color¦ N O T E¦ 1. 서비스 구조물의 외형등은 제조사에 따라 검토 후 결정하며, 변경시 감독관¦ (감리원)과 협의 후 현장여건에 맞게 변경하여야 한다.¦ 3¦ 4¦ 1¦ 2¦ 구조물 설치도¦ ST-IPS-106-001¦ ST-IPS-106-001_¦ 구조물 설치도.dwg¦ 구조물설치도¦
| [18ED14] 김해율하2지구 스마트도시 정보통신 설계용역 - 복사본 | [18ED14] 김해율하2지구 스마트도시 정보통신 설계용역 - 복사본 | 04. SS-LS-103-001 시스템 블럭도.dwg | NO¦ 규 격¦ 비 고¦ 1¦ 2¦ 3¦ 품 명¦ 함 체 부¦ 전기공급자¦ 다기능전원장치¦ Cat.5E 4P¦ F-CV 2.5㎟ X 2C¦ UTP케이블¦ 전원케이블¦ F-CVV-S 2.5㎟ x 2C ¦ 제어케이블¦ (SMPS)¦ NOTE¦ 1. 본 구성도는 예시도이며 시공시 감독관과 협의 하여 구축 할 것 ¦ 범 례¦ 네트워크 공급자¦ 4¦ 5¦ DVI / HDMI¦ 영상케이블¦ Stereo¦ 사운드케이블¦ 누전차단기¦ 영상보드¦ 46" 옥외용 LCD¦ 온도센서¦ Cross FAN¦ DC FAN¦ 2¦ 2¦ 2¦ 2¦ 2¦ 2¦ 2¦ 4¦ 4¦ 3¦ 1¦ 3¦ 3¦ 5¦ 통합제어보드¦ Player PC¦ 스피커¦ SS-LS-T103-001¦ 시스템 블록도¦ SS-LS-100-003_¦ 시스템 블록도¦ 시스템 블럭도.DWG¦
| [18ED14] 김해율하2지구 스마트도시 정보통신 설계용역 - 복사본 | [18ED14] 김해율하2지구 스마트도시 정보통신 설계용역 - 복사본 | 06-ST-BTS-104-002 확대평면안내도.dwg | 파고라A¦ 파고라E¦ 체력단련시설A¦ 체력단련시설B¦ 체력단련시설C¦ 체력단련시설E¦ ~지정포장마감~¦ 단위놀이시설B¦ 단위놀이시설I¦ 단위놀이시설A¦ 방재형파고라¦ 화덕벤치¦ 방재안내시설-B¦ 방재안내시설-A¦ 파고라B¦ 체력단련시설D¦ 조합놀이A¦ 조합놀이대D¦ 흔들놀이A¦ 흔들놀이B¦ 흔들놀이C¦ 시소A¦ 물놀이시설A¦ (단위놀이시설E)¦ (단위놀이시설G)¦ 물놀이시설C¦ 시¦ 방¦ 놀¦ 체력단련시설K¦ 체력단련시설J¦ 체력단련시설I¦ 통석의자A¦ 통석의자B¦ 파고라B(연결형)¦ 파고라F¦ 체력단련시설L¦ 체력단련시설M¦ 체력단련시설O¦ 체력단련시설N¦ OPEN¦ 파고라C¦ 체력단련시설F¦ 체력단련시설G¦ 체력단련시설H¦ B¦ 2¦ 3¦ 4¦ 1¦ 5¦ 6¦ 7¦ 8¦ 9¦ 10¦ 11¦ 12¦ 13¦ 14¦ 15¦ 16¦ 17¦ 18¦ 19¦ 20¦ 21¦ 확대평면안내도¦ ST-BTS-104-002_¦ 확대평면안내도.DWG¦ ST-BTS-104-002¦ 확대평면안내도¦
| [18ED14] 김해율하2지구 스마트도시 정보통신 설계용역 - 복사본 | [18ED14] 김해율하2지구 스마트도시 정보통신 설계용역 - 복사본 | 08-SS-SB-106-001 구조물 상세도.dwg | 3¦ 4¦ S B¦ B¦ 75¦ 500¦ 200¦ 400¦ 100¦ 400¦ 600¦ 300¦ 200¦ SC¦ ~지정포장마감~¦ 조합놀이대D¦ 물놀이시설A¦ (단위놀이시설E)¦ (단위놀이시설G)¦ 물놀이시설C¦ 통석의자A¦ 통석의자B¦ 파고라F¦ OPEN¦ 구조물 상세도¦ N O T E¦ 1. 본상세도는 예시도이며 현장 여건에 맞게 감독관과 협의하여 시공할것¦ 재료표¦ NO¦ 품 명¦ 규 격¦ 비 고¦ ①¦ ②¦ ③¦ 제어케이블¦ 전원케이블¦ 비상벨제어함체¦ F-CV 2.5㎟ x 2C¦ STS, 시건장치포함¦ ④¦ 비상벨 IP 방송 단말기¦ TCP/IP, SIP지원¦ F-CVV-SB 1.5㎟ x 2C¦ 안심비상벨 시스템 현황도(근린공원1,2)¦ 안심비상벨 건물 현황도¦ 구조물 상세도¦ 제어함체¦ 비상벨버튼¦ 경광등¦ 안내판(외부,내부)¦ 안심비상벨 설치¦ 공공화장실¦ 안심비상벨 설치¦ 공공화장실¦ 외부용¦ 내부용¦ 2. 화장실 칸마다 설치되는 비상벨버튼은 화장실 천장의 무선수신팩과¦ 무선으로 연동되어, 비상시 경광등이 울려야한다¦ 3. 공공화장실 안심비상벨 안내표지판은 외부와 내부에 눈에 잘 띄는 곳¦ 에 설치한다¦ ⑤¦ 비상벨 버튼¦ 무선, 방수형, 배터리방식¦ ⑥¦ 무선 수신팩¦ RF방식 무선 수신 및 증폭마이크¦ 관리실¦ 탕비실¦ 문서고¦ 화장실(여)¦ 화장실( 남)¦ LP-1¦ 5¦ 5¦ 5¦ 5¦ 5¦ 5¦ 5¦ 5¦ 5¦ 5¦ 5¦ 3¦ 4¦ 6¦ 7¦ 10¦ 주출입구¦ 8¦ 9¦ 2¦ 1¦ 1¦ 2¦ NO¦ 품 명¦ 규 격¦ 비 고¦ 7¦ 8¦ 9¦ 10¦ 안내표지판(소)¦ 내부용(소) : 300x200mm 이상¦ 안내표지판(대)¦ 외부용(대) : 600x400mm 이상¦ 경광 사이렌¦ 80dB이상, IP등급65이상¦ 스피커(안심비상벨)¦ 스피커(안심비상벨)¦ 앉음벽B(통석)¦ UP¦ SB-002¦ SS-SB-106-001_¦ 구조물 상세도.DWG¦ SS-SB-106-001¦ 구조물 상세도¦
| [18ED14] 김해율하2지구 스마트도시 정보통신 설계용역 - 복사본 | [18ED14] 김해율하2지구 스마트도시 정보통신 설계용역 - 복사본 | 05-ST-TBL-104-001 개황도.dwg | 파고라A¦ 파고라E¦ 체력단련시설A¦ 체력단련시설B¦ 체력단련시설C¦ 체력단련시설E¦ ~지정포장마감~¦ 단위놀이시설B¦ 단위놀이시설I¦ 단위놀이시설A¦ 방재형파고라¦ 화덕벤치¦ 방재안내시설-B¦ 방재안내시설-A¦ 파고라B¦ 체력단련시설D¦ 조합놀이A¦ 조합놀이대D¦ 흔들놀이A¦ 흔들놀이B¦ 흔들놀이C¦ 시소A¦ 물놀이시설A¦ (단위놀이시설E)¦ (단위놀이시설G)¦ 물놀이시설C¦ 시¦ 방¦ 놀¦ 체력단련시설K¦ 체력단련시설J¦ 체력단련시설I¦ 통석의자A¦ 통석의자B¦ 파고라B(연결형)¦ 파고라F¦ 체력단련시설L¦ 체력단련시설M¦ 체력단련시설O¦ 체력단련시설N¦ OPEN¦ 파고라C¦ 체력단련시설F¦ 체력단련시설G¦ 체력단련시설H¦ B¦ {\T1.8;좋음}¦ 개 황 도¦ ST-TBL-104-001_¦ 개황도.DWG¦ ST-TBL-104-001¦ 개황도¦ 구 분¦ 내 용¦ 수량¦ 비 고¦ 실시간 교통제어(온라인)¦ TBL-000¦ 12개소¦
| [18ED14] 김해율하2지구 스마트도시 정보통신 설계용역 - 복사본 | [18ED14] 김해율하2지구 스마트도시 정보통신 설계용역 - 복사본 | 10-ST-ST-106-002 상부구조물 상세도.dwg | 3900¦ 2600¦ 8000¦ 150¦ 150¦ 300¦ 800¦ 275¦ 1800¦ 300¦ 1500¦ 6000~8000¦ 1200¦ 300¦ VARIABLE (500)¦ 270¦ 265¦ 250¦ 15¦ SCALE¦ NONE¦ 앙카 상세도¦ 10 INCH¦ 타공¦ Ø267.4¦ 너트 2ea¦ SCALE¦ NONE¦ "A" 상세도¦ SCALE¦ NONE¦ "B" 상세도¦ 8-40x80¦ Ø267¦ Ø200¦ Ø265¦ 6-Ø20 HOLE¦ Ø600¦ Ø460¦ Ø20. 타공¦ 9¦ 12¦ SCALE¦ NONE¦ "A" 상세도¦ 640¦ 60¦ 450¦ 130¦ 85¦ 410¦ 85¦ 580¦ 290¦ Ø20¦ Ø267.4¦ Plate 4.5T¦ 580¦ 640¦ 720¦ 300¦ 140¦ 300¦ Plate 3T¦ 6000¦ 8000¦ 6000¦ 340¦ 12000¦ ∅50HOLES¦ 4000¦ 200¦ 75¦ 220¦ 2000¦ 100¦ 1460¦ 3780¦ 300¦ ∅70¦ 1000¦ 6000¦ 3000¦ 2000¦ 200¦ 8000¦ 200¦ 1460¦ 1000¦ 600¦ 2-∅70x80¦ ∅18¦ ∅18¦ 1500¦ 1500¦ 85¦ 25¦ 85¦ 25¦ 1150¦ 1300¦ ∅100¦ DETAIL"A"¦ %%C267.4x6t¦ DETAIL"G"¦ DETAIL"B"¦ DETAIL"C"¦ DETAIL"D"¦ DETAIL"E"¦ %%C101.6x4t¦ %%C216.3x6t¦ 2-M16 EYEBOLTS¦ 2-M12 EYEBOLTS¦ %%C114.3x4.5t¦ 용접¦ %%C101.6x4t¦ %%C60.5x3.2t¦ %%C60.5x3.2t¦ 20t¦ 12t¦ 267.4¦ 600¦ 460¦ 166.3¦ 166.3¦ 12¦ 150¦ 200¦ R30¦ 8-∅28x56¦ 20t¦ 20¦ 20¦ 150¦ 216.3¦ 267.4¦ 370¦ 450¦ 12¦ 8-∅24HOLES¦ 150¦ 85¦ R30¦ 110¦ 267.4¦ 216.3¦ 116.9¦ 91.3¦ 91.3¦ 116.9¦ M16 EYEBOLT¦ 2-M16 NUTS¦ 10-M16x80 BOLTS¦ %%C110 HOLE¦ ∅216.3¦ 55¦ 25¦ 6¦ 340¦ 30¦ 70¦ 70¦ 70¦ 70¦ 30¦ 114.3¦ 200¦ 60¦ R20¦ ∅90HOLE¦ 6¦ 100¦ 70¦ 100¦ 100¦ 70¦ 30¦ 216.3¦ 114.3¦ 274.8¦ 50¦ R20¦ ∅216.3¦ 55¦ 25¦ 6¦ 6¦ 30¦ 216.3¦ 50¦ 220¦ 200¦ 30¦ 70¦ 70¦ 30¦ 200¦ 30¦ 70¦ 100¦ 200¦ 90¦ R20¦ 101.6¦ ∅50¦ 50¦ 100¦ 50¦ 101.6¦ 260.6¦ 50¦ R20¦ 10-M16x80 BOLTS¦ %%C42.7x2.3tx200¦ %%C34x3.2tx1000¦ %%C90 HOLE¦ 2-M16 NUTS¦ %%C6.8HOLE(M8TAP)¦ 함체커버 2t¦ 슬라이드 타입¦ 함체철판 4t¦ {\L평면도}¦ {\L정면도}¦ 130¦ 80¦ 200¦ ∅18¦ 140¦ 30¦ 70¦ 70¦ 30¦ 200¦ 216.3¦ 30¦ 6¦ 9t¦ 6-M16x80 BOLTS¦ TOP VIEW¦ FRONT VIEW¦ SIDE VIEW¦ 70¦ 150¦ 85¦ 107.3¦ 150¦ 70¦ 9-∅10HOLES¦ 6¦ ∅101.6¦ SCALE¦ NONE¦ "A" 상세도¦ 380¦ 450¦ ∅15¦ 225¦ 225¦ 190¦ 190¦ 91.5¦ 197¦ 91.5¦ 117¦ 216¦ 117¦ 50¦ 35¦ 40¦ 30¦ 100¦ 55¦ 25¦ 30¦ 6¦ ∅267.4¦ 150¦ 150¦ R15¦ 300¦ ¦ ¦ 있으며, 변경시 감독원(감리원)과 협의 후 현장여건에 맞게 변경하여야 한다.¦ N O T E¦ 서비스 구조물의 외형 등은 제조사(지적 재산권 침해 등)에 따라 변경될 수¦ SCALE¦ NONE¦ "B" 상세도¦ SCALE¦ NONE¦ "C" 상세도¦ SCALE¦ NONE¦ "E" 상세도¦ SCALE¦ NONE¦ "함체거치대" 상세도¦ SCALE¦ NONE¦ "D" 상세도¦ SCALE¦ NONE¦ "G" 상세도¦ 상부구조물 상세도¦ 상부구조물 상세도¦ ST-ST-106-002¦ ST-ST-106-002_¦ 상부구조물 상세도.dwg¦ CCTV{\fGulim¦b0¦i0¦c129¦p49;전광판}¦ {\fGulim¦b0¦i0¦c129¦p49;불법주정차단속중입니다}¦ Ø267.4¦ %%uDetail "A"¦ {\fGulim¦b0¦i0¦c129¦p49;타공}¦ ∅40¦ {\fGulim¦b0¦i0¦c129¦p49;타공}¦ ∅40¦ 점검구¦ 점검구¦ {\fGulim¦b0¦i0¦c129¦p49;점검구,카바}¦ {\fGulim¦b0¦i0¦c129¦p49;타공}¦ W120¦ %%UDetail "B"¦ 접지봉¦ 접지슬리브¦ 1500¦
| [18ED14] 김해율하2지구 스마트도시 정보통신 설계용역 - 복사본 | [18ED14] 김해율하2지구 스마트도시 정보통신 설계용역 - 복사본 | 01-ST-IPS-100-001 도면 목록표.dwg | INDEX OF DRAWINGS¦ INDEX OF DRAWINGS¦ 실시설계¦ REV.0¦ INDEX OF DRAWINGS¦ DRAWING TITLE¦ DRAWING NUMHER¦ 1¦ 3¦ 5¦ 7¦ 9¦ 10¦ 11¦ No.¦ DRAWING TITLE¦ No.¦ DRAWING TITLE¦ No.¦ ST-IPS-100-001¦ 도면 목록표¦ 2¦ 범례 및 일반사항¦ 6¦ 8¦ 실시설계¦ REV.0¦ 실시설계¦ REV.0¦ 김해율하2지구 스마트도시 정보통신공사¦ * 공종구분 - 교통제어정보제공 서비스 ¦ 카메라설치상세도¦ 표지판상세도¦ ST-IPS-101-001¦ ST-IPS-105-001¦ ST-IPS-106-003¦ DRAWING NUMHER¦ DRAWING NUMHER¦ 시스템 계통도¦ ST-IPS-106-001¦ ST-IPS-106-002¦ 구조물설치도¦ 구조물설치상세도¦ ST-IPS-102-001¦ 김해율하2지구 스마트도시 정보통신공사¦ * 공종구분 - 교통제어정보제공 서비스 ¦ 김해율하2지구 스마트도시 정보통신공사¦ * 공종구분 - 교통제어정보제공 서비스¦ 도 면 목 록 표¦ ST-IPS-100-001_¦ 도면 목록표.DWG¦ ST-IPS-100-001¦ 도면 목록표¦ ST-IPS-106-004¦ 12¦ 확대 평면도 (01/21)¦ 4¦ ST-IPS-104-001¦ 개황도¦ 13¦ 기초상세도¦ ST-IPS-106-005¦ 접지상세도¦ ST-IPS-106-006¦ 시스템 구성도¦ ST-IPS-103-001¦ ST-IPS-104-002¦ 확대 평면안내도¦
| [18ED14] 김해율하2지구 스마트도시 정보통신 설계용역 - 복사본 | [18ED14] 김해율하2지구 스마트도시 정보통신 설계용역 - 복사본 | 00. 표지.dwg | 2018. 12.¦ 관 리 번 호¦ 사 본 번 호¦ 김해율하2지구 스마트도시 정보통신공사¦ 설 계 도 면¦ (통신선로,센터시스템)¦
| [18ED14] 김해율하2지구 스마트도시 정보통신 설계용역 - 복사본 | [18ED14] 김해율하2지구 스마트도시 정보통신 설계용역 - 복사본 | 07-ST-IPS-105-001~021 확대평면도.dwg | H¦ B¦ ST-IPS-105-002¦ 확대 평면도.DWG¦ ST-IPS-105-002¦ 확 대 평 면 도 01 ¦ ST-IPS-105-001¦ 확대 평면도.DWG¦ ST-IPS-105-001¦ 확대 평면도 01 ¦ E¦
| [18ED14] 김해율하2지구 스마트도시 정보통신 설계용역 - 복사본 | [18ED14] 김해율하2지구 스마트도시 정보통신 설계용역 - 복사본 | 01-ST-PC-100-001 도면 목록표.dwg | INDEX OF DRAWINGS¦ INDEX OF DRAWINGS¦ 실시설계¦ REV.0¦ INDEX OF DRAWINGS¦ DRAWING TITLE¦ DRAWING NUMHER¦ 1¦ 3¦ 5¦ 7¦ 9¦ 10¦ 11¦ No.¦ DRAWING TITLE¦ No.¦ DRAWING TITLE¦ No.¦ ST-PC-100-001¦ 도면 목록표¦ 2¦ 범례 및 일반사항¦ 6¦ 8¦ 실시설계¦ REV.0¦ 실시설계¦ REV.0¦ 김해율하2지구 스마트도시 정보통신공사¦ * 공종구분 - 불법주정차위반차량단속 서비스¦ 확대 평면도 (05/21)¦ 상부 구조물 상세도¦ 제어함체 상세도¦ ST-PC-101-001¦ ST-PC-105-001¦ ST-PC-106-002¦ DRAWING NUMHER¦ DRAWING NUMHER¦ 시스템 계통도¦ ST-PC-105-002¦ ST-PC-105-003¦ ST-PC-105-004¦ ST-PC-105-005¦ ST-PC-105-006¦ ST-PC-106-001¦ 확대 평면도 (06/21)¦ 확대 평면도 (10/21)¦ 확대 평면도 (11/21)¦ 확대 평면도 (14/21)¦ 상부 구조물 설치도¦ ST-PC-102-001¦ 김해율하2지구 스마트도시 정보통신공사¦ * 공종구분 - 불법주정차위반차량단속 서비스¦ 김해율하2지구 스마트도시 정보통신공사¦ * 공종구분 - 불법주정차위반차량단속 서비스¦ 도 면 목 록 표¦ ST-PC-100-001_¦ 도면 목록표.DWG¦ ST-PC-100-001¦ 도면 목록표¦ ST-PC-106-003¦ 12¦ 확대 평면도 (03/21)¦ 4¦ ST-PC-104-001¦ 개황도¦ 13¦ 기초 상세도¦ ST-PC-106-004¦ 14¦ 접지 상세도¦ ST-PC-106-005¦ 15¦ 16¦ 시스템 구성도¦ ST-PC-103-001¦ 17¦ ST-PC-105-007¦ 확대 평면도 (15/21)¦ ST-PC-105-008¦ 확대 평면도 (18/21)¦ ST-PC-105-009¦ 확대 평면도 (19/21)¦ 18¦ 19¦ ST-PC-104-002¦ 확대평면안내도¦ 20¦
| [18ED14] 김해율하2지구 스마트도시 정보통신 설계용역 - 복사본 | [18ED14] 김해율하2지구 스마트도시 정보통신 설계용역 - 복사본 | 04-IC-TL-103-001 개황도.dwg | 개 황 도 _ 2¦ IC-TL-103-002_¦ 개황도.DWG¦ IC-TL-103-002¦ 개황도¦ R-2 : 덕정공원사거리 ~ 율현주공13단지사거리¦ SM-24C-JF(A)¦ 4,921m¦ 김해율하2지구¦ R-1 : 칠산교차로 ~ 부원교차로 ¦ SM-24C-JF(A)¦ 35¦ 김해시청¦ SM-48C-JF(A)¦ 4,499m¦ 개 황 도 _ 1¦ IC-TL-103-001_¦ 개황도.DWG¦ IC-TL-103-001¦ 개황도¦
| [18ED14] 김해율하2지구 스마트도시 정보통신 설계용역 - 복사본 | [18ED14] 김해율하2지구 스마트도시 정보통신 설계용역 - 복사본 | 03. SS-LS-102-001 시스템 계통도.dwg | 1. 본구성도는 예시도이며, 감독관과 협의하여 시공할것¦ NO¦ 규 격¦ 비 고¦ 1¦ 2¦ 품 명¦ 재 료 표¦ Single Mode¦ 광케이블¦ Cat. 5E 4P¦ UTP케이블¦ NOTE¦ 현장 설비 영역¦ 공\P\P공\P\P정\P\P보\P\P통\P\P신\P\P망¦ 김해시청¦ 2¦ 운영 PC¦ 1¦ X-TAL¦ ALM¦ ALM¦ PWR¦ DTR¦ DSR¦ RTS¦ CTS¦ TXD¦ RXD¦ DCD¦ TST¦ TST¦ DCD¦ RXD¦ TXD¦ CTS¦ RTS¦ DSR¦ DTR¦ PWR¦ X-TAL¦ ALM¦ ALM¦ ALM¦ ALM¦ ALM¦ ALM¦ ALM¦ ALM¦ ALM¦ ALM¦ ALM¦ ALM¦ X-TAL¦ TST¦ DCD¦ RXD¦ TXD¦ CTS¦ RTS¦ DSR¦ DTR¦ PWR¦ TST¦ DCD¦ RXD¦ TXD¦ CTS¦ RTS¦ DSR¦ DTR¦ PWR¦ X-TAL¦ TST¦ DCD¦ RXD¦ TXD¦ CTS¦ RTS¦ DSR¦ DTR¦ PWR¦ X-TAL¦ TST¦ DCD¦ RXD¦ TXD¦ CTS¦ RTS¦ DSR¦ DTR¦ PWR¦ X-TAL¦ TST¦ DCD¦ RXD¦ TXD¦ CTS¦ RTS¦ DSR¦ DTR¦ PWR¦ X-TAL¦ TST¦ DCD¦ RXD¦ TXD¦ CTS¦ RTS¦ DSR¦ DTR¦ PWR¦ X-TAL¦ TST¦ DCD¦ RXD¦ TXD¦ CTS¦ RTS¦ DSR¦ DTR¦ PWR¦ X-TAL¦ TST¦ DCD¦ RXD¦ TXD¦ CTS¦ RTS¦ DSR¦ DTR¦ PWR¦ X-TAL¦ TST¦ DCD¦ RXD¦ TXD¦ CTS¦ RTS¦ DSR¦ DTR¦ PWR¦ X-TAL¦ TST¦ DCD¦ RXD¦ TXD¦ CTS¦ RTS¦ DSR¦ DTR¦ PWR¦ X-TAL¦ TST¦ DCD¦ RXD¦ TXD¦ CTS¦ RTS¦ DSR¦ DTR¦ PWR¦ X-TAL¦ TST¦ DCD¦ RXD¦ TXD¦ CTS¦ RTS¦ DSR¦ DTR¦ PWR¦ X-TAL¦ ALM¦ ALM¦ TST¦ DCD¦ RXD¦ TXD¦ CTS¦ RTS¦ DSR¦ DTR¦ PWR¦ X-TAL¦ TST¦ DCD¦ RXD¦ TXD¦ CTS¦ RTS¦ DSR¦ DTR¦ PWR¦ X-TAL¦ PWR¦ ALM¦ PSU(A)¦ PSU(B)¦ 산업용 스위치(통신국사용)¦ 광분배함¦ 통신국사¦ 워크그룹스위치¦ 1¦ 1¦ 기간사업자 (임대망)¦ 산업용 스위치¦ (현장용)¦ 1¦ 디지털 사이니지 (#5)¦ 디지털 사이니지 (#1)¦ 2¦ 산업용 스위치¦ (현장용)¦ 1¦ * 임시 임대망 운용, 향후 MPLS자가망 예정¦ 운영서버¦ SS-LS-T102-001¦ 시스템 계통도¦ SS-LS-102-001_¦ 시스템 계통도¦ 시스템 계통도.DWG¦
| [18ED14] 김해율하2지구 스마트도시 정보통신 설계용역 - 복사본 | [18ED14] 김해율하2지구 스마트도시 정보통신 설계용역 - 복사본 | 09-ST-IPS-106-002 구조물 설치 상세도.dwg | 1,000¦ 5,725¦ 1,945¦ 1,945¦ 1,475¦ 11,090¦ 5,500¦ 4,340¦ 2,500¦ 300¦ "E"¦ "D"¦ "B"¦ "A"¦ "C"¦ %%C609.6 x9t PIPE¦ 19m/m환봉¦ 아연용융도금¦ <REAR VIEW>¦ %%C267.4X9t¦ %%C114.3X4.5t¦ %%C50 Hole¦ TURNBUCKLE¦ %%C609 X 9t¦ WIRE ROPE CRIP¦ 1¦ 2¦ 1¦ / "¦ 6¦ WIRE ROPE TIMBLE ¦ 2¦ 1¦ / "¦ 1¦ 상 세 "E"¦ S=NONE¦ 30¦ 300~350¦ 609.6¦ NUT-2ea(M10x25,Sus-Bolt)¦ Pole과 결합부위는 용접처리¦ %%C42.7 x 2.3t¦ %%C30 HOLES¦ 관통시킬것(접지선 인출구)¦ 재질은 Pole과 동일¦ 피뢰침지지대 고정용¦ 상 세 "D"¦ S=NONE¦ 200¦ 50¦ 상 세 "A"¦ S=NONE¦ %%C609x9t¦ %%C960x12t¦ 연결판¦ 6¦ 200¦ 150¦ 보강판¦ 150x250x18¦ %%C609x12t¦ 기 초 판¦ %%C960x30t¦ 연결판¦ M30X1,400¦ 앵커볼트¦ 30¦ 250¦ 1.250¦ 6¦ 150¦ ROUND BAR %%C19 ¦ 상 세 "B"¦ S=NONE¦ D420x25t¦ 바깥쪽¦ 안쪽¦ 기 둥¦ 1¦ 457.2x12t¦ Rib Plate¦ 9¦ 6¦ 8¦ Flange Plate¦ Flange Plate(바깥쪽)¦ Rib¦ 9¦ Flange Plate(안쪽)¦ Rib¦ 7¦ Rib¦ 6¦ Rib¦ 8¦ 5¦ 5¦ Flange Plate¦ 5¦ Flange Plate¦ 5¦ D420x25t¦ D420x25t¦ 8¦ 7¦ 6¦ 9¦ 10¦ 상 세 "C"¦ S=NONE¦ 22.5°¦ 9T¦ 9T¦ 171.85¦ 160¦ 600¦ 70¦ 70¦ 70¦ 480¦ 70¦ 30¦ 300¦ 190¦ 30¦ 10¦ 145¦ 10¦ 545¦ 431¦ 70¦ 130¦ 408¦ R20¦ 278¦ R20¦ R20¦ R20¦ R20¦ 안전발판(FRONT VIEW)¦ 725.5¦ 1830.0¦ 1830.0¦ 1830.0¦ 6215.5¦ 300.0¦ 500.0¦ 800.0¦ 725.5¦ 915.0¦ 915.0¦ 915.0¦ 915.0¦ 915.0¦ 915.0¦ L-50X50X4¦ ∅¦ 267.4X6t¦ Arm Frame¦ 안전발판 (TOP VIEW)¦ 725.5¦ 1829.0¦ 1830.0¦ 1830.0¦ 6214.5¦ 350.0¦ 625.0¦ 975.0¦ L-50X50X6¦ EX-METAL¦ ∅¦ 267.4X6t¦ Arm Frame¦ 상세도¦ _¦ A¦ 안전발판(SIDE VIEW)¦ 25¦ 100¦ 200¦ 19¦ 500¦ 300¦ 850¦ 675¦ 1,000¦ 18-M12X35 BOLT SET¦ 18-¦ ∅¦ 14 HOLE¦ ∅¦ 267.4X6t¦ Arm Frame¦ 175¦ 25¦ 25¦ 100¦ 100¦ 25¦ 250¦ 18-¦ ∅¦ 14 HOLE¦ 안전발판 상세도 "A"¦ (감리원)과 협의 후 현장여건에 맞게 변경하여야 한다.¦ N O T E¦ 1. 서비스 구조물의 외형등은 제조사에 따라 검토 후 결정하며, 변경시 감독원¦ 2. 외형 변경 시 시설물 구조검토서를(구조기술사 검토필) 받아야 한다.¦ NONE¦ NONE¦ 구조물설치상세도¦ ST-IPS-106-002¦ ST-IPS-106-002_¦ 구조물설치상세도.dwg¦
| [18ED14] 김해율하2지구 스마트도시 정보통신 설계용역 - 복사본 | [18ED14] 김해율하2지구 스마트도시 정보통신 설계용역 - 복사본 | 02-SP-VDT-001 범례 및 일반사항.dwg | SC¦ VT¦ SP-VDT-101-001_¦ 범례 및 일반사항.DWG¦ SP-VDT-101-001¦ 범례 및 일반사항¦ 서비스 범례¦ 주기사항¦ 기호¦ 명 칭¦ ID체계¦ 비 고¦ 범 례 및 일 반 사 항¦ ■ 도면번호 분류 체계¦ 1. 통신케이블 시공 및 함체 내 산업용 스위치 설치는 공공정보통신망에서 시공함.¦ * NOTE¦ 도면 번호¦ - - ¦ XXX¦ XXX¦ XX¦ 대분류 코드¦ 중분류 코드¦ 세분류 코드¦ 2. 시설물 설치위치 및 수량은 감독원(감리원)과 협의 후 설치.¦ 차량추적관리¦ VDT-000¦ 도면번호 체계¦ 코드¦ ST¦ 대분류 (사업명)¦ 교통 서비스¦ 코드¦ 중분류 (서비스명)¦ 코드¦ 100¦ 101¦ 102¦ 103¦ 104¦ 105¦ 106¦ 세분류 (도면형식)¦ 도면목록표¦ 범례 및 일반사항¦ 시스템 계통도¦ 시스템 구성도¦ 개황도, 확대 평면안내도¦ 확대 평면도¦ 상세도¦ TBL¦ IPS¦ EM¦ BTS¦ PC¦ SA¦ VDT¦ TL¦ 실시간신호제어¦ 교통제어정보제공¦ 돌발상황관리 CCTV¦ 대중교통정보제공¦ 불법주정차위반차량단속¦ 공공지역안전감시¦ 차량추적관리¦ 통신선로¦ EL¦ TP¦ 전기선로¦ 통신관로¦ EP¦ 전기관로¦ SP¦ 방범 서비스¦ CL¦ 센터¦ IC¦ 정보통신망(통신)¦ IE¦ 정보통신망(전기)¦ SS¦ 스마트 서비스¦ SB¦ 안심비상벨¦ 디지털사이니지¦ LS¦ 공공Wi-Fi¦ Wi¦ ST¦ 다목적 CCTV¦ 스마트횡단보도¦ SCW¦ 스마트미세먼지알리미¦ SDI¦ 2개소¦ B¦
| [18ED14] 김해율하2지구 스마트도시 정보통신 설계용역 - 복사본 | [18ED14] 김해율하2지구 스마트도시 정보통신 설계용역 - 복사본 | 00_간지.dwg | 센터 및 정보시스템¦ 1) 도면 목록표¦ 3) 하드웨어 구성도¦ 4) Rack 실장도¦ 5) 케이블 연결도¦ 2) 범례 및 일반사항¦
| [18ED14] 김해율하2지구 스마트도시 정보통신 설계용역 - 복사본 | [18ED14] 김해율하2지구 스마트도시 정보통신 설계용역 - 복사본 | 06. SS-LS-104-002 확대 평면 안내도.dwg | 60¦ 3¦ 4¦ 5¦ 6¦ 7¦ 8¦ 9¦ 10¦ 1¦ 2¦ 11¦ 12¦ 15¦ 16¦ 19¦ 20¦ 17¦ 18¦ 13¦ 14¦ 21¦ SS-LS-104-002¦ 확대평면 안내도¦ SS-LS-104-002.DWG¦ 확대평면 안내도¦ SS-LS-104-002_¦ 확대평면 안내도.DWG¦
| [18ED14] 김해율하2지구 스마트도시 정보통신 설계용역 - 복사본 | [18ED14] 김해율하2지구 스마트도시 정보통신 설계용역 - 복사본 | 13-ST-ST-106-005 접지 상세도.dwg | 접지 상세도¦ 접지 상세도¦ ST-ST-106-005¦ ST-ST-106-005_¦ 접지 상세도.dwg¦ 함체접지 (F-GV 25㎟)¦ {\fHYHeadLine-Medium¦b0¦i0¦c129¦p18;지역제어함체}¦ 접지동봉 (Φ14 x 1,000L)¦ 기초 제작 시 접지배관 매설¦ 1,000¦ 1,000¦ 동슬리브접속¦ 피뢰접지 (F-GV 35㎟)¦ 기초 제작 시 접지배관 매설¦ 2. 접지 수량은 현장 여건에 따라 감독원(감리원) 승인 후 일부 변경하여야 한다.¦ N O T E¦ NO¦ 규 격¦ 비 고¦ 품 명¦ 재 료 표¦ 1¦ E1(통신)¦ 함체 접지¦ 2¦ E3(통신)¦ 피뢰 접지¦ 4¦ F-GV 25.0㎟¦ 함체접지케이블¦ 6¦ 일반형¦ 피뢰침¦ 3¦ CD-P전선관 ¦ 접지 배관¦ 5¦ F-GV 35.0㎟¦ 피뢰접지케이블¦ 1. 본 상세도는 예시도이며 감독관과 협의하여 시공할것¦ 피 뢰 접 지¦ 함 체 접 지¦ 접지동봉 (Φ16 x 1,800L)¦ 2,000¦ 2,000¦ 동슬리브접속¦ 2,000¦ 2,000¦ 접지동봉 (Φ14 x 1,000L)¦ 3¦ 3¦ 4¦ 5¦ G.L¦ G.L¦ 연동연선¦ 접지봉 ¦ 접지압착슬리브¦ \A1;2000¦ 접지봉 매설 터파기¦ 접지선 포설도 및 접지동봉시 설치상세도 ¦ 600¦ 150¦ \A1;300¦ 접지압착슬리브¦ 접지봉¦ 접지케이블(GV)¦ 접지압착슬라브¦ 접지봉¦
| [18ED14] 김해율하2지구 스마트도시 정보통신 설계용역 - 복사본 | [18ED14] 김해율하2지구 스마트도시 정보통신 설계용역 - 복사본 | 12-ST-ST-106-004 기초 상세도.dwg | 12t¦ L65x65x6t¦ {\LRIB DETAIL}¦ {\LSECTION A-A'}¦ 4-L65x65x6t¦ 8-L-M24x750¦ {\fGulimChe¦b0¦i0¦c129¦p49;A}¦ {\fGulimChe¦b0¦i0¦c129¦p49;A'}¦ %%C267.4x6t¦ {\LFLANGE DETAIL}¦ 20t¦ 200¦ 267.4¦ 900¦ 500¦ 1500¦ 1700¦ 100¦ 300¦ 600¦ 100¦ 20¦ 100¦ 1800¦ 600¦ 600¦ 1800¦ 450¦ 450¦ 1800¦ 1800¦ 600¦ 600¦ 600¦ 600¦ 600¦ 267.4¦ 460¦ 600¦ 8-∅26¦ 166.3¦ 166.3¦ 600¦ 200¦ 155¦ 316.3¦ 267.4¦ 316.3¦ 900¦ 316.3¦ 267.4¦ 316.3¦ 900¦ ∅267.4¦ 200¦ 267.4¦ 900¦ 500¦ 1500¦ 1700¦ 100¦ 300¦ 600¦ 100¦ 20¦ 100¦ 1800¦ 600¦ 600¦ 1800¦ 450¦ 450¦ 4-L65x65x6t¦ 8-L-M24x750¦ {\fGulimChe¦b0¦i0¦c129¦p49;A}¦ {\fGulimChe¦b0¦i0¦c129¦p49;A'}¦ %%C267.4x6t¦ 600¦ 1800¦ 1800¦ 600¦ 600¦ 600¦ 600¦ 600¦ 316.3¦ 267.4¦ 316.3¦ 900¦ 316.3¦ 267.4¦ 316.3¦ 900¦ ∅267.4¦ L65x65x6t¦ {\LSECTION A-A'}¦ 200¦ 155¦ 267.4¦ 460¦ 600¦ 8-∅26¦ 166.3¦ 166.3¦ 12t¦ {\LRIB DETAIL}¦ {\LFLANGE DETAIL}¦ 20t¦ 1800.0¦ 300.0¦ 300.0¦ 3400.0¦ 1800.0¦ CD-P전선관 28mm(전기) ¦ CD-P전선관 28mm(피뢰접지) ¦ CD-P전선관 28mm(예비) ¦ CD-P전선관 28mm(통신) ¦ CD-P전선관 28mm(함체접지) ¦ 구배 1:0.3¦ {\C7;1. 본 상세도는 예시도이며 현장감독관과 협의하여 시공할 것}¦ NOTE¦ 정 면 도¦ 평 면 도¦ 기초 상세도¦ ST-ST-106-004¦ 기초 상세도¦ ST-ST-106-004_¦ 기초 상세도.dwg¦
| [18ED14] 김해율하2지구 스마트도시 정보통신 설계용역 - 복사본 | [18ED14] 김해율하2지구 스마트도시 정보통신 설계용역 - 복사본 | 28~46-IC-TL-105-022 ~ 035 확대평면도 22 ~ 37.dwg | IC-TL-105-027_¦ 확대 평면도 27.DWG¦ IC-TL-105-027¦ 확대 평면도 27¦ IC-TL-105-036_¦ 확대 평면도 36.DWG¦ IC-TL-105-036¦ 확대 평면도 36¦ IC-TL-105-022_¦ 확대 평면도 22.DWG¦ IC-TL-105-022¦ 확대 평면도 22¦ IC-TL-105-023_¦ 확대 평면도 23.DWG¦ IC-TL-105-023¦ 확대 평면도 23¦ IC-TL-105-024_¦ 확대 평면도 24.DWG¦ IC-TL-105-024¦ 확대 평면도 24¦ IC-TL-105-025_¦ 확대 평면도 25.DWG¦ IC-TL-105-025¦ 확대 평면도 25¦ IC-TL-105-026_¦ 확대 평면도 26.DWG¦ IC-TL-105-026¦ 확대 평면도 26¦ IC-TL-105-028_¦ 확대 평면도 28.DWG¦ IC-TL-105-028¦ 확대 평면도 28¦ IC-TL-105-035_¦ 확대 평면도 35.DWG¦ IC-TL-105-035¦ 확대 평면도 35¦ IC-TL-105-033_¦ 확대 평면도 33.DWG¦ IC-TL-105-033¦ 확대 평면도 33¦ IC-TL-105-030_¦ 확대 평면도 30.DWG¦ IC-TL-105-030¦ 확대 평면도 30¦ IC-TL-105-031_¦ 확대 평면도 31.DWG¦ IC-TL-105-031¦ 확대 평면도 31¦ IC-TL-105-032_¦ 확대 평면도 32.DWG¦ IC-TL-105-032¦ 확대 평면도 32¦ IC-TL-105-029_¦ 확대 평면도 29.DWG¦ IC-TL-105-029¦ 확대 평면도 29¦ IC-TL-105-034_¦ 확대 평면도 34.DWG¦ IC-TL-105-034¦ 확대 평면도 34¦ SM-24C-JF(A)¦ (=)¦ SM-24C-JF(A)¦ (=)¦ SM-6C-JF(A)¦ (=)¦ 50¦ 53¦ 40¦ 47¦ 49¦ 46¦ SM-48C-JF(A)¦ 11¦ 9395F 133¦ 흥등선 102¦ 9395F 135¦ 흥등선 101¦ 9395F 242¦ 흥등선 100¦ 여여세라믹(주)¦ A¦ A'¦ 48¦ 45¦ 44¦ 45¦ 38¦ 30¦ 29¦ 43¦ 9495A 252¦ 흥등선 90¦ 9495A 051¦ 흥등선 92¦ 9395F 953¦ 흥등선 93¦ 흥등선 94H¦ 9395F 741¦ 흥등선 95¦ 모든조경¦ A¦ A'¦ 23¦ 도¦ 로¦ 31¦ 48¦ 47¦ 39¦ 30¦ 27¦ 흥등선 84¦ 흥등선 84H1¦ 9495A 662¦ 흥등선 85¦ 9495A 982¦ 흥등선 81¦ 34¦ 21¦ 49¦ 47¦ 흥등선 86H¦ 22¦ 도¦ 에¦ 서¦ A¦ A'¦ 42¦ 48¦ 52¦ 43¦ 40¦ 9495B 491¦ 흥등선 75¦ 58¦ 44¦ 9495B 083¦ 흥등선 80¦ A¦ A'¦ 24¦ 도¦ 로¦ 44¦ 28¦ 9496Y 101¦ 흥등선 68H¦ 흥등선 68¦ SM-48C-JF(A)¦ 23¦ SM-48C-JF(A)¦ 33¦ 52¦ 43¦ 27¦ 9496Y 901¦ 흥등선 70¦ 9495F 292¦ 흥등선 71¦ 50¦ 50¦ 9495B 791¦ 흥등선 72¦ 23¦ 도¦ 에¦ 서¦ A¦ A'¦ 42¦ 48¦ 49¦ 45¦ 50¦ 54¦ 38¦ 9496Y 811¦ 흥등선 60¦ 9496Y 301¦ 흥등선 65¦ A¦ A'¦ 25¦ 도¦ 로¦ 31¦ 59¦ 41¦ 37¦ 11¦ 21¦ 34¦ 21¦ 30¦ 9496Z 222¦ 흥등선 72L8¦ 9496Z 211¦ 흥등선 55L1¦ SM-48C-JF(A)¦ 9496Z 304¦ 가락선 37R41¦ 9496Z 311¦ 흥등선 55L2¦ 9496Z 305¦ 가락선 37R40¦ SM-48C-JF(A)¦ 9496Z 124¦ 흥등선 56¦ 19¦ 44¦ 24¦ 도¦ 에¦ 서¦ A A'¦ 38¦ 34¦ 13¦ 34¦ 36¦ 33¦ 36¦ 36¦ 9495F 442¦ 가락선 37R30¦ 29¦ 9495F 476¦ 가락선 37R35¦ 40¦ SM-48C-JF(A)¦ A A'¦ 26¦ 도¦ 로¦ 9595A 041¦ 가락선 37R20¦ 35¦ 39¦ 43¦ 35¦ 34¦ 44¦ 26¦ 26¦ 33¦ 9495F 631¦ 가락선 37R25¦ 9495F 942¦ 가락선 37R21¦ 25¦ 도¦ 에¦ 서¦ A¦ A'¦ (강동교)¦ 34¦ 32¦ 41¦ 9595A 754¦ 가락선 37R10¦ 35¦ 29¦ 33¦ 33¦ 31¦ 34¦ 9595A 341¦ 가락선 37R15¦ A¦ A'¦ 27¦ 도¦ 로¦ 41¦ 40¦ 33¦ 46¦ 24¦ 39¦ 9596B 281¦ 가락 35¦ 9596B 363¦ 가락선 37¦ SM-48C-JF(A)¦ 14¦ SM-6C-JF(A)¦ (=)¦ 32¦ 25¦ 40¦ 31¦ 9596B 365¦ 가락선 37R1¦ 9596B 063¦ 가락선 37R5¦ 33¦ 34¦ 33¦ 9595A 963¦ 가락선 37R6¦ A A'¦ 26¦ 도¦ 에¦ 서¦ 40¦ 41¦ 40¦ 40¦ 9596S 111¦ 가락 30¦ 주유소¦ AJ토탈¦ A A'¦ 28 도 로¦ 39¦ 41¦ 42¦ 80¦ 9596S 081¦ 가락 21¦ 9596S 161¦ 가락 24¦ A¦ A'¦ IP¦ 경전철환승주차장¦ 9596Q 031¦ 흥동선 24¦ [접속:48C]¦ SM-48C-JF(A)¦ (=)¦ IP¦ SM-48C-JF(A)¦ 35¦ SM-48C-JF(A)¦ 28¦ 25¦ 6¦ 24¦ 51¦ 30¦ 33¦ IP¦ 17¦ 30¦ 9596Q 003¦ 가락 18¦ 9596Q 011¦ 흥동선 25¦ SM-6C-JF(A)¦ (=)¦ 27¦ 도¦ 에¦ 서¦ A¦ A'¦ 41¦ 41¦ 36¦ R-1 : 칠산교차로 ~ 부원교차로 ¦ 22도¦ 23도¦ 24도¦ 25도¦ 26도¦ 27도¦ 28도¦ 29도¦ 30도¦ 31도¦ 32도¦ 33도¦ 34도¦ 35도¦ 주차장¦ 덕정공원사거리¦ 55¦ 25¦ 40¦ 20¦ 22¦ 38¦ 30¦ 10¦ 25¦ 35¦ 9193B 952¦ 덕정 5¦ 9193B 952¦ 덕정 5¦ 덕정 3H1¦ 9193B 241¦ 덕정 1¦ 9193B 351¦ 덕정 7¦ 9193B 251¦ 대덕 5¦ SM-24C-JF(A)¦ (=)¦ SM-6C-JF(A)¦ (=)¦ SM-24C-JF(A)¦ 35¦ A¦ A'¦ 주유소¦ 38¦ 47¦ 37¦ 52¦ 36¦ 36¦ 44¦ 38¦ 9193X 552¦ 덕정 10¦ A¦ A'¦ 30¦ 도¦ 로¦ 27¦ 23¦ 35¦ 30¦ 38¦ 9093F 742¦ 덕정 20R1¦ 9093F 741¦ 덕정 19¦ 56¦ 41¦ 49¦ 15¦ 9193X 142¦ 덕정 15¦ A¦ A'¦ 29¦ 도¦ 에¦ 서¦ 44¦ 31¦ 40¦ 32¦ 49¦ 19¦ 51¦ 20¦ 9093F 131¦ 덕정 20R10¦ 9093F 542¦ 덕정 20R5¦ A¦ A'¦ 31¦ 도¦ 로¦ 32¦ 도¦ 로¦ 30 도 에 서¦ 16¦ 31¦ 34¦ 18¦ 51¦ 48¦ 37¦ 9093F 001¦ 덕정 36R5¦ 주유소¦ SM-6C-JF(A)¦ (=)¦ 35¦ 22¦ 20¦ 19¦ 9193E 915¦ 덕정 20R15¦ 덕정 36R4H1¦ 덕정 20R15H¦ 9093F 022¦ 덕정 20R13¦ IP¦ 30¦ 50¦ 20¦ 46¦ 31¦ 34¦ 20¦ 39¦ 37¦ 77¦ 9193C 851¦ 덕정 29L1¦ 9193C 861¦ 덕정 29¦ 9093H 471¦ 덕정 35¦ 9093H 373¦ 덕정 36¦ 9093H 371¦ 덕정 36R1¦ 33¦ 도¦ 로¦ 31 도 에 서¦ 32¦ 40¦ 46¦ 52¦ 47¦ 37¦ 50¦ 9193C 251¦ 덕정 29L5¦ A¦ A'¦ 32¦ 도¦ 에¦ 서¦ 39¦ 34¦ 35¦ 41¦ 40¦ 40¦ 37¦ 41¦ 9193D 051¦ 덕정 29L16¦ 9193D 552¦ 덕정 29L10¦ 35¦ A¦ A'¦ 34¦ 도¦ 로¦ 39¦ 35¦ 36¦ 30¦ 32¦ 29¦ 31¦ 35¦ 32¦ 29¦ 36¦ 9193D 632¦ 대덕 25¦ 9193D 344¦ 대덕 20¦ 9193D 241¦ 대덕 20R1¦ 9193D 152¦ 대덕 20R4¦ A¦ A'¦ 33¦ 도¦ 에¦ 서¦ 40¦ 32¦ 35¦ 33¦ 29¦ 53¦ 46¦ 40¦ 9193D 922¦ 대덕 30¦ 9193W 291¦ 대덕 35¦ 9193G 103¦ 대덕 34¦ A¦ A'¦ 35¦ 도¦ 로¦ 외국어 고등학교¦ 36¦ 32¦ 17¦ 25¦ 9193W 571¦ 대덕 40¦ 28¦ 67¦ 32¦ 39¦ SM-6C-JF(A)¦ (=)¦ A¦ A'¦ 34¦ 도¦ 에¦ 서¦ 해오름교회¦ 33¦ 21¦ 37¦ 20¦ 33¦ 32¦ 24¦ 43¦ 30¦ 9193X 223¦ 대덕 55¦ 9193X 223¦ 대덕 50¦ 29¦ 9193W 852¦ 대덕 45¦ 9193W 941¦ 대덕 48¦ 9193X 041¦ 대덕 49¦ 주유소¦ A¦ A'¦ 36¦ 도¦ 로¦ 36도¦ 37도¦ 30¦ 17¦ 20¦ 30¦ 36¦ 29¦ 9293Z 793¦ 대덕 65¦ 9193X 502¦ 대덕 60¦ 48¦ 32¦ 32¦ 33¦ 32¦ 9193X 601¦ 대덕 61¦ 9293Z 692¦ 대덕 62¦ A¦ A'¦ 35¦ 도¦ 에¦ 서¦ 율하노인회관¦ 36¦ 33¦ 32¦ 27¦ 29¦ 19¦ 31¦ 35¦ 27¦ 33¦ 24¦ 9293R 441¦ 대덕 75¦ 9293R 071¦ 대덕 70¦ 9293Z 983¦ 대덕 69¦ A¦ A'¦ 37¦ 도¦ 로¦ 32¦ 33¦ 32¦ 29¦ 37¦ 31¦ 29¦ 27¦ 30¦ 27¦ 9293R 961¦ 대덕 85¦ 9293R 672¦ 대덕 80¦ 36¦ 도¦ 에¦ 서¦ A¦ A'¦ 28¦ 9293S 152¦ 대덕 89¦ A¦ A'¦ R-2 : 덕정공원사거리 ~ 율현주공13단지사거리¦ SM-24C-JF(A)¦ 18¦ SM-6C-JF(A)¦ (=)¦ SM-24C-JF(A)¦ (=)¦ SM-24C-JF(A)¦ 26¦ SM-24C-JF(A)¦ 38¦ 케이블행거 가설(75mm) : 63m¦ 강연선 가설(38㎟) : 63m¦ C/2¦ 케이블행거 가설(75mm) : 234m¦ 강연선 가설(38㎟) : 234m¦ 케이블행거 가설(75mm)¦ 강연선 가설(38㎟)¦ 37¦ NOTE¦ 1. 강연선가설 및 케이블행거 가설 수량은 감독원¦ (감리원)의 승인 후 시공¦ NOTE¦ 1. 강연선가설 및 케이블행거 가설 수량은 감독원¦ (감리원)의 승인 후 시공¦ IC-TL-105-037_¦ 확대 평면도 37.DWG¦ IC-TL-105-037¦ 확대 평면도 37¦ E¦
| [18ED14] 김해율하2지구 스마트도시 정보통신 설계용역 - 복사본 | [18ED14] 김해율하2지구 스마트도시 정보통신 설계용역 - 복사본 | 25-SP-SA-106-001 구조물 상세도(생활방범_6m Pole).dwg | \A1;124¦ \A1;Φ165.2¦ \A1;420¦ \A1;2,000¦ \A1;{\fGulim¦b0¦i0¦c129¦p50;Φ}125¦ \A1;800¦ \A1;6,000¦ \A1;3,000¦ \A1;397¦ \A1;200¦ \A1;200¦ \A1;200¦ \A1;200¦ \A1;150¦ \A1;100¦ \A1;60¦ \A1;38¦ \A1;120¦ \A1;160¦ \A1;60¦ \A1;120¦ \A1;110¦ \A1;45¦ \A1;350¦ \A1;4,300¦ \A1;5,500¦ \A1;350¦ \A1;150¦ \A1;80¦ \A1;플랜지판 Ø200,12T¦ \A1;165¦ \A1;80¦ \A1;80¦ 있으며, 분체도장 색상은 지자체 지정색으로 시공하며 변경시 감독원(감리원)과 협의 후 변경하여야 한다.¦ N O T E¦ 6. 서비스 구조물의 외형 등은 제조사(지적재산권 침해 등)에 따라 변경될 수¦ 2. 장비외함은 차량주행과 보행자의 간섭이 없도록 설치한다.¦ 3. 방범 CCTV용 POLE의 길이는¦ 기재내용, 설치위치, 크기 등은 감독원과 협의하여 변경할 수 있다.¦ 4. 안내표지판은 ARM 길이에 따라 적정한 위치에 설치하도록 하며, 표지판의¦ 360%%D/M4 Bolt x 3EA¦ \A1;PCD 60¦ Φ8 CABLE ENTRY¦ (1.25 ㎟) x 2C 400mm¦ 상세 "경광등"¦ 비 상 벨¦ \A1;1,500¦ STEEL-PIPE¦ 165.2x4.5t¦ 점검구¦ ø¦ GL¦ 감시 카메라 작동중¦ 5¦ 1¦ 6¦ 4¦ 2¦ 3¦ 7¦ \A1;현장에 따라 가변¦ 상세 "A"¦ 상세 "A"¦ NO¦ 규 격¦ 비 고¦ 품 명¦ 재 료 표¦ Ø165.2 x 4.5t x 6m STEEL, Ø100¦ 1¦ Pole¦ 1/1.8" CMOS, 200만화소,¦ 3¦ 5¦ CCTV 함체¦ 4¦ 매입형, 청색 LED Button Type,¦ 6¦ 방범 비상벨¦ 1000x200, STS 1.2T 이상¦ 7¦ 안내표지판¦ 방수형 스트로브 타입¦ 경광등¦ AC TYPE FAN, 썬쉴드¦ 600(W)x637(L)x540(H), STEEL 1.2T,¦ 1/2.8" CMOS, 200만화소,¦ 광학 30배줌, 돔형¦ 회전용(PTZ) 카메라¦ 고정형(검지)카메라¦ 하우징 포함, 박스형¦ 2¦ 폴매입형¦ STEEL-PIPE¦ 100x4.0t¦ ø¦ x 4.0t x 3m~5m STEEL¦ 감독관과 협의후 결정¦ 7. 비상벨의 위치는 GL로 부터 1M미만에 설치하며, 카메라에서 식별가능하도록 비상벨을 시공하여야 하며¦ 현장여건에 따라 길이 및 방향은 감독관과 협의한다.¦ 5. 안내표지판은 낙하 방지를 위해 흔들림이 적은 볼트 체결형으로 설치 한다.¦ 9. 불법 부착물 방지 시트는 함체 아래부분에 설치 하는것을 원칙으로 하고 세부조정은 감독관과 협의한다¦ 10. 비상벨 위치 확인 식별용 시트를 부착한다 ¦ 비상벨¦ 1. 본상세도는 예시도이며 현장 여건에 맞게 감독관과 협의하여 시공할것¦ 8. 시공자는 비상벨 (매립/돌출형) 함체 설치시 POLE제작업체와 HOLE크기 협의후 감독관 승인후 시공할것.¦ 11. 함체 받침대는 견고하게 설치한다.¦ 분체도장(지정색)¦ 제작사양¦ 거치대 포함¦ 8¦ 20W이상(옥외방수용)¦ 스피커¦ 상세 "ARM"¦ \A1;350¦ \A1;150¦ \A1;800¦ 점검구 커버¦ {\fArial¦b0¦i0¦c0¦p32;M4 Tap }볼트¦ 상세"점검구"¦ ARM 보강판¦ PL200X50X6T(x6EA)¦ ARM 보강판¦ PIN MIC¦ 비상벨¦ 육각 Bolt¦ 비 상 벨¦ TAP Φ 5¦ 상세 "비상벨함체"¦ 상세 "스피커연결부분"¦ 비상벨함체¦ 10 HOLE¦ ø¦ 160¦ 용접접합¦ {\fDotum¦b0¦i0¦c129¦p50;비 상 벨}¦ {\fDotum¦b0¦i0¦c129¦p50;EMERGENCY BELL}¦ {\fDotum¦b0¦i0¦c129¦p50; 긴급상황시 비상스위치를 누르면\PCCTV 방범관제센터로 연결됩니다}¦ 상세 "비상벨연결부분"¦ 상세 "ARM"¦ {\fGulim¦b0¦i0¦c129¦p49;스피커}¦ 8¦ %%UPole Base 상세도¦ 4¦ 165¦ Ø350×16T¦ 350¦ 4¦ Ø24 Bolt x 4EA¦ \A1;20¦ \A1;4.5T¦ 12.0T¦ 경광등¦ 용접¦ A¦ A'¦ %%UA-A' 단면 상세도(ARM 연결판)¦ STEEL-PIPE¦ Φ100x4.0t¦ HOLE Φ18(x6EA)¦ M16 BOLT¦ \A1;20¦ 12T¦ Ø240¦ Ø33X70¦ 12T¦ 170¦ R1475¦ STS-PIPE¦ 60.5x3.2t¦ 구조물 상세도 (생활방범_6m Pole)¦ 구조물 상세도¦ SP-SA-106-001¦ SP-SA-106-001_¦ 구조물상세도.dwg¦
| [18ED14] 김해율하2지구 스마트도시 정보통신 설계용역 - 복사본 | [18ED14] 김해율하2지구 스마트도시 정보통신 설계용역 - 복사본 | 20-ST-PC-106-005 접지 상세도.dwg | 접지 상세도¦ 접지 상세도¦ ST-PC-106-005¦ ST-PC-106-005_¦ 접지 상세도.dwg¦ 함체접지 (F-GV 16㎟)¦ {\fHYHeadLine-Medium¦b0¦i0¦c129¦p18;제어부 함체}¦ 접지동봉 (Φ14 x 1,000L)¦ 기초 제작 시 접지배관 매설¦ 1,000¦ 1,000¦ 동슬리브접속¦ 피뢰접지 (F-GV 35㎟)¦ 기초 제작 시 접지배관 매설¦ 2. 접지 수량은 현장 여건에 따라 감독원(감리원) 승인 후 일부 변경하여야 한다.¦ N O T E¦ NO¦ 규 격¦ 비 고¦ 품 명¦ 재 료 표¦ 1¦ E1(통신)¦ 함체 접지¦ 2¦ E3(통신)¦ 피뢰 접지¦ 4¦ F-GV 16.0㎟¦ 함체접지케이블¦ 6¦ 일반형¦ 피뢰침¦ 3¦ CD-P전선관 ¦ 접지 배관¦ 5¦ F-GV 35.0㎟¦ 피뢰접지케이블¦ 1. 본 상세도는 예시도이며 감독관과 협의하여 시공할것¦ 피 뢰 접 지¦ 함 체 접 지¦ 접지동봉 (Φ16 x 1,800L)¦ 2,000¦ 2,000¦ 동슬리브접속¦ 2,000¦ 2,000¦ 접지동봉 (Φ14 x 1,000L)¦ 3¦ 3¦ 4¦ 5¦ G.L¦ G.L¦ 연동연선¦ 접지봉 ¦ 접지압착슬리브¦ \A1;2000¦ 접지봉 매설 터파기¦ 접지선 포설도 및 접지동봉시 설치상세도 ¦ 600¦ 150¦ \A1;300¦ 접지압착슬리브¦ 접지봉¦ 접지케이블(GV)¦ 접지압착슬라브¦ 접지봉¦
| [18ED14] 김해율하2지구 스마트도시 정보통신 설계용역 - 복사본 | [18ED14] 김해율하2지구 스마트도시 정보통신 설계용역 - 복사본 | 03-SS-SCW-102-001 시스템 계통도.dwg | 시스템 계통도¦ NO¦ 규 격¦ 비 고¦ 1¦ 2¦ 품 명¦ VCT 0.75㎟ x 5C¦ Shield Cable 20AWG x 8C¦ 외부 통신케이블¦ 외부 전원케이블¦ 1. 본 구성도는 예시도이며 시공시 감독관과 협의 하여 구축 할 것 ¦ 범 례¦ 보행신호등¦ LED 바닥신호등¦ Main Controller¦ 음성안내장치¦ Main Controller¦ 1¦ 2¦ NOTE¦ 바닥신호등¦ 지향성스피커¦ 적외선 조명¦ 검지용 카메라¦ SP-SB-102-001_¦ 시스템 계통도.DWG¦ SP-SB-102-001¦ 시스템 계통도¦ 3G/4G/LTE¦ NET WORK¦ Application Server¦
| [18ED14] 김해율하2지구 스마트도시 정보통신 설계용역 - 복사본 | [18ED14] 김해율하2지구 스마트도시 정보통신 설계용역 - 복사본 | 05-SS-SB-104-001 개황도.dwg | 파고라A¦ 파고라E¦ 체력단련시설A¦ 체력단련시설B¦ 체력단련시설C¦ 체력단련시설E¦ ~지정포장마감~¦ 단위놀이시설B¦ 단위놀이시설I¦ 단위놀이시설A¦ 방재형파고라¦ 화덕벤치¦ 방재안내시설-B¦ 방재안내시설-A¦ 파고라B¦ 체력단련시설D¦ 조합놀이A¦ 조합놀이대D¦ 흔들놀이A¦ 흔들놀이B¦ 흔들놀이C¦ 시소A¦ 물놀이시설A¦ (단위놀이시설E)¦ (단위놀이시설G)¦ 물놀이시설C¦ 시¦ 방¦ 놀¦ 체력단련시설K¦ 체력단련시설J¦ 체력단련시설I¦ 통석의자A¦ 통석의자B¦ 파고라B(연결형)¦ 파고라F¦ 체력단련시설L¦ 체력단련시설M¦ 체력단련시설O¦ 체력단련시설N¦ OPEN¦ 파고라C¦ 체력단련시설F¦ 체력단련시설G¦ 체력단련시설H¦ 세진화학¦ 10¦ 신리교¦ 보라매농장¦ 버섯재배지¦ 제일기공¦ 재프라산업¦ 신일산업(주)¦ 제일기공¦ 재프라산업¦ (주)보기재¦ (주)오룡¦ 견사¦ 개사육장¦ 축사¦ 진성금속¦ 55¦ 65¦ 95¦ 90¦ 80¦ 85¦ 75¦ 70¦ 60¦ 50¦ 45¦ 40¦ 100¦ 105¦ 110¦ 35¦ 녹산¦ L2¦ 율하¦ 율하¦ 부산¦ 천천히¦ 율하¦ 율하¦ 부산¦ 양보¦ 율하¦ {\fGulim¦b1¦i0¦c129¦p50;웅동}¦ 장유IC¦ 율하IC¦ 부산¦ 1¦ 3¦ 6¦ 10¦ 14¦ 18¦ 21¦ 19¦ 15¦ 11¦ 7¦ 16¦ 14¦ 20¦ 19¦ 2¦ 7¦ 13¦ 17¦ 4¦ 5¦ 9¦ 12¦ 화강석판석¦ A=174.00M2¦ 바위¦ 바위¦ 바위¦ 바위¦ UP¦ UP¦ +31.04¦ +36.08¦ +33.56¦ 계단D¦ 원형플랜터¦ 목재계단E¦ 디딤돌A¦ 돌담(H900)¦ 블럭A(차도용)¦ 앉음벽A(화강석판석)¦ 앉음벽A(화강석판석)¦ FL:33.5¦ FL:30.50¦ FL:27.5¦ 데크보행로¦ FL:31.04¦ FL:28.52¦ 앉음벽B(통석)¦ 원형플랜터¦ 놀이데크A¦ 놀이데크B¦ 놀이데크C¦ 목재계단C¦ 목재계단C¦ 목재계단E¦ 목재계단D¦ 앉음벽B(통석)¦ UP¦ 풋살장¦ 무대가벽¦ 자전거보관대¦ 목재데크F¦ 장대석놓기B¦ 앉음벽B(통석)¦ 앉음벽A(화강석)¦ 그물망휀스¦ +0.0¦ +0.3¦ +0.6¦ 8¦ SB-001¦ SB-002¦ 세진화학¦ 10¦ 신리교¦ 보라매농장¦ 버섯재배지¦ 제일기공¦ 재프라산업¦ 신일산업(주)¦ 제일기공¦ 재프라산업¦ (주)보기재¦ (주)오룡¦ 견사¦ 개사육장¦ 축사¦ 진성금속¦ 55¦ 65¦ 95¦ 90¦ 80¦ 85¦ 75¦ 70¦ 60¦ 50¦ 45¦ 40¦ 100¦ 105¦ 110¦ 35¦ 녹산¦ L2¦ 율하¦ 율하¦ 부산¦ 천천히¦ 율하¦ 율하¦ 부산¦ 양보¦ 율하¦ {\fGulim¦b1¦i0¦c129¦p50;웅동}¦ 장유IC¦ 율하IC¦ 부산¦ 1¦ 3¦ 6¦ 10¦ 14¦ 18¦ 21¦ 19¦ 15¦ 11¦ 7¦ 16¦ 14¦ 20¦ 19¦ 2¦ 7¦ 13¦ 17¦ 4¦ 5¦ 9¦ 12¦ 화강석판석¦ A=174.00M2¦ 바위¦ 바위¦ 바위¦ 바위¦ UP¦ UP¦ +31.04¦ +36.08¦ +33.56¦ 계단D¦ 원형플랜터¦ 목재계단E¦ 디딤돌A¦ 돌담(H900)¦ 블럭A(차도용)¦ 앉음벽A(화강석판석)¦ 앉음벽A(화강석판석)¦ FL:33.5¦ FL:30.50¦ FL:27.5¦ 데크보행로¦ FL:31.04¦ FL:28.52¦ 앉음벽B(통석)¦ 원형플랜터¦ 놀이데크A¦ 놀이데크B¦ 놀이데크C¦ 목재계단C¦ 목재계단C¦ 목재계단E¦ 목재계단D¦ 앉음벽B(통석)¦ UP¦ 풋살장¦ 무대가벽¦ 자전거보관대¦ 목재데크F¦ 장대석놓기B¦ 앉음벽B(통석)¦ 앉음벽A(화강석)¦ 그물망휀스¦ +0.0¦ +0.3¦ +0.6¦ 8¦ SB-001¦ SB-002¦ SS-SB-104-001_¦ 개황도.DWG¦ SS-SB-104-001¦ 개황도¦ 개 황 도¦ 서비스¦ 유형별 수량¦ 유형¦ 구 성¦ 비 고¦ 개 소¦ 총 계¦ 2¦ \pi1.8008;{\fGulim¦b0¦i0¦c129¦p50;안심\P\pi0.024823;비상벨}¦ Gateway : 2 비상벨 : 22¦ 2¦ S B¦
| [18ED14] 김해율하2지구 스마트도시 정보통신 설계용역 - 복사본 | [18ED14] 김해율하2지구 스마트도시 정보통신 설계용역 - 복사본 | 93_BASE_XREF_개황도.dwg | 12:00~15:00¦ (휴교일제외)¦ 어린이보호구역¦ = 여기부터 220M =¦ 08:00~09:00¦ 30¦ SC¦ 파고라A¦ 파고라E¦ 체력단련시설A¦ 체력단련시설B¦ 체력단련시설C¦ 체력단련시설E¦ ~지정포장마감~¦ 단위놀이시설B¦ 단위놀이시설I¦ 단위놀이시설A¦ 방재형파고라¦ 화덕벤치¦ 방재안내시설-B¦ 방재안내시설-A¦ 파고라B¦ 체력단련시설D¦ 조합놀이A¦ 조합놀이대D¦ 흔들놀이A¦ 흔들놀이B¦ 흔들놀이C¦ 시소A¦ 물놀이시설A¦ (단위놀이시설E)¦ (단위놀이시설G)¦ 물놀이시설C¦ 시¦ 방¦ 놀¦ 체력단련시설K¦ 체력단련시설J¦ 체력단련시설I¦ 통석의자A¦ 통석의자B¦ 파고라B(연결형)¦ 파고라F¦ 체력단련시설L¦ 체력단련시설M¦ 체력단련시설O¦ 체력단련시설N¦ OPEN¦ 파고라C¦ 체력단련시설F¦ 체력단련시설G¦ 체력단련시설H¦ B¦ V¦ VT¦ S B¦ 세진화학¦ 10¦ 신리교¦ 보라매농장¦ 버섯재배지¦ 제일기공¦ 재프라산업¦ 신일산업(주)¦ 제일기공¦ 재프라산업¦ (주)보기재¦ (주)오룡¦ 견사¦ 개사육장¦ 축사¦ 진성금속¦ 55¦ 65¦ 95¦ 90¦ 80¦ 85¦ 75¦ 70¦ 60¦ 50¦ 45¦ 40¦ 100¦ 105¦ 110¦ 35¦ 중1¦ 초2¦ BC¦ EC,KE¦ BC¦ EC¦ 녹산¦ L2¦ 율하¦ 율하¦ 부산¦ 천천히¦ 율하¦ 율하¦ 부산¦ 양보¦ 율하¦ {\fGulim¦b1¦i0¦c129¦p50;웅동}¦ 장유IC¦ 율하IC¦ 부산¦ B1¦ 1,245호¦ 60㎡ 초과~85㎡ 이하¦ B2¦ 639호¦ 60㎡ 초과~85㎡ 이하¦ A1 (국민임대)¦ 2,092호¦ 60㎡ 이하¦ 85㎡ 초과¦ 603호¦ 60㎡ 초과~85㎡ 이하¦ 452호¦ 합 계¦ 1,055호¦ S2¦ 85㎡ 초과¦ 616호¦ 60㎡ 초과~85㎡ 이하¦ 470호¦ 합 계¦ 1,086호¦ S3¦ 60㎡ 이하¦ 300호¦ 60㎡ 초과~85㎡ 이하¦ 410호¦ 합 계¦ 710호¦ S1¦ A2¦ 1,095호¦ 60㎡ 이하¦ 근1¦ 근2¦ 어1¦ 어2¦ 어3¦ 주2¦ 주3¦ 주4¦ 주5¦ 주6¦ 주7¦ 주8¦ 주9¦ 유1¦ 유2¦ 초1¦ 업무1¦ 업무2 ¦ 유수1¦ 종2¦ 경1¦ 경7¦ 완20¦ 완21¦ 완22¦ 완1¦ 완4¦ 완5¦ 완6¦ 완7¦ 완8¦ 완9¦ 완10¦ 완12¦ 완13¦ 완14¦ 완15¦ 완16¦ 경8¦ 경9¦ 경14¦ 경15¦ 경16¦ 경17¦ 경18¦ 경5¦ 경6¦ 경10¦ 경11¦ 경13¦ 경12¦ 주유1¦ 주유2¦ 수1¦ 경3¦ 완17¦ 완2¦ 완3¦ 완18¦ 종1¦ 주1¦ 경2¦ 완19¦ 경4¦ 업무3¦ 소1¦ R=57.0¦ R=6.0¦ R=52.0¦ R=10.0¦ R=10.0¦ R=10.0¦ R=10.0¦ R=10.0¦ R=10.0¦ R=126.0¦ R=121.0¦ R=6.0¦ R=6.0¦ R=6.0¦ R=10.0¦ R=12.0¦ R=10.0¦ R=10.0¦ R=12.0¦ R=10.0¦ R=10.0¦ R=15.0¦ R=10.0¦ R=10.0¦ R=15.0¦ R=6.0¦ R=10.0¦ R=10.0¦ R=15.0¦ R=12.0¦ R=12.0¦ R=12.0¦ R=12.0¦ R=15.0¦ R=15.0¦ R=15.0¦ R=12.0¦ R=8.0¦ R=8.0¦ R=12.0¦ R=12.0¦ R=10.0¦ R=10.0¦ R=10.0¦ R=10.0¦ R=10.0¦ R=10.0¦ R=10.0¦ R=10.0¦ R=10.0¦ R=10.0¦ R=10.0¦ R=10.0¦ R=10.0¦ R=10.0¦ R=10.0¦ R=10.0¦ R=12.0¦ R=12.0¦ R=12.0¦ R=10.0¦ R=10.0¦ R=10.0¦ R=10.0¦ R=6.0¦ R=6.0¦ R=10.0¦ R=8.0¦ R=10.0¦ R=8.0¦ R=12.0¦ R=12.0¦ R=6.0¦ R=6.0¦ R=6.0¦ R=6.0¦ R=6.0¦ R=6.0¦ R=6.0¦ R=6.0¦ R=6.0¦ R=12.0¦ R=12.0¦ R=10.0¦ R=12.0¦ R=10.0¦ R=36.0¦ 완11¦ R=15.0¦ R=15.0¦ R=12.0¦ 15m¦ E¦ E'¦ C¦ C'¦ B1¦ B1'¦ B¦ B'¦ G¦ G'¦ A¦ A'¦ F¦ F'¦ G¦ G'¦ G¦ G'¦ G¦ G'¦ G¦ G'¦ C1¦ C1'¦ E¦ E'¦ G'¦ G¦ G¦ G'¦ G¦ G'¦ G¦ G'¦ H¦ H'¦ E¦ E'¦ B1¦ B1'¦ A3'¦ A3¦ G1¦ G1'¦ A3¦ A3'¦ C¦ C'¦ A¦ A'¦ G'¦ G¦ A¦ A'¦ A1¦ B1¦ B1'¦ D1'¦ D1¦ G'¦ G¦ G'¦ G¦ D1'¦ D1¦ D1'¦ D1¦ G¦ G'¦ G¦ F'¦ F¦ D¦ D'¦ G¦ G¦ G'¦ G'¦ G¦ G'¦ G¦ G'¦ G¦ G'¦ G¦ G'¦ G'¦ G¦ G¦ G'¦ G¦ G'¦ G'¦ G¦ G'¦ G¦ G'¦ F'¦ F¦ G'¦ G¦ G¦ G'¦ G¦ G'¦ D1¦ D1'¦ J'¦ J¦ I¦ I'¦ I'¦ I¦ A2¦ C2¦ C2'¦ I1'¦ I1¦ I2'¦ I2¦ A2'¦ D'¦ D¦ D'¦ D¦ D'¦ D¦ D1'¦ D1¦ A1'¦ R=6.0¦ R=6.0¦ R=10.0¦ C¦ C'¦ SA-036¦ SA-035¦ SA-033¦ SA-032¦ SA-031¦ SA-029¦ SA-028¦ SA-030¦ SA-013¦ SA-012¦ SA-002¦ SA-001¦ SA-004¦ SA-003¦ SA-006¦ SA-009¦ SA-011¦ SA-010¦ SA-007¦ SA-018¦ SA-025¦ SA-023¦ SA-021¦ SA-019¦ SA-020¦ SA-045¦ SA-037¦ SA-038¦ SA-041¦ SA-039¦ SA-040¦ 1¦ 3¦ 6¦ 10¦ 14¦ 18¦ 21¦ 19¦ 15¦ 11¦ 7¦ 16¦ 14¦ 20¦ 19¦ 2¦ 7¦ 13¦ 17¦ 4¦ 5¦ 9¦ 12¦ SA-024¦ SA-014¦ +7.07¦ +6.03¦ +5.37¦ +5.29¦ FH:21.63¦ FH:15.92¦ FH:7.70¦ FH:7.26¦ FH:14.89¦ FH:14.95¦ FH:13.00¦ FH:17.23¦ FH:19.13¦ FH:17.23¦ FH:9.00¦ FH:7.50¦ FH:21.63¦ FH:12.71¦ FH:9.76¦ FH:21.00¦ FH:12.44¦ FH:14.33¦ FH:17.98¦ FH:12.30¦ FH:7.39¦ FH:8.34¦ FH:8.38¦ FH:7.50¦ FH:9.24¦ FH:7.00¦ FH:14.05¦ FH:18.07¦ FH:18.13¦ FH:16.06¦ FH:19.09¦ FH:19.39¦ FH:14.95¦ FH:20.30¦ FH:7.38¦ FH:7.46¦ FH:16.61¦ FH:14.42¦ FH:16.06¦ FH:17.23¦ FH:17.23¦ FH:14.95¦ FH:13.09¦ FH:15.92¦ FH:12.71¦ FH:9.76¦ FH:9.00¦ FH:9.24¦ FH:8.38¦ FH:7.70¦ FH:7.39¦ FH:7.38¦ FH:7.46¦ +9.0¦ +10.0¦ +22.0¦ FH:7.47¦ FH:16.47¦ FH:7.47¦ +37.9¦ +35.0¦ +30.0¦ +25.0¦ +10.0¦ +15.0¦ +18.0¦ +21.0¦ +20.0¦ +19.0¦ +18.0¦ +24.0¦ +25.0¦ FH:16.61¦ +5.79¦ FH:14.42¦ FH:14.95¦ +13.5¦ +10.0¦ +11.0¦ +12.0¦ +13.0¦ ~ 인조잔디 ~¦ +7.20¦ +6.20¦ +14.0¦ FH:21.33¦ FH:17.5¦ FH:14.5¦ FH:20.82¦ FH:17.5¦ FH:17.5¦ FH:16.65¦ FH:15.2¦ FH:13.4¦ FH:14.0¦ FH:12.7¦ FH:11.5¦ FH:14.5¦ FH:13.0¦ FH:17.5¦ FH:8.8¦ FH:9.0¦ FH:9.0¦ FH:10.0¦ FH:8.22¦ FH:8.9¦ FH:7.0¦ FH:8.0¦ FH:8.2¦ FH:7.0¦ FH:6.66¦ FH:7.5¦ FH:8.3¦ FH:6.8¦ FH:6.2¦ FH:17.5¦ +15.0¦ +16.0¦ +17.0¦ FH:14.2¦ FH:15.25¦ FH:13.4¦ FH:17.5¦ FH:17.5¦ FH:21.28¦ FH:20.65¦ FH:20.02¦ FH:18.88¦ FH:18.44¦ FH:17.72¦ FH:16.73¦ FH:9.68¦ FH:9.62¦ FH:19.2¦ FH:20.96¦ FH:14.8¦ FH:11.15¦ FH:8.35¦ FH:8.7¦ FH:9.05¦ FH:9.4¦ FH:9.75¦ FH:10.1¦ FH:10.45¦ FH:10.8¦ FH:18.1¦ FH:14.1¦ FH:11.7¦ FH:11.2¦ FH:20.12¦ FH:21.22¦ FH:20.8¦ FH:19.8¦ FH:21.00¦ FH:21.44¦ FH:20.1¦ FH:19.3¦ FH:17.5¦ FH:18.6¦ FH:17.5¦ FH:18.1¦ FH:18.1¦ FH:17.8¦ FH:18.0¦ FH:18.5¦ FH:17.28¦ FH:17.4¦ FH:18.4¦ FH:18.4¦ FH:19.56¦ FH:19.8¦ FH:20.3¦ FH:18.35¦ FH:19.65¦ FH:17.8¦ FH:18.45¦ FH:12.0¦ FH:17.4¦ FH:15.9¦ 화강석판석¦ A=174.00M2¦ 바위¦ 바위¦ 바위¦ 바위¦ SA-015¦ SA-016¦ SA-017¦ SA-027¦ +36.40¦ +31.00¦ +26.00¦ +36.00¦ +38.4¦ +36.40¦ +25.00¦ +25.29¦ +7.07¦ +6.03¦ +5.37¦ +5.29¦ FH:21.63¦ FH:15.92¦ FH:21.64¦ FH:22.81¦ FH:20.86¦ FH:20.48¦ FH:7.70¦ FH:7.26¦ FH:14.89¦ FH:24.82¦ FH:25.78¦ FH:24.18¦ FH:22.40¦ FH:25.53¦ FH:25.65¦ FH:14.95¦ FH:24.06¦ FH:21.38¦ FH:36.50¦ FH:13.00¦ FH:21.89¦ FH:17.23¦ FH:19.13¦ FH:17.23¦ FH:9.00¦ FH:25.78¦ FH:31.13¦ FH:7.50¦ FH:26.63¦ FH:36.00¦ FH:35.00¦ FH:21.63¦ FH:12.71¦ FH:9.76¦ FH:21.00¦ FH:12.44¦ FH:14.33¦ FH:17.98¦ FH:12.30¦ FH:23.22¦ FH:7.39¦ FH:8.34¦ FH:8.38¦ FH:7.50¦ FH:9.24¦ FH:7.00¦ FH:20.88¦ FH:14.05¦ FH:18.07¦ FH:18.13¦ FH:16.06¦ FH:19.09¦ FH:19.39¦ FH:28.15¦ FH:25.78¦ FH:22.40¦ FH:22.61¦ FH:24.61¦ FH:25.86¦ FH:24.09¦ FH:28.15¦ FH:14.95¦ FH:20.30¦ FH:23.76¦ FH:22.40¦ FH:7.38¦ FH:7.46¦ FH:16.61¦ FH:14.42¦ FH:35.00¦ +25.00¦ FH:24.84¦ FH:31.36¦ FH:24.43¦ +25.00¦ +25.00¦ FH:20.79¦ FH:16.06¦ FH:17.23¦ FH:17.23¦ FH:14.95¦ FH:13.09¦ FH:15.92¦ FH:12.71¦ FH:9.76¦ FH:9.00¦ FH:9.24¦ FH:8.38¦ FH:7.70¦ FH:7.39¦ FH:7.38¦ FH:7.46¦ FH:24.43¦ FH:24.61¦ FH:24.84¦ FH:25.53¦ FH:25.46¦ FH:25.78¦ FH:36.00¦ FH:31.13¦ FH:21.64¦ FH:20.79¦ FH:20.88¦ FH:23.22¦ FH:24.09¦ FH:25.00¦ FH:26.00¦ FH:25.5¦ FH:25.00¦ +9.0¦ +10.0¦ +22.0¦ FH:7.47¦ FH:16.47¦ FH:7.47¦ +37.9¦ +35.0¦ +30.0¦ +25.0¦ +10.0¦ +15.0¦ +18.0¦ +21.0¦ +20.0¦ +19.0¦ +18.0¦ +24.0¦ +25.0¦ FH:16.61¦ +5.79¦ FH:14.42¦ FH:14.95¦ +13.5¦ +10.0¦ +11.0¦ +12.0¦ +13.0¦ ~ 인조잔디 ~¦ +7.20¦ +6.20¦ +14.0¦ FH:21.33¦ FH:17.5¦ FH:14.5¦ FH:20.82¦ FH:17.5¦ FH:17.5¦ FH:16.65¦ FH:15.2¦ FH:13.4¦ FH:14.0¦ FH:12.7¦ FH:11.5¦ FH:14.5¦ FH:13.0¦ FH:17.5¦ FH:8.8¦ FH:9.0¦ FH:9.0¦ FH:10.0¦ FH:8.22¦ FH:8.9¦ FH:7.0¦ FH:8.0¦ FH:8.2¦ FH:7.0¦ FH:6.66¦ FH:7.5¦ FH:8.3¦ FH:6.8¦ FH:6.2¦ FH:17.5¦ +15.0¦ +16.0¦ +17.0¦ FH:14.2¦ FH:15.25¦ FH:13.4¦ FH:17.5¦ FH:17.5¦ FH:21.28¦ FH:20.65¦ FH:20.02¦ FH:18.88¦ FH:18.44¦ FH:17.72¦ FH:16.73¦ FH:9.68¦ FH:9.62¦ FH:19.2¦ FH:20.96¦ FH:14.8¦ FH:11.15¦ FH:8.35¦ FH:8.7¦ FH:9.05¦ FH:9.4¦ FH:9.75¦ FH:10.1¦ FH:10.45¦ FH:10.8¦ FH:18.1¦ FH:14.1¦ FH:11.7¦ FH:11.2¦ FH:20.12¦ FH:21.22¦ FH:20.8¦ FH:19.8¦ FH:21.00¦ FH:21.44¦ FH:20.1¦ FH:19.3¦ FH:17.5¦ FH:18.6¦ FH:17.5¦ FH:18.1¦ FH:18.1¦ FH:17.8¦ FH:18.0¦ FH:18.5¦ FH:17.28¦ FH:17.4¦ FH:18.4¦ FH:18.4¦ FH:19.56¦ FH:19.8¦ FH:20.3¦ FH:18.35¦ FH:19.65¦ FH:17.8¦ FH:18.45¦ FH:12.0¦ FH:17.4¦ FH:15.9¦ UP¦ UP¦ +31.04¦ +36.08¦ +33.56¦ 계단D¦ 원형플랜터¦ 목재계단E¦ 디딤돌A¦ 돌담(H900)¦ 블럭A(차도용)¦ 앉음벽A(화강석판석)¦ 앉음벽A(화강석판석)¦ FL:33.5¦ FL:30.50¦ FL:27.5¦ 데크보행로¦ FL:31.04¦ FL:28.52¦ 앉음벽B(통석)¦ 원형플랜터¦ 놀이데크A¦ 놀이데크B¦ 놀이데크C¦ 목재계단C¦ 목재계단C¦ 목재계단E¦ 목재계단D¦ 앉음벽B(통석)¦ UP¦ SA-043¦ SA-042¦ +2.0¦ +4.00¦ +4.00¦ +5.00¦ +5.00¦ +3.00¦ +4.00¦ +5.00¦ +4.00¦ +4.00¦ +3.00¦ +5.03¦ +3.00¦ SLOPE¦ +5.00¦ FH:2.00¦ FH:5.00¦ FH:2.00¦ +4.00¦ FH:2.00¦ FH:2.00¦ FH:5.00¦ 풋살장¦ 무대가벽¦ 자전거보관대¦ 목재데크F¦ 장대석놓기B¦ 앉음벽B(통석)¦ 앉음벽A(화강석)¦ 그물망휀스¦ +0.0¦ +0.3¦ +0.6¦ SA-048¦ TIV-002¦ TIV-001¦ TIV-004¦ TIV-003¦ 차량검지기(VDS)¦ 8¦ SA-046¦ SA-026¦ SA-047¦ SA-044¦ (회1,고4)¦ (회1,고4)¦ (회1,고3)¦ (회1,고4)¦ (회1,고3)¦ (회1,고4)¦ (회1,고4)¦ (회1,고4)¦ (회1,고4)¦ (회1,고2)¦ (회1,고4)¦ (회1,고3)¦ (회1,고4)¦ (회1,고3)¦ (회1,고4)¦ (회1,고4)¦ (회1,고4)¦ (회1,고4)¦ (회1,고4)¦ (회1,고4)¦ (회1,고4)¦ (회1,고4)¦ (회1,고4)¦ (회1,고4)¦ (회1,고4)¦ (회1,고4)¦ (회1,고4)¦ (회1,고3)¦ (회1,고2)¦ (회1,고4)¦ (회1,고2)¦ (회1,고4)¦ (회1,고4)¦ (회1,고4)¦ (회1,고4)¦ (회1,고4)¦ (회1,고4)¦ (회1,고3)¦ (회1,고3)¦ (회1,고4)¦ (회1,고4)¦ (회1,고3)¦ (회1,고4)¦ (회1,고4)¦ SLOW¦ 히¦ 천¦ 천¦ 어린이보호¦
| [18ED14] 김해율하2지구 스마트도시 정보통신 설계용역 - 복사본 | [18ED14] 김해율하2지구 스마트도시 정보통신 설계용역 - 복사본 | 03-ST-ST-102-001 시스템 계통도.dwg | 보조카메라¦ 단속카메라¦ 레이더검지기¦ 보조카메라¦ 단속카메라¦ 레이더검지기¦ 민\P\P간\P\P이\P\P동\P\P통\P\P신\P\P망¦ 1. 본 계통도는 예시도이며, 감독관과 협의하여 시공할것¦ 위반정보수집¦ 경남지방경찰청¦ NOTE¦ 프린터¦ 운영단말¦ 단속실¦ VPN¦ (현장용)¦ 단속서버¦ 무선모뎀¦ (LTE)¦ VPN 서버¦ (센터용)¦ 운영단말¦ . . .¦ UTP케이블(Cat. 5E 4P)¦ ST-ST-102-001¦ 시스템 계통도¦ 시스템 계통도¦ ST-ST-102-001_¦ 시스템 계통도.dwg¦
| [18ED14] 김해율하2지구 스마트도시 정보통신 설계용역 - 복사본 | [18ED14] 김해율하2지구 스마트도시 정보통신 설계용역 - 복사본 | 07~08-ST-ST-105-001~021 확대평면도.dwg | H¦ B¦ 확 대 평 면 도 05 ¦ 확대 평면도 05 ¦ ST-ST-105-001_¦ 확대 평면도 05.DWG¦ ST-ST-105-001¦ ST-ST-105-002¦ 확대 평면도.DWG¦ ST-ST-105-002¦ 확 대 평 면 도 13 ¦ 확대 평면도 13 ¦ ST-ST-105-002¦ 확대 평면도 13.DWG¦ ST-ST-105-002¦ E¦
| [18ED14] 김해율하2지구 스마트도시 정보통신 설계용역 - 복사본 | [18ED14] 김해율하2지구 스마트도시 정보통신 설계용역 - 복사본 | 08-SS-SDI-106-001 구조물 상세도(1).dwg | \A1;1,400¦ \A1;1,700¦ \A1;1,900¦ \A1;2,712¦ \A1;3,235¦ \A1;424¦ \A1;424¦ \A1;1,046¦ \A1;250¦ \A1;200¦ \A1;400¦ \A1;9¦ \A1;310¦ \A1;1,100¦ 지정시트 부착¦ 지정시트부착¦ 96X96 옥외용 칩타입\PFULL-COLOR¦ 콘트롤보드\PSMPS인입¦ 600x600x400(h)\P기초콘크리트\P(조경공사분)¦ 전기 및 통신인입\P(조경공사분)¦ {\fDotum¦b1¦i0¦c129¦p50;미세먼지}¦ {\fDotum¦b1¦i0¦c129¦p50;안내시설}¦ 점검구¦ {\fMalgun Gothic¦b0¦i0¦c129¦p50;평 면 도}¦ {\fMalgun Gothic¦b0¦i0¦c129¦p50;정 면 도}¦ SCALE : 1/30¦ {\fMalgun Gothic¦b0¦i0¦c129¦p50;우 측 면 도}¦ SCALE : 1/30¦ {\fMalgun Gothic¦b0¦i0¦c129¦p50;기초 상세도}¦ SCALE : 1/20¦ {\fMalgun Gothic¦b0¦i0¦c129¦p50;LED 모듈연출도}¦ {\fMalgun Gothic¦b0¦i0¦c129¦p50;사 시 도}¦ {\fMalgun Gothic¦b0¦i0¦c129¦p50;배 면 도}¦ SCALE : 1/30¦ SS-SDI-106-001_¦ 구조물 상세도.DWG¦ SS-SDI-106-001¦ 구조물 상세도¦ 구조물 상세도¦ {\fﾤﾱﾤﾼﾤﾸﾤﾲ¦b0¦i0¦c129¦p50;ETC.}¦ {\fGulim¦b0¦i0¦c129¦p50;서울시 서초구 서초대로 \fﾤﾱﾤﾼﾤﾸﾤﾲ¦b0¦i0¦c129¦p50;122 \fGulim¦b0¦i0¦c129¦p50;효찬빌딩 5층\fﾤﾱﾤﾼﾤﾸﾤﾲ¦b0¦i0¦c129¦p50;\PTEL :+82. 2. 583. 1713\PFAX :+82. 2. 523. 3039}¦ A3(420X297)¦ {\fﾤﾱﾤﾼﾤﾸﾤﾲ¦b0¦i0¦c129¦p50;DISPLAY}¦ {\fﾤﾱﾤﾼﾤﾸﾤﾲ¦b0¦i0¦c129¦p50;WIRELESS\PPORT}¦ {\fﾤﾱﾤﾼﾤﾸﾤﾲ¦b0¦i0¦c129¦p50;CONTROLLER}¦ {\fﾤﾱﾤﾼﾤﾸﾤﾲ¦b0¦i0¦c129¦p50;USB PORT}¦ {\fﾤﾱﾤﾼﾤﾸﾤﾲ¦b0¦i0¦c129¦p50;BATTERY}¦ {\fﾤﾱﾤﾼﾤﾸﾤﾲ¦b0¦i0¦c129¦p50;MPPT}¦ {\fﾤﾱﾤﾼﾤﾸﾤﾲ¦b0¦i0¦c129¦p50;BODY}¦ {\fﾤﾱﾤﾼﾤﾸﾤﾲ¦b0¦i0¦c129¦p50;SOLAR\PPANEL}¦ {\fGulim¦b0¦i0¦c129¦p50;규 격}¦ {\fGulim¦b0¦i0¦c129¦p50;제품넘버}¦ {\fGulim¦b0¦i0¦c129¦p50;제품명}¦ {\fGulim¦b0¦i0¦c129¦p50;자 재 사 양}¦ \pi3.1527;{\fGulim¦b0¦i0¦c129¦p50;본 도면에 명기된 모든 기술적 내용은 \P\pi5.6198;(주)엔쓰컴퍼니 소유의 저작물로 \P\pi6.7788;무단 복제 및 배포를 금합니다 }¦ {\fGulim¦b0¦i0¦c129¦p50;주식회사 엔쓰컴퍼니}¦
| [18ED14] 김해율하2지구 스마트도시 정보통신 설계용역 - 복사본 | [18ED14] 김해율하2지구 스마트도시 정보통신 설계용역 - 복사본 | 02-ST-TBL-101-001 범례 및 일반사항.dwg | ST-IPS-101-001_¦ 범례 및 일반사항.DWG¦ ST-IPS-101-001¦ 범례 및 일반사항¦ 서비스 범례¦ 주기사항¦ 기호¦ 명 칭¦ ID체계¦ 비 고¦ 범 례 및 일 반 사 항¦ ■ 도면번호 분류 체계¦ 1. 통신케이블 시공 및 함체 내 산업용 스위치 설치는 공공정보통신망에서 시공함.¦ * NOTE¦ 도면 번호¦ - - ¦ XXX¦ XXX¦ XX¦ 대분류 코드¦ 중분류 코드¦ 세분류 코드¦ 2. 시설물 설치위치 및 수량은 감독원(감리원)과 협의 후 설치.¦ 교통제어정보제공 VMS (도형식)¦ IPS-000¦ 도면번호 체계¦ 코드¦ ST¦ 대분류 (사업명)¦ 교통 서비스¦ 코드¦ 중분류 (서비스명)¦ 코드¦ 100¦ 101¦ 102¦ 103¦ 104¦ 105¦ 106¦ 세분류 (도면형식)¦ 도면목록표¦ 범례 및 일반사항¦ 시스템 계통도¦ 시스템 구성도¦ 개황도, 확대 평면안내도¦ 확대 평면도¦ 상세도¦ TBL¦ IPS¦ EM¦ BTS¦ PC¦ SA¦ VDT¦ TL¦ 실시간신호제어¦ 교통제어정보제공¦ 돌발상황관리 CCTV¦ 대중교통정보제공¦ 불법주정차위반차량단속¦ 공공지역안전감시¦ 차량추적관리¦ 통신선로¦ EL¦ TP¦ 전기선로¦ 통신관로¦ EP¦ 전기관로¦ SP¦ 방범 서비스¦ CN¦ 센터¦ IC¦ 정보통신망(통신)¦ IE¦ 정보통신망(전기)¦ SS¦ 스마트 서비스¦ SB¦ 안심비상벨¦ 디지털사이니지¦ LS¦ 공공Wi-Fi¦ Wi¦ ST¦ 다목적 CCTV¦ 스마트횡단보도¦ SCW¦ 스마트미세먼지알리미¦ SDI¦ ST-TBL-101-001_¦ 범례 및 일반사항.DWG¦ ST-TBL-101-001¦ 범례 및 일반사항¦ 서비스 범례¦ 주기사항¦ 기호¦ 명 칭¦ ID체계¦ 비 고¦ 범 례 및 일 반 사 항¦ ■ 도면번호 분류 체계¦ * NOTE¦ 도면 번호¦ - - ¦ XXX¦ XXX¦ XX¦ 대분류 코드¦ 중분류 코드¦ 세분류 코드¦ 실시간신호제어¦ TBL-000¦ 12개소¦ 도면번호 체계¦ 코드¦ ST¦ 대분류 (사업명)¦ 교통 서비스¦ 코드¦ 중분류 (서비스명)¦ 코드¦ 100¦ 101¦ 102¦ 103¦ 104¦ 105¦ 106¦ 세분류 (도면형식)¦ 도면목록표¦ 범례 및 일반사항¦ 시스템 계통도¦ 시스템 구성도¦ 개황도, 확대 평면안내도¦ 확대 평면도¦ 상세도¦ TBL¦ IPS¦ EM¦ BTS¦ PC¦ SA¦ VDT¦ TL¦ 실시간신호제어¦ 교통제어정보제공¦ 돌발상황관리 CCTV¦ 대중교통정보제공¦ 불법주정차위반차량단속¦ 공공지역안전감시¦ 차량추적관리¦ 통신선로¦ EL¦ TP¦ 전기선로¦ 통신관로¦ EP¦ 전기관로¦ SP¦ 방범 서비스¦ CL¦ 센터¦ IC¦ 정보통신망(통신)¦ IE¦ 정보통신망(전기)¦ SS¦ 스마트 서비스¦ SB¦ 안심비상벨¦ 디지털사이니지¦ LS¦ 공공Wi-Fi¦ Wi¦ ST¦ 다목적 CCTV¦ 스마트횡단보도¦ SCW¦ 스마트미세먼지알리미¦ SDI¦ 1. 통신케이블 시공 및 함체 내 산업용 스위치 설치는 공공정보통신망에서 시공함.¦ 2. 시설물 설치위치 및 수량은 감독원(감리원)과 협의 후 설치.¦ B¦
| [18ED14] 김해율하2지구 스마트도시 정보통신 설계용역 - 복사본 | [18ED14] 김해율하2지구 스마트도시 정보통신 설계용역 - 복사본 | 04-ST-IPS-103-001 시스템 구성도.dwg | 감시카메라¦ 팬.히터¦ 서지억제기¦ 산업용 스위치¦ (전원용)¦ 도로전광표시면¦ 누전차단기¦ 표 출 부¦ 함 체 부¦ 품 명¦ 범 례¦ 규 격¦ 비고¦ 번호¦ Cat. 5E 4P¦ Single Mode¦ F-CVV-S 1.5㎟ x 2C¦ UTP케이블¦ 제어케이블¦ OPTICAL 케이블¦ F-CV 2.5㎟ x 2C¦ 전원케이블¦ 온도센서¦ 도어개폐¦ 센서¦ N O T E¦ 2. 주1)는 공공정보통신망 공사분¦ ④¦ ③¦ ②¦ ①¦ 주1)¦ (현장용)¦ \pi6.5945;{\fGulim¦b0¦i0¦c129¦p50;\H0.75x;②}¦ ③¦ ④¦ 김해시365안전센터¦ 전기공급자¦ 전력계 설치 유무는 전기공급자 전원공급 방식¦ (종량/정액제)에 따라 결정 할 것.¦ 4. 감시제어보드는 함체환경감시(팬, 히터, 함체온도, 도어개폐) 등의\P 원격제어감시 기능을 제공 ¦ 전원공급기¦ \pi6.5945;{\fGulim¦b0¦i0¦c129¦p50;\H0.75x;②}¦ ③¦ ③¦ ③¦ 1. 본 구성도는 예시도이며 시공시 감독관과 협의하여 구축 할 것 ¦ \pi6.5947;②¦ \pi6.5947;①¦ (SMPS)¦ LED 드라이버¦ 주제어기¦ \pi6.5945;{\fGulim¦b0¦i0¦c129¦p50;\H0.75x;②}¦ \pi6.5945;{\fGulim¦b0¦i0¦c129¦p50;\H0.75x;②}¦ \pi6.5945;{\fGulim¦b0¦i0¦c129¦p50;\H0.75x;②}¦ \pi6.5945;{\fGulim¦b0¦i0¦c129¦p50;\H0.75x;②}¦ \pi6.5945;{\fGulim¦b0¦i0¦c129¦p50;\H0.75x;②}¦ ③¦ \pi6.5947;①¦ \pi6.5947;①¦ 산업용 PC¦ 감시제어보드¦ 3. 주제어기는 각 LED 드라이버 보드로 데이터 출력하는 기능을 \P 제공¦ 보드¦ 전원케이블¦ ⑤¦ ⑤¦ ③¦ F-CV 4㎟ x 2C¦ 시스템구성도¦ ST-IPS-103-001¦ ST-IPS-103-001¦ 시스템구성도.dwg¦ 시스템 구성도¦
| [18ED14] 김해율하2지구 스마트도시 정보통신 설계용역 - 복사본 | [18ED14] 김해율하2지구 스마트도시 정보통신 설계용역 - 복사본 | 51~52-IC-TL-107-001 ~ 002 Switch망 블럭도 1~2.dwg | V¦ B¦ SC¦ VT¦ {\T1.8;좋음}¦ SM-4C¦ 1¦ 블럭 No.¦ core No.1~2 (19개소)¦ 방범망¦ ①¦ F D F¦ 산업용 S/W¦ ②¦ U-방범¦ 차량추적관리¦ 옥외함체¦ SM-4C¦ SM-4C¦ SM-24C(간선망)¦ SM-24C(간선망)¦ SM-24C(간선망)¦ SM-24C(간선망)¦ 현 장 서 비 스 ( 135 개소 )¦ Switch망 블럭도 1¦ SCALE : NONE¦ 직선도2도¦ ①¦ F D F¦ 산업용 S/W¦ ②¦ U-방범¦ 차량추적관리¦ 옥외함체¦ ①¦ F D F¦ 산업용 S/W¦ ②¦ U-방범¦ 공공지역안전감시¦ 옥외함체¦ ①¦ F D F¦ 산업용 S/W¦ ②¦ U-방범¦ 공공지역안전감시¦ 옥외함체¦ ①¦ F D F¦ 산업용 S/W¦ ②¦ U-방범¦ 공공지역안전감시¦ 옥외함체¦ ①¦ F D F¦ 산업용 S/W¦ ②¦ 옥외함체¦ ①¦ F D F¦ 산업용 S/W¦ ②¦ U-방범¦ 공공지역안전감시¦ 옥외함체¦ ①¦ F D F¦ 산업용 S/W¦ ②¦ U-방범¦ 공공지역안전감시¦ 옥외함체¦ ①¦ F D F¦ 산업용 S/W¦ ②¦ 옥외함체¦ ①¦ F D F¦ 산업용 S/W¦ ②¦ U-방범¦ 공공지역안전감시¦ 옥외함체¦ ①¦ F D F¦ 산업용 S/W¦ ②¦ U-방범¦ 공공지역안전감시¦ 옥외함체¦ ①¦ F D F¦ 산업용 S/W¦ ②¦ U-방범¦ 공공지역안전감시¦ 옥외함체¦ ①¦ F D F¦ 산업용 S/W¦ ②¦ U-방범¦ 공공지역안전감시¦ 옥외함체¦ ①¦ F D F¦ 산업용 S/W¦ ②¦ U-방범¦ 공공지역안전감시¦ 옥외함체¦ ①¦ F D F¦ 산업용 S/W¦ ②¦ U-방범¦ 공공지역안전감시¦ 옥외함체¦ ①¦ F D F¦ 산업용 S/W¦ ②¦ U-방범¦ 공공지역안전감시¦ 옥외함체¦ ①¦ F D F¦ 산업용 S/W¦ ②¦ 옥외함체¦ ①¦ F D F¦ 산업용 S/W¦ ②¦ 옥외함체¦ VDT-002¦ VDT-001¦ SA-010¦ SA-002¦ SA-003¦ SA-001¦ SA-004¦ SA-048¦ SA-009¦ SA-011¦ SA-029¦ SA-028¦ SA-030¦ SA-032¦ 2¦ 블럭 No.¦ core No.3~4 (17개소)¦ 방범망¦ ①¦ F D F¦ 산업용 S/W¦ ②¦ U-방범¦ 공공지역안전감시¦ 직선도2도¦ ①¦ F D F¦ 산업용 S/W¦ ②¦ U-방범¦ 공공지역안전감시¦ ①¦ F D F¦ 산업용 S/W¦ ②¦ U-방범¦ 공공지역안전감시¦ ①¦ F D F¦ 산업용 S/W¦ ②¦ U-방범¦ 공공지역안전감시¦ ①¦ F D F¦ 산업용 S/W¦ ②¦ U-방범¦ 공공지역안전감시¦ ①¦ F D F¦ 산업용 S/W¦ ②¦ U-방범¦ 공공지역안전감시¦ ①¦ F D F¦ 산업용 S/W¦ ②¦ U-방범¦ 공공지역안전감시¦ ①¦ F D F¦ 산업용 S/W¦ ②¦ U-방범¦ 공공지역안전감시¦ SA-036¦ SA-043¦ SA-037¦ SA-042¦ SA-044¦ SA-038¦ SA-041¦ SA-040¦ 3¦ 블럭 No.¦ core No.5~6 (10개소)¦ 방범망¦ FDF¦ ②¦ Fiber Distribution Frame (분배반)¦ OBTSical Jumper Code¦ 명 칭¦ 구 분¦ UTP Cat.5e¦ ①¦ SM-4C¦ SM-4C¦ SM-4C¦ SM-24C(간선망)¦ SM-24C(간선망)¦ SM-24C(간선망)¦ SM-24C(간선망)¦ 현 장 서 비 스 ( - 개소 )¦ Switch망 블럭도 2¦ SCALE : NONE¦ 4¦ 블럭 No.¦ core No.7~8 (20개소)¦ 교통망¦ ①¦ F D F¦ 산업용 S/W¦ ②¦ U-교통¦ 대중교통정보제공¦ 직선도1도¦ ①¦ F D F¦ 산업용 S/W¦ ②¦ U-교통¦ 대중교통정보제공¦ ①¦ F D F¦ 산업용 S/W¦ ②¦ U-교통¦ 대중교통정보제공¦ ①¦ F D F¦ 산업용 S/W¦ ②¦ U-교통¦ 대중교통정보제공¦ ①¦ F D F¦ 산업용 S/W¦ ②¦ U-교통¦ 대중교통정보제공¦ ①¦ F D F¦ 산업용 S/W¦ ②¦ U-교통¦ 대중교통정보제공¦ ①¦ F D F¦ 산업용 S/W¦ ②¦ U-교통¦ 대중교통정보제공¦ ①¦ F D F¦ 산업용 S/W¦ ②¦ U-교통¦ 대중교통정보제공¦ ①¦ F D F¦ 산업용 S/W¦ ②¦ U-교통¦ 대중교통정보제공¦ ①¦ F D F¦ 산업용 S/W¦ ②¦ U-교통¦ 대중교통정보제공¦ ①¦ F D F¦ 산업용 S/W¦ ②¦ U-교통¦ 대중교통정보제공¦ ①¦ F D F¦ 산업용 S/W¦ ②¦ U-교통¦ 대중교통정보제공¦ ①¦ F D F¦ 산업용 S/W¦ ②¦ U-교통¦ 대중교통정보제공¦ ①¦ F D F¦ 산업용 S/W¦ ②¦ U-교통¦ 대중교통정보제공¦ ①¦ F D F¦ 산업용 S/W¦ ②¦ U-교통¦ 대중교통정보제공¦ ①¦ F D F¦ 산업용 S/W¦ ②¦ U-교통¦ 대중교통정보제공¦ ①¦ F D F¦ 산업용 S/W¦ ②¦ U-교통¦ 대중교통정보제공¦ ①¦ F D F¦ 산업용 S/W¦ ②¦ U-교통¦ 대중교통정보제공¦ BTS-001¦ BTS-002¦ BTS-003¦ BTS-007¦ BTS-008¦ BTS-011¦ BTS-012¦ BTS-013¦ BTS-014¦ BTS-019¦ BTS-020¦ BTS-018¦ BTS-017¦ BTS-015¦ BTS-010¦ BTS-009¦ BTS-005¦ BTS-006¦ FDF¦ ②¦ Fiber Distribution Frame (분배반)¦ OBTSical Jumper Code¦ 명 칭¦ 구 분¦ UTP Cat.5e¦ ①¦ 6¦ 블럭 No.¦ core No.11~12 (12개소)¦ 교통망¦ 범 례¦ 범 례¦ 직선도2도¦ 직선도1도¦ 직선도1도¦ 직선도1도¦ 직선도1도¦ 직선도1도¦ 직선도2도¦ 직선도2도¦ 직선도2도¦ 직선도2도¦ 직선도2도¦ 직선도3도¦ 직선도3도¦ 직선도3도¦ 직선도3도¦ 직선도3도¦ 직선도3도¦ 직선도1도¦ 직선도1도¦ 직선도2도¦ 직선도2도¦ 직선도2도¦ 직선도2도¦ 직선도2도¦ 직선도2도¦ 직선도3도¦ 직선도3도¦ 직선도3도¦ 직선도3도¦ 직선도4도¦ 직선도4도¦ 직선도1도¦ 직선도1도¦ 직선도1도¦ ①¦ F D F¦ 산업용 S/W¦ ②¦ 옥외함체¦ 직선도1도¦ 직선도1도¦ 직선도1도¦ U-방범¦ 공공지역안전감시¦ SA-031¦ 직선도2도¦ U-방범¦ 공공지역안전감시¦ SA-033¦ 직선도2도¦ ①¦ F D F¦ 산업용 S/W¦ ②¦ U-방범¦ 공공지역안전감시¦ 옥외함체¦ ①¦ F D F¦ 산업용 S/W¦ ②¦ U-방범¦ 공공지역안전감시¦ 옥외함체¦ ①¦ F D F¦ 산업용 S/W¦ ②¦ U-방범¦ 공공지역안전감시¦ 옥외함체¦ ①¦ F D F¦ 산업용 S/W¦ ②¦ U-방범¦ 공공지역안전감시¦ 옥외함체¦ ①¦ F D F¦ 산업용 S/W¦ ②¦ U-방범¦ 공공지역안전감시¦ 옥외함체¦ ①¦ F D F¦ 산업용 S/W¦ ②¦ U-방범¦ 공공지역안전감시¦ 옥외함체¦ ①¦ F D F¦ 산업용 S/W¦ ②¦ 옥외함체¦ ①¦ F D F¦ 산업용 S/W¦ ②¦ 옥외함체¦ ①¦ F D F¦ 산업용 S/W¦ ②¦ 옥외함체¦ SA-039¦ SA-045¦ SA-020¦ SA-021¦ SA-023¦ SA-024¦ 직선도3도¦ 직선도3도¦ 직선도3도¦ 직선도3도¦ 직선도4도¦ 직선도3도¦ U-방범¦ 공공지역안전감시¦ SA-018¦ 직선도4도¦ U-방범¦ 공공지역안전감시¦ SA-015¦ 직선도4도¦ ①¦ F D F¦ 산업용 S/W¦ ②¦ U-방범¦ 공공지역안전감시¦ 직선도4도¦ ①¦ F D F¦ 산업용 S/W¦ ②¦ U-방범¦ 공공지역안전감시¦ ①¦ F D F¦ 산업용 S/W¦ ②¦ U-방범¦ 공공지역안전감시¦ ①¦ F D F¦ 산업용 S/W¦ ②¦ U-방범¦ 공공지역안전감시¦ ①¦ F D F¦ 산업용 S/W¦ ②¦ ①¦ F D F¦ 산업용 S/W¦ ②¦ ①¦ F D F¦ 산업용 S/W¦ ②¦ U-방범¦ 공공지역안전감시¦ ①¦ F D F¦ 산업용 S/W¦ ②¦ U-방범¦ 공공지역안전감시¦ ①¦ F D F¦ 산업용 S/W¦ ②¦ U-방범¦ 공공지역안전감시¦ SA-025¦ SA-046¦ SA-017¦ SA-016¦ SA-027¦ SA-026¦ SA-014¦ 직선도4도¦ 직선도4도¦ 직선도4도¦ 직선도4도¦ 직선도4도¦ 직선도1도¦ ①¦ F D F¦ 산업용 S/W¦ ②¦ U-방범¦ 공공지역안전감시¦ 옥외함체¦ U-방범¦ 공공지역안전감시¦ SA-013¦ SA-012¦ 직선도1도¦ 직선도1도¦ Switch망 블럭도-1¦ IC-TL-107-001¦ IC-TL-107-001_¦ Switch망 블럭도-1.DWG¦ Switch망 블럭도-2¦ IC-TL-107-002¦ IC-TL-107-002_¦ Switch망 블럭도-2.DWG¦ 7¦ 블럭 No.¦ core No.13~14 (12개소)¦ 교통망¦ ①¦ F D F¦ 산업용 S/W¦ ②¦ ①¦ F D F¦ 산업용 S/W¦ ②¦ ①¦ F D F¦ 산업용 S/W¦ ②¦ ①¦ F D F¦ 산업용 S/W¦ ②¦ ①¦ F D F¦ 산업용 S/W¦ ②¦ ①¦ F D F¦ 산업용 S/W¦ ②¦ SM-4C¦ U-방범¦ 공공지역안전감시¦ SA-035¦ 직선도2도¦ ①¦ F D F¦ 산업용 S/W¦ ②¦ U-교통¦ 실시간교통제어¦ 직선도1도¦ ①¦ F D F¦ 산업용 S/W¦ ②¦ U-교통¦ 실시간교통제어¦ ①¦ F D F¦ 산업용 S/W¦ ②¦ U-교통¦ 실시간교통제어¦ ①¦ F D F¦ 산업용 S/W¦ ②¦ U-교통¦ 실시간교통제어¦ ①¦ F D F¦ 산업용 S/W¦ ②¦ U-교통¦ 실시간교통제어¦ ①¦ F D F¦ 산업용 S/W¦ ②¦ U-교통¦ 실시간교통제어¦ ①¦ F D F¦ 산업용 S/W¦ ②¦ U-교통¦ 실시간교통제어¦ ①¦ F D F¦ 산업용 S/W¦ ②¦ U-교통¦ 실시간교통제어¦ ①¦ F D F¦ 산업용 S/W¦ ②¦ U-교통¦ 실시간교통제어¦ ①¦ F D F¦ 산업용 S/W¦ ②¦ U-교통¦ 실시간교통제어¦ TBL-001¦ TBL-002¦ TBL-005¦ TBL-007¦ TBL-004¦ TBL-011¦ TBL-012¦ TBL-010¦ TBL-009¦ TBL-008¦ 직선도1도¦ 직선도2도¦ 직선도2도¦ 직선도2도¦ 직선도3도¦ 직선도3도¦ 직선도5도¦ 직선도2도¦ 직선도1도¦ ①¦ F D F¦ 산업용 S/W¦ ②¦ ①¦ F D F¦ 산업용 S/W¦ ②¦ U-교통¦ 교통제어정보제공¦ 직선도1도¦ IPS-001¦ U-교통¦ 돌발상황관리¦ EM-002¦ 직선도2도¦ U-방범¦ 공공지역안전감시¦ SA-007¦ 직선도1도¦ U-방범¦ 공공지역안전감시¦ SA-006¦ 직선도1도¦ U-방범¦ 공공지역안전감시¦ SA-019¦ 직선도4도¦ U-방범¦ 공공지역안전감시¦ SA-047¦ 직선도4도¦ 5¦ 블럭 No.¦ core No.9~10 (11개소)¦ 교통망¦ ①¦ F D F¦ 산업용 S/W¦ ②¦ ①¦ F D F¦ 산업용 S/W¦ ②¦ ①¦ F D F¦ 산업용 S/W¦ ②¦ ①¦ F D F¦ 산업용 S/W¦ ②¦ ①¦ F D F¦ 산업용 S/W¦ ②¦ ①¦ F D F¦ 산업용 S/W¦ ②¦ ①¦ F D F¦ 산업용 S/W¦ ②¦ U-교통¦ 주정차위반차량단속¦ 직선도1도¦ PC-008¦ U-교통¦ 주정차위반차량단속¦ U-교통¦ 주정차위반차량단속¦ U-교통¦ 주정차위반차량단속¦ U-교통¦ 주정차위반차량단속¦ U-교통¦ 주정차위반차량단속¦ U-교통¦ 주정차위반차량단속¦ PC-003¦ PC-001¦ PC-011¦ PC-006¦ PC-005¦ PC-010¦ 직선도1도¦ 직선도1도¦ 직선도2도¦ 직선도2도¦ 직선도3도¦ 직선도3도¦ ①¦ F D F¦ 산업용 S/W¦ ②¦ PC-009¦ U-교통¦ 주정차위반차량단속¦ 직선도3도¦ ①¦ F D F¦ 산업용 S/W¦ ②¦ PC-007¦ U-교통¦ 주정차위반차량단속¦ 직선도4도¦ ①¦ F D F¦ 산업용 S/W¦ ②¦ PC-004¦ U-교통¦ 주정차위반차량단속¦ 직선도1도¦ ①¦ F D F¦ 산업용 S/W¦ ②¦ PC-002¦ U-교통¦ 주정차위반차량단속¦ 직선도1도¦ U-교통¦ 돌발상황관리¦ EM-001¦ 직선도1도¦ U-교통¦ 직선도1도¦ 디지털 사이니지¦ LS-005¦ U-교통¦ 직선도2도¦ LS-004¦ U-교통¦ 직선도3도¦ LS-003¦ U-교통¦ 직선도4도¦ LS-001¦ U-교통¦ 직선도4도¦ LS-002¦ ①¦ F D F¦ 산업용 S/W¦ ②¦ ①¦ F D F¦ 산업용 S/W¦ ②¦ U-교통¦ 실시간교통제어¦ 직선도2도¦ U-교통¦ 실시간교통제어¦ TBL-003¦ TBL-006¦ 직선도2도¦ ①¦ F D F¦ 산업용 S/W¦ ②¦ ①¦ F D F¦ 산업용 S/W¦ ②¦ U-교통¦ 대중교통정보제공¦ BTS-004¦ 직선도1도¦ U-교통¦ 대중교통정보제공¦ BTS-016¦ 직선도4도¦ 디지털 사이니지¦ 디지털 사이니지¦ 디지털 사이니지¦ 디지털 사이니지¦ 7¦ 블럭 No.¦ core No.15~16 (34개소)¦ WIFI망¦ ①¦ F D F¦ 산업용 S/W¦ ②¦ SM-4C¦ ①¦ F D F¦ 산업용 S/W¦ ②¦ ①¦ F D F¦ 산업용 S/W¦ ②¦ ①¦ F D F¦ 산업용 S/W¦ ②¦ ①¦ F D F¦ 산업용 S/W¦ ②¦ U-교통¦ 스마트 미세먼지알리미¦ SDI-004¦ 직선도1도¦ U-교통¦ 스마트 미세먼지알리미¦ SDI-002¦ 직선도3도¦ U-교통¦ 스마트 미세먼지알리미¦ SDI-003¦ 직선도3도¦ U-교통¦ 스마트 미세먼지알리미¦ SDI-001¦ 직선도4도¦ U-서비스¦ 공공 WI-FI¦ WI-001¦ 직선도1도¦ ①¦ F D F¦ 산업용 S/W¦ ②¦ ①¦ F D F¦ 산업용 S/W¦ ②¦ ①¦ F D F¦ 산업용 S/W¦ ②¦ ①¦ F D F¦ 산업용 S/W¦ ②¦ ①¦ F D F¦ 산업용 S/W¦ ②¦ ①¦ F D F¦ 산업용 S/W¦ ②¦ ①¦ F D F¦ 산업용 S/W¦ ②¦ ①¦ F D F¦ 산업용 S/W¦ ②¦ ①¦ F D F¦ 산업용 S/W¦ ②¦ ①¦ F D F¦ 산업용 S/W¦ ②¦ ①¦ F D F¦ 산업용 S/W¦ ②¦ ①¦ F D F¦ 산업용 S/W¦ ②¦ ①¦ F D F¦ 산업용 S/W¦ ②¦ ①¦ F D F¦ 산업용 S/W¦ ②¦ ①¦ F D F¦ 산업용 S/W¦ ②¦ ①¦ F D F¦ 산업용 S/W¦ ②¦ ①¦ F D F¦ 산업용 S/W¦ ②¦ ①¦ F D F¦ 산업용 S/W¦ ②¦ ①¦ F D F¦ 산업용 S/W¦ ②¦ ①¦ F D F¦ 산업용 S/W¦ ②¦ ①¦ F D F¦ 산업용 S/W¦ ②¦ ①¦ F D F¦ 산업용 S/W¦ ②¦ ①¦ F D F¦ 산업용 S/W¦ ②¦ ①¦ F D F¦ 산업용 S/W¦ ②¦ ①¦ F D F¦ 산업용 S/W¦ ②¦ ①¦ F D F¦ 산업용 S/W¦ ②¦ ①¦ F D F¦ 산업용 S/W¦ ②¦ ①¦ F D F¦ 산업용 S/W¦ ②¦ ①¦ F D F¦ 산업용 S/W¦ ②¦ ①¦ F D F¦ 산업용 S/W¦ ②¦ ①¦ F D F¦ 산업용 S/W¦ ②¦ ①¦ F D F¦ 산업용 S/W¦ ②¦ ①¦ F D F¦ 산업용 S/W¦ ②¦ U-서비스¦ 공공 WI-FI¦ WI-002¦ 직선도1도¦ U-서비스¦ 공공 WI-FI¦ WI-003¦ 직선도1도¦ U-서비스¦ 공공 WI-FI¦ WI-004¦ 직선도1도¦ U-서비스¦ 공공 WI-FI¦ WI-005¦ 직선도2도¦ U-서비스¦ 공공 WI-FI¦ WI-006¦ 직선도2도¦ U-서비스¦ 공공 WI-FI¦ WI-008¦ 직선도2도¦ U-서비스¦ 공공 WI-FI¦ WI-007¦ 직선도2도¦ U-서비스¦ 공공 WI-FI¦ WI-009¦ 직선도2도¦ U-서비스¦ 공공 WI-FI¦ WI-010¦ 직선도2도¦ U-서비스¦ 공공 WI-FI¦ WI-011¦ 직선도2도¦ U-서비스¦ 공공 WI-FI¦ WI-014¦ 직선도3도¦ U-서비스¦ 공공 WI-FI¦ WI-013¦ 직선도3도¦ U-서비스¦ 공공 WI-FI¦ WI-012¦ 직선도3도¦ U-서비스¦ 공공 WI-FI¦ WI-016¦ 직선도3도¦ U-서비스¦ 공공 WI-FI¦ WI-015¦ 직선도3도¦ U-서비스¦ 공공 WI-FI¦ WI-017¦ 직선도3도¦ U-서비스¦ 공공 WI-FI¦ WI-019¦ 직선도3도¦ U-서비스¦ 공공 WI-FI¦ WI-018¦ 직선도3도¦ U-서비스¦ 공공 WI-FI¦ WI-027¦ 직선도4도¦ U-서비스¦ 공공 WI-FI¦ WI-025¦ 직선도4도¦ U-서비스¦ 공공 WI-FI¦ WI-024¦ 직선도4도¦ U-서비스¦ 공공 WI-FI¦ WI-023¦ 직선도4도¦ U-서비스¦ 공공 WI-FI¦ WI-022¦ 직선도4도¦ U-서비스¦ 공공 WI-FI¦ WI-021¦ 직선도1도¦ U-서비스¦ 공공 WI-FI¦ WI-020¦ 직선도4도¦ U-서비스¦ 공공 WI-FI¦ WI-026¦ 직선도4도¦ U-서비스¦ 공공 WI-FI¦ WI-028¦ 직선도4도¦ U-서비스¦ 공공 WI-FI¦ WI-029¦ 직선도4도¦ U-서비스¦ 공공 WI-FI¦ WI-030¦ 직선도4도¦ U-서비스¦ 공공 WI-FI¦ WI-031¦ 직선도1도¦ U-서비스¦ 공공 WI-FI¦ WI-032¦ 직선도1도¦ U-서비스¦ 공공 WI-FI¦ WI-033¦ 직선도1도¦ U-서비스¦ 공공 WI-FI¦ WI-034¦ 직선도1도¦ NONE¦ NONE¦ IN-NL-022¦ Switch망 블럭도 1¦ Switch망 블럭도 1.dwg¦ Switch망 블럭도 1¦ NONE¦ NONE¦ IN-NL-023¦ Switch망 블럭도 2¦ Switch망 블럭도 2.dwg¦ Switch망 블럭도 2¦
| [18ED14] 김해율하2지구 스마트도시 정보통신 설계용역 - 복사본 | [18ED14] 김해율하2지구 스마트도시 정보통신 설계용역 - 복사본 | 07-SS-SDI-105-001~003 확대평면도 004_020.dwg | 확대 평면도 20¦ SS-SDI-105-003_¦ 확대 평면도 20.DWG¦ SS-SDI-105-003¦ 확대 평면도 20¦ 확대 평면도 14¦ SS-SDI-105-002_¦ 확대 평면도 14.DWG¦ SS-SDI-105-002¦ 확대 평면도 14¦ 확대 평면도 04¦ SS-SDI-105-001_¦ 확대 평면도 4.DWG¦ SS-SDI-105-001¦ 확대 평면도 04¦
| [18ED14] 김해율하2지구 스마트도시 정보통신 설계용역 - 복사본 | [18ED14] 김해율하2지구 스마트도시 정보통신 설계용역 - 복사본 | 01-SP-VDT-100-001 도면 목록표.dwg | INDEX OF DRAWINGS¦ INDEX OF DRAWINGS¦ 실시설계¦ REV.0¦ INDEX OF DRAWINGS¦ DRAWING TITLE¦ DRAWING NUMHER¦ 1¦ 3¦ 5¦ 7¦ 9¦ 10¦ 11¦ No.¦ DRAWING TITLE¦ No.¦ DRAWING TITLE¦ No.¦ SP-VDT-100-001¦ 도면 목록표¦ 2¦ 범례 및 일반사항¦ 6¦ 8¦ 실시설계¦ REV.0¦ 실시설계¦ REV.0¦ 김해율하2지구 스마트도시 정보통신공사¦ * 공종구분 - 차량추적관리 서비스¦ 함체 상세도 (도로방범CCTV)¦ 접지 상세도 ¦ SP-VDT-101-001¦ SP-VDT-105-001¦ SP-VDT-106-004¦ DRAWING NUMHER¦ DRAWING NUMHER¦ 시스템 계통도¦ SP-VDT-106-001¦ SP-VDT-106-002¦ SP-VDT-106-003¦ 구조물 상세도(2차로 도로방범)¦ 구조물 상세도(3차로 도로방범)¦ 기초 상세도(2,3차로)¦ SP-VDT-102-001¦ 김해율하2지구 스마트도시 정보통신공사¦ * 공종구분 - 차량추적관리 서비스¦ 김해율하2지구 스마트도시 정보통신공사¦ * 공종구분 - 차량추적관리 서비스¦ 도 면 목 록 표¦ SP-VDT-100-001_¦ 도면 목록표.DWG¦ SP-VDT-100-001¦ 도면 목록표¦ SP-VDT-106-005¦ 12¦ 확대 평면도 (11/21)¦ 4¦ SP-VDT-104-001¦ 개황도¦ 시스템 구성도¦ SP-VDT-103-001¦ SP-VDT-104-002¦ 확대 평면안내도¦
| [18ED14] 김해율하2지구 스마트도시 정보통신 설계용역 - 복사본 | [18ED14] 김해율하2지구 스마트도시 정보통신 설계용역 - 복사본 | 05-SP-VDT-104-001 개황도.dwg | 개 황 도¦ SP-VDT-104-001_¦ 개황도.DWG¦ SP-VDT-104-001¦ 개황도¦
| [18ED14] 김해율하2지구 스마트도시 정보통신 설계용역 - 복사본 | [18ED14] 김해율하2지구 스마트도시 정보통신 설계용역 - 복사본 | 47~50-IC-TL-106-001 ~ 004 통신선로 심선 배분도 1~4.dwg | V¦ B¦ SC¦ VT¦ B¦ {\T1.8;좋음}¦ 통신국사¦ (OFD-96C)¦ 1H¦ 수2¦ (접속:32C)¦ BTS-001¦ SG-BIT-1~2C~BTS001¦ SG-BIT-3~4C~BTS002¦ SG-BIT-7~8C~BTS002¦ BTS-002¦ SG-BIT-1~2C~BTS002¦ SG-BIT-3~4C~BTS003¦ SG-방범(1)-1~2C~SA010¦ SG-방범(2)-3~4C~SA043¦ SG-방범(3)-5~6C~SA025¦ SG-기타(2)-15~16C~Wi-Fi:002¦ 2H¦ 수2¦ (접속:16C)¦ SG-방범(1)-1~2C~SA010¦ SG-방범(1)-3~4C~SA007¦ SG-방범(1)-1~2C~SA010¦ SA-010¦ SG-PC-9~10C~PC003¦ SG-신호-11~12C~TBL002¦ SG-방범(1)-1~2C~SA007¦ SG-BIT-7~8C~BTS003¦ SG-방범(2)-3~4C~SA043¦ SG-방범(3)-5~6C~SA025¦ SG-기타(2)-15~16C~Wi-Fi:003¦ SG-PC-9~10C~PC003¦ SG-신호-11~12C~TBL002¦ SG-BIT-7~8C~BTS003¦ SG-방범(2)-3~4C~SA043¦ SG-방범(3)-5~6C~SA025¦ SG-기타(2)-15~16C~Wi-Fi:003¦ SG-PC-9~10C~PC003¦ SG-신호-11~12C~TBL002¦ SG-예비-17~24C¦ SG-예비-17~24C¦ SG-예비-17~24C¦ SG-BTS-1~2C~BTS003¦ BTS-003¦ PC-003¦ SG-PC-1~2C~PC003¦ SG-PC-3~4C~PC001¦ PC-001¦ SG-방범(1)-1~2C~SA002¦ SG-방범(1)-1~2C~SA007¦ SA-007¦ SG-방범(1)-3~4C~SA006¦ SG-방범(1)-1~2C~SA006¦ SA-006¦ SG-방범(1)-3~4C~SA002¦ SG-방범(1)-1~2C~SA001¦ SA-002¦ SG-방범(1)-3~4C~SA004¦ SG-방범(1)-1~2C~SA003¦ SG-방범(1)-3~4C~SA001¦ SG-방범(1)-3~4C~SA001¦ SA-001¦ SG-방범(1)-1~2C~SA048¦ SG-방범(1)-1~2C~SA001¦ SA-048¦ SG-방범(1)-3~4C~SA009¦ SG-방범(1)-3~4C~SA009¦ SG-방범(1)-1~2C~SA006¦ SA-004¦ SG-방범(1)-3~4C~SA048¦ SG-방범(1)-1~2C~SA004¦ SG-방범(1)-3~4C~SA048¦ SG-방범(1)-1~2C~SA006¦ SG-방범(1)-3~4C~SA048¦ SA-009¦ SG-방범(1)-3~4C~SA011¦ SG-방범(1)-1~2C~SA009¦ PC-011¦ SG-PC-3~4C~PC011¦ SG-기타(1)-1~2C~SDI004¦ SG-기타(1)-9~10C~SDI004¦ SG-PC-5~6C~PC011¦ SG-PC-7~8C~PC006¦ SG-PC-5~6C~PC011¦ SG-PC-7~8C~PC006¦ SG-PC-1~2C~PC011¦ SG-PC-3~4C~PC006¦ IPS-001¦ SG-기타(1)-3~4C~EM002¦ SA-003¦ SG-기타(1)-11~12C~EM002¦ SG-기타(1)-1~2C~IPS001¦ SG-기타(1)-5~6C~IPS001¦ SG-기타(1)-7~8C~EM002¦ SG-기타(1)-1~2C~IPS001¦ SG-기타(1)-3~4C~EM002¦ SG-기타(1)-11~12C~EM002¦ SG-기타(1)-9~10C~IPS001¦ SG-방범(1)-1~2C~SA007¦ SG-방범(1)-3~4C~SA011¦ SG-기타(1)-9~10C~SDI004¦ SG-PC-5~6C~PC001¦ SG-PC-7~8C~PC006¦ SG-기타(1)-11~12C~EM002¦ SG-BTS-3~4C~BTS007¦ SG-PC-1~2C~PC001¦ 3H¦ 수2¦ (접속:8C)¦ 4H¦ 수2¦ (접속:36C)¦ SG-방범(1)-1~2C~SA011¦ SG-BIT-7~8C~BTS007¦ SG-방범(2)-3~4C~SA043¦ SG-방범(3)-5~6C~SA025¦ SG-기타-15~16C~Wi-Fi:005¦ SG-PC-9~10C~PC006¦ SG-신호-11~12C~TBL002¦ SG-예비-17~24C¦ TBL-002¦ SG-신호-1~2C~TBL002¦ SG-신호-3~4C~TBL003¦ SG-기타(1)-13~14C~SDI004¦ SG-기타(1)-13~14C~SDI004¦ SG-기타-13~14C~EM002¦ SG-기타(1)-13~14C~SDI004¦ SG-방범(1)-1~2C~SA011¦ SG-방범(1)-1~2C~SA029¦ SG-방범(1)-3~4C~SA029¦ SG-방범(1)-1~2C~SA011¦ SA-011¦ 도¦ 로¦ 2¦ 통신선로 심선 배분도 1¦ SCALE : NONE¦ SG-방범(1)-1~2C~SA029¦ SG-BIT-7~8C~BTS007¦ SG-방범(2)-3~4C~SA043¦ SG-방범(3)-5~6C~SA025¦ SG-기타-15~16C~Wi-Fi:005¦ SG-PC-9~10C~PC006¦ SG-신호-11~12C~TBL003¦ SG-예비-17~24C¦ SG-기타-13~14C~EM002¦ SG-BTS-3~4C~BTS007¦ BTS-007¦ SG-BTS-1~2C~BTS008¦ SG-신호-1~2C~TBL003¦ SG-신호-3~4C~TBL006¦ TBL-003¦ SG-방범(1)-1~2C~SA029¦ SG-BIT-7~8C~BTS008¦ SG-방범(2)-3~4C~SA036¦ SG-방범(3)-5~6C~SA025¦ SG-기타(2)-15~16C~Wi-Fi:006¦ SG-PC-9~10C~PC006¦ SG-신호-11~12C~TBL006¦ SG-예비-17~24C¦ SG-기타(1)-13~14C~EM002¦ SG-방범(1)-1~2C~SA029¦ SG-BIT-7~8C~BTS007¦ SG-방범(2)-3~4C~SA036¦ SG-방범(3)-5~6C~SA025¦ SG-기타(2)-15~16C~Wi-Fi:005¦ SG-PC-9~10C~PC006¦ SG-신호-11~12C~TBL003¦ SG-예비-17~24C¦ SG-기타(1)-13~14C~EM002¦ SG-신호-1~2C~TBL005¦ TBL-005¦ SG-기타(1)-1~2C~EM002¦ EM-002¦ SG-기타(1)-3~4C~LS004¦ SG-방범(1)-1~2C~SA029¦ SG-BIT-1~2C~BTS008¦ BTS-008¦ SG-BIT-3~4C~BTS011¦ SG-BIT-5~6C~BTS008¦ SG-BIT-7~8C~BTS014¦ SG-BIT-5~6C~BTS011¦ SG-BIT-1~2C~BTS011¦ SG-BIT-5~6C~BTS012¦ SG-BIT-1~2C~BTS012¦ BTS-012¦ SG-BIT-3~4C~BTS014¦ BTS-011¦ SG-BIT-3~4C~BTS012¦ SG-BIT-7~8C~BTS014¦ SG-BIT-7~8C~BTS014¦ SG-방범(1)-1~2C~SA029¦ SG-방범(1)-3~4C~SA028¦ SA-029¦ SG-방범(1)-1~2C~SA028¦ SA-028¦ SG-방범(1)-3~4C~SA030¦ SG-방범(1)-1~2C~SA030¦ SG-방범(1)-1~2C~SA030¦ SG-방범(1)-3~4C~SA032¦ SA-030¦ SG-방범(1)-3~4C~SA032¦ SG-PC-9~10C~PC006¦ SG-PC-11~12C~PC005¦ SG-PC-9~10C~PC006¦ SG-PC-11~12C~PC005¦ SG-PC-1~2C~PC006¦ SG-PC-3~4C~PC005¦ PC-006¦ SG-PC-11~12C~PC005¦ SG-PC-9~10C~PC006¦ SG-방범(1)-3~4C~SA032¦ SG-방범(1)-1~2C~SA029¦ SG-방범(1)-1~2C~SA032¦ SG-방범(1)-1~2C~SA028¦ SG-방범(1)-3~4C~SA032¦ SG-방범(1)-1~2C~SA032¦ SG-BIT-7~8C~BTS013¦ SG-방범(2)-3~4C~SA036¦ SG-방범(3)-5~6C~SA025¦ SG-기타(2)-15~16C~Wi-Fi:009¦ SG-PC-9~10C~PC005¦ SG-신호-11~12C~TBL007¦ SG-예비-17~24C¦ SG-기타(1)-13~14C~LS004¦ SG-방범(1)-3~4C~SA003¦ SG-방범(1)-1~2C~SA002¦ SG-PC-1~2C~PC005¦ SG-PC-3~4C~PC010¦ PC-005¦ SG-방범(1)-1~2C~SA032¦ SG-BIT-7~8C~BTS013¦ SG-방범(2)-3~4C~SA036¦ SG-방범(3)-5~6C~SA025¦ SG-기타(2)-15~16C~Wi-Fi:009¦ SG-PC-9~10C~PC010¦ SG-신호-11~12C~TBL007¦ SG-예비-17~24C¦ SG-기타(1)-13~14C~LS004¦ SG-BIT-3~4C~BTS019¦ SG-BIT-1~2C~BTS014¦ BTS-014¦ SG-BIT-1~2C~BTS013¦ BTS-013¦ TBL-007¦ SG-BIT-3~4C~BTS014¦ SG-BIT-3~4C~BTS004¦ SG-방범(1)-1~2C~SA032¦ SG-BIT-7~8C~BTS019¦ SG-방범(2)-3~4C~SA036¦ SG-방범(3)-5~6C~SA025¦ SG-기타(2)-15~16C~Wi-Fi:011¦ SG-PC-9~10C~PC010¦ SG-신호-11~12C~TBL004¦ SG-예비-17~24C¦ SG-기타(1)-13~14C~LS004¦ SG-방범(1)-1~2C~SA032¦ SG-방범(1)-1~2C~SA032¦ SA-032¦ SG-방범(1)-3~4C~VDT002¦ SG-방범(1)-1~2C~VDT002¦ SG-방범(1)-1~2C~VDT002¦ VDT-002¦ SG-방범(1)-3~4C~VDT001¦ SG-방범(1)-1~2C~VDT001¦ VDT-001¦ SG-방범(1)-3~4C~SA031¦ SG-방범(1)-1~2C~SA031¦ SG-방범(1)-3~4C~SA033¦ SA-031¦ SG-방범(1)-3~4C~SA031¦ SG-방범(1)-1~2C~VDT001¦ SG-방범(1)-3~4C~SA033¦ SG-방범(1)-1~2C~VDT002¦ SG-방범(1)-1~2C~SA033¦ SG-방범(1)-3~4C~SA035¦ SG-방범(1)-3~4C~SA035¦ SG-방범(1)-1~2C~SA033¦ SG-방범(1)-3~4C~국사¦ SA-033¦ SA-035¦ SG-방범(1)-3~4C~국사¦ SG-BIT-1~2C~BTS007¦ SG-신호-5~6C~TBL004¦ SG-신호-7~8C~TBL011¦ SG-신호-5~6C~TBL004¦ SG-신호-7~8C~TBL011¦ SG-신호-1~2C~TBL004¦ TBL-004¦ SG-신호-3~4C~TBL011¦ SG-신호-5~6C~TBL004¦ SG-신호-7~8C~TBL011¦ SG-신호-5~6C~TBL004¦ SG-신호-7~8C~TBL011¦ SG-방범(1)-1~2C~SA036¦ SG-방범(1)-1~2C~국사¦ SG-BIT-7~8C~BTS019¦ SG-방범(2)-3~4C~SA036¦ SG-방범(3)-5~6C~SA025¦ SG-기타(2)-15~16C~Wi-Fi:011¦ SG-PC-9~10C~PC010¦ SG-신호-11~12C~TBL011¦ SG-예비-17~24C¦ SG-기타(1)-13~14C~LS004¦ SG-방범(1)-1~2C~SA036¦ SA-036¦ SG-방범(1)-3~4C~SA043¦ SG-방범(1)-1~2C~SA043¦ SG-방범(1)-3~4C~SA037¦ SG-방범(1)-3~4C~SA037¦ SG-기타(1)-1~2C~LS004¦ LS-004¦ SG-기타(1)-3~4C~SDI002¦ SA-043¦ SG-기타(1)-5~6C~LS004¦ SG-기타(1)-7~8C~SDI002¦ 도¦ 로¦ 3¦ 도¦ 에¦ 1¦ 서¦ SG-방범(1)-1~2C~국사¦ SG-BIT-7~8C~BTS019¦ SG-방범(2)-3~4C~SA037¦ SG-방범(3)-5~6C~SA025¦ SG-기타(2)-15~16C~Wi-Fi:014¦ SG-PC-9~10C~PC010¦ SG-신호-11~12C~TBL011¦ SG-예비-17~24C¦ SG-기타(1)-13~14C~SDI002¦ SG-기타(1)-3~4C~IPS001¦ SG-방범(1)-1~2C~국사¦ SG-BIT-7~8C~BTS019¦ SG-방범(2)-3~4C~SA041¦ SG-방범(3)-5~6C~SA025¦ SG-기타(2)-15~16C~Wi-Fi:016¦ SG-PC-9~10C~PC010¦ SG-신호-11~12C~TBL012¦ SG-예비-17~24C¦ SG-기타(1)-13~14C~LS003¦ SG-방범(2)-1~2C~SA037¦ SA-037¦ SG-방범(2)-3~4C~SA042¦ SG-방범(2)-3~4C~SA042¦ SG-방범(2)-1~2C~SA037¦ SG-방범(2)-1~2C~SA042¦ SG-방범(2)-1~2C~SA044¦ SG-방범(2)-1~2C~SA042¦ SA-042¦ SG-방범(2)-3~4C~SA038¦ SG-방범(2)-3~4C~SA044¦ SG-방범(2)-1~2C~SA038¦ SA-038¦ SA-044¦ SG-방범(2)-3~4C~SA041¦ SG-방범(2)-3~4C~SA041¦ SG-기타(1)-5~6C~SDI002¦ SG-기타(1)-7~8C~LS003¦ SG-기타(1)-1~2C~SDI002¦ SG-기타(1)-3~4C~LS003¦ SG-신호-1~2C~TBL011¦ SG-신호-3~4C~TBL012¦ SG-신호-1~2C~TBL011¦ SG-신호-3~4C~TBL012¦ TBL-011¦ SG-방범(2)-3~4C~SA045¦ SG-기타(1)-3~4C~SDI004¦ SG-기타(1)-1~2C~EM001¦ EM-001¦ SG-방범(2)-3~4C~SA045¦ SG-방범(2)-1~2C~SA040¦ SG-방범(2)-3~4C~SA039¦ SG-방범(2)-1~2C~SA040¦ SG-방범(2)-1~2C~SA039¦ SG-방범(2)-3~4C~SA040¦ SG-방범(2)-1~2C~SA041¦ SA-041¦ SG-PC-3~4C~PC008¦ PC-010¦ SG-PC-1~2C~PC010¦ SG-BIT-1~2C~BTS019¦ SG-BIT-3~4C~BTS020¦ BTS-019¦ SG-신호-1~2C~TBL012¦ SG-신호-3~4C~TBL010¦ TBL-012¦ SG-BIT-5~6C~BIT019¦ SG-BIT-7~8C~BIT020¦ SG-PC-9~10C~PC010¦ SG-PC-11~12C~PC008¦ SG-신호-13~14C~TBL012¦ SG-신호-15~16C~TBL010¦ SA-040¦ SA-039¦ SG-방범(1)-1~2C~국사¦ SG-BIT-7~8C~BTS018¦ SG-방범(2)-3~4C~SA045¦ SG-방범(3)-5~6C~SA025¦ SG-기타(2)-15~16C~Wi-Fi:017¦ SG-PC-9~10C~PC008¦ SG-신호-11~12C~TBL010¦ SG-예비-17~24C¦ SG-기타(1)-13~14C~SDI001¦ SG-방범(1)-1~2C~국사¦ SG-BIT-7~8C~BTS019¦ SG-방범(2)-3~4C~SA037¦ SG-방범(3)-5~6C~SA025¦ SG-기타(2)-15~16C~Wi-Fi:014¦ SG-PC-9~10C~PC010¦ SG-신호-11~12C~TBL012¦ SG-예비-17~24C¦ SG-기타(1)-13~14C~SDI002¦ SG-BIT-1~2C~BIT020¦ BTS-020¦ SG-BIT-1~2C~BIT018¦ SG-방범(1)-1~2C~국사¦ SG-BIT-7~8C~BTS018¦ SG-방범(2)-3~4C~SA020¦ SG-방범(3)-5~6C~SA025¦ SG-기타(2)-15~16C~Wi-Fi:019¦ SG-PC-9~10C~PC008¦ SG-신호-11~12C~TBL010¦ SG-예비-17~24C¦ SG-기타(1)-13~14C~SDI001¦ SG-BIT-1~2C~BTS017¦ SG-BIT-1~2C~BIT017¦ SG-BIT-1~2C~BTS018¦ SG-BIT-3~4C~BTS017¦ BTS-018¦ SG-BIT-3~4C~BIT016¦ BTS-017¦ SG-신호-1~2C~TBL010¦ TBL-010¦ SG-신호-1~2C~TBL009¦ SG-BIT-3~4C~BTS016¦ SG-신호-7~8C~TBL009¦ SG-신호-5~6C~TBL010¦ SG-방범(1)-1~2C~국사¦ SG-BIT-7~8C~BTS016¦ SG-방범(2)-3~4C~SA020¦ SG-방범(3)-5~6C~SA025¦ SG-기타(2)-15~16C~Wi-Fi:027¦ SG-PC-9~10C~PC008¦ SG-신호-11~12C~TBL009¦ SG-예비-17~24C¦ SG-기타(1)-13~14C~SDI001¦ SG-방범(2)-3~4C~SA020¦ SG-방범(2)-1~2C~SA045¦ SA-045¦ 도¦ 에¦ 2¦ 서¦ SG-방범(2)-3~4C~SA023¦ SG-방범(2)-1~2C~SA020¦ SG-PC-1~2C~PC009¦ SG-PC-1~2C~PC008¦ PC-008¦ PC-009¦ SG-PC-3~4C~PC009¦ SG-방범(2)-1~2C~SA023¦ SG-방범(2)-3~4C~SA024¦ SA-023¦ SG-PC-7~8C~PC007¦ SG-PC-5~6C~PC009¦ SG-방범(2)-1~2C~SA020¦ SG-방범(2)-3~4C~SA021¦ SA-020¦ SA-021¦ SG-방범(2)-1~2C~SA021¦ SG-방범(2)-3~4C~SA023¦ SG-PC-3~4C~PC007¦ SG-방범(1)-1~2C~국사¦ SG-BIT-7~8C~BTS016¦ SG-방범(2)-3~4C~SA024¦ SG-방범(3)-5~6C~SA025¦ SG-기타(2)-15~16C~WI-FI:027¦ SG-PC-9~10C~PC007¦ SG-신호-11~12C~TBL009¦ SG-예비-17~24C¦ SG-기타(1)-13~14C~SDI001¦ TBL-009¦ 도¦ 로¦ 4¦ 도¦ 에¦ 3¦ 서¦ SG-방범(2)-1~2C~SA024¦ SA-024¦ SG-방범(2)-3~4C~SA019¦ SG-방범(2)-3~4C~SA018¦ SG-방범(2)-1~2C~SA019¦ SG-방범(2)-1~2C~SA019¦ SG-방범(2)-3~4C~SA018¦ SA-019¦ SG-PC-1~2C~PC007¦ SG-PC-3~4C~PC004¦ PC-007¦ SG-방범(2)-3~4C~SA015¦ SG-방범(2)-1~2C~SA018¦ SA-018¦ SG-방범(3)-3~4C~SA046¦ SA-025¦ SG-방범(3)-1~2C~SA025¦ SG-방범(3)-1~2C~SA046¦ SG-방범(3)-1~2C~SA046¦ SA-046¦ SG-방범(3)-3~4C~SA017¦ 방범(3)-1~2C~SA017¦ SG-방범(3)-1~2C~SA017¦ SA-017¦ SG-방범(3)-3~4C~SA016¦ SG-방범(3)-1~2C~SA016¦ SG-방범(3)-1~2C~SA016¦ SG-방범(3)-1~2C~SA016¦ SA-016¦ SG-방범(3)-3~4C~SA047¦ SG-방범(3)-1~2C~SA047¦ SA-047¦ SG-방범(3)-3~4C~SA027¦ SG-방범(3)-1~2C~SA027¦ SG-방범(3)-1~2C~SA026¦ SG-방범(3)-1~2C~SA026¦ SA-026¦ SA-027¦ SG-방범(3)-3~4C~SA014¦ SG-방범(3)-1~2C~SA026¦ SG-방범(3)-3~4C~SA014¦ SG-방범(3)-3~4C~SA027¦ SG-방범(3)-3~4C~SA014¦ 방범(3)-3~4C~SA014¦ SG-방범(3)-3~4C~SA014¦ SG-BTS-3~4C~BTS010¦ SG-BTS-1~2C~BTS015¦ BTS-015¦ SG-기타(1)-3~4C~LS001¦ SG-기타(1)-1~2C~SDI001¦ SG-기타(1)-5~6C~SDI001¦ SG-기타(1)-7~8C~LS002¦ SG-신호-3~4C~국사¦ SG-신호-1~2C~TBL008¦ TBL-008¦ SG-방범(1)-1~2C~국사¦ SG-BIT-7~8C~BTS010¦ SG-방범(2)-3~4C~SA015¦ SG-방범(3)-5~6C~SA014¦ 기타(2)-15~16C~Wi-Fi:028¦ SG-PC-9~10C~PC004¦ SG-신호-11~12C~국사¦ SG-예비-17~24C¦ SG-기타(1)-13~14C~LS002¦ SG-BIT-1~2C~BTS010¦ SG-BIT-3~4C~BTS009¦ BTS-010¦ SG-방범(1)-1~2C~국사¦ SG-BIT-7~8C~BTS009¦ SG-방범(2)-3~4C~SA015¦ SG-방범(3)-5~6C~SA014¦ 기타(2)-15~16C~Wi-Fi:029¦ SG-PC-9~10C~PC004¦ SG-신호-11~12C~국사¦ SG-예비-17~24C¦ SG-기타(1)-13~14C~LS002¦ SG-방범(2)-3~4C~국사¦ SG-방범(2)-1~2C~SA015¦ SA-015¦ SG-기타(1)-1~2C~LS002¦ LS-002¦ SG-기타(1)-3~4C~LS005¦ SG-방범(1)-1~2C~국사¦ SG-BIT-7~8C~BTS009¦ SG-방범(2)-3~4C~국사¦ SG-방범(3)-5~6C~SA014¦ 기타(2)-15~16C~Wi-Fi:030¦ SG-PC-9~10C~PC004¦ SG-신호-11~12C~국사¦ SG-예비-17~24C¦ 기타(1)-13~14C~LS005¦ SG-방범(3)-1~2C~SA014¦ SG-방범(3)-1~2C~SA014¦ SG-방범(3)-3~4C~SA013¦ SG-방범(3)-3~4C~SA013¦ SG-방범(3)-1~2C~SA013¦ SG-방범(1)-1~2C~국사¦ SG-BIT-7~8C~BTS004¦ SG-방범(2)-3~4C~국사¦ SG-방범(3)-5~6C~SA014¦ SG-기타(2)-15~16C~Wi-Fi:034¦ SG-PC-9~10C~PC002¦ SG-신호-11~12C~국사¦ SG-예비-17~24C¦ SG-기타(1)-13~14C~국사¦ SG-방범(1)-1~2C~국사¦ SG-BIT-7~8C~국사¦ SG-방범(2)-3~4C~국사¦ SG-방범(3)-5~6C~국사¦ SG-기타(2)-15~16C~¦ SG-PC-9~10C~국사¦ SG-신호-11~12C~국사¦ SG-예비-17~24C¦ SG-기타(1)-13~14C~국사¦ SA-013¦ SG-방범(3)-3~4C~SA012¦ SG-PC-1~2C~PC004¦ SG-PC-3~4C~PC002¦ PC-004¦ SG-PC-7~8C~PC002¦ SG-PC-5~6C~PC004¦ SG-BIT-1~2C~BIT009¦ SG-BIT-1~2C~BTS009¦ SG-BIT-1~2C~BTS005¦ SG-BIT-3~4C~BTS006¦ SG-BIT-1~2C~BIT006¦ BTS-006¦ SG-BIT-3~4C~BIT004¦ SG-BIT-3~4C~BIT006¦ SG-BIT-3~4C~BTS005¦ BTS-005¦ BTS-009¦ SG-방범(3)-1~2C~SA012¦ SG-방범(3)-3~4C~국사¦ SG-방범(3)-1~2C~SA012¦ SA-012¦ SG-방범(3)-3~4C~국사¦ SG-BIT-5~6C~BIT004¦ SG-BIT-7~8C~국사¦ SG-BIT-1~2C~BIT009¦ SG-BIT-3~4C~국사¦ BTS-004¦ SG-PC-1~2C~PC002¦ SG-PC-3~4C~국사¦ PC-002¦ 도¦ 로¦ 1¦ SG-방범(1)-1~2C~국사¦ SG-BIT-7~8C~국사¦ SG-방범(2)-3~4C~국사¦ SG-방범(3)-5~6C~국사¦ SG-기타(2)-15~16C~¦ SG-PC-9~10C~국사¦ SG-신호-11~12C~국사¦ SG-예비-17~24C¦ SG-기타(1)-13~14C~국사¦ 도¦ 에¦ 4¦ 서¦ SG-방범(1)-1~2C~국사¦ SG-BIT-7~8C~국사¦ SG-방범(2)-3~4C~국사¦ SG-방범(3)-5~6C~국사¦ SG-기타(2)-15~16C~¦ SG-PC-9~10C~국사¦ SG-신호-11~12C~국사¦ SG-예비-17~24C¦ SG-기타(1)-13~14C~국사¦ SG-BIT-7~8C~BTS001¦ SG-방범(1)-1~2C~SA010¦ SG-방범(2)-3~4C~SA043¦ SG-방범(3)-5~6C~SA025¦ SG-기타(2)-15~16C~Wi-Fi:001¦ SG-PC-9~10C~PC003¦ SG-신호-11~12C~TBL002¦ SG-예비-17~24C¦ SG-기타(1)-13~14C~EM001¦ 통신선로 심선 배분도 2¦ SCALE : NONE¦ 통신선로 심선 배분도 3¦ SCALE : NONE¦ 통신선로 심선 배분도 4¦ SCALE : NONE¦ 1. 현장서비스용 SM-4 : 사용2코어/예비2코어¦ (도면에 예비2코어는 표기안함)¦ 2. 예비2코어는 차기 증설시 또는 현장 서비스 선로¦ 이상시 사용할 수 있도록 한다.¦ 3. 현장 서비스용 SM-4C를 옥외함체 내 FDF에 성단한다.¦ 1 - 2¦ 4.¦ 5. 심선 배분망¦ 망 종 류¦ SA( 1 ~ 2 )¦ 접 속 점¦ 15-16¦ 11-12¦ 7-8¦ 5-6¦ BTB(BIT)¦ SA(방범 3Ring)¦ SA(방범 2Ring)¦ SA(방범 1Ring)¦ 3-4¦ 1-2¦ PC(다목적Ⅱ)¦ 기타(미정)¦ NOTE¦ 13-14¦ TBL(신호)¦ 9-10¦ 기타(IPS, EM, LS, ST)¦ 5H¦ 수2¦ (접속:16C)¦ 7H¦ 수2¦ 4H-2¦ 수1¦ (접속:12C)¦ 4H-3¦ 수1¦ (접속:24C)¦ 4H-4¦ 수1¦ (접속:16C)¦ 4H-5¦ 수1¦ (접속:6C)¦ 4H-7¦ 수1¦ (접속:10C)¦ SG-방범(1)-1~2C~국사¦ SG-BIT-7~8C~국사¦ SG-방범(2)-3~4C~국사¦ SG-방범(3)-5~6C~국사¦ SG-기타(2)-15~16C~¦ SG-PC-9~10C~국사¦ SG-신호-11~12C~국사¦ SG-예비-17~24C¦ SG-기타(1)-13~14C~국사¦ (접속:30C)¦ 8H¦ 수2¦ (접속:38C)¦ 8-1H¦ 수1¦ (접속:30C)¦ 8-2H¦ 수1¦ (접속:26C)¦ 8-2-1B¦ H-66 ¦ (접속:16C)¦ 9H¦ 수2¦ (접속:8C)¦ 10H¦ 수2¦ (접속:34C)¦ 11H¦ 수2¦ (접속:16C)¦ 11-1H¦ 수1¦ (접속:8C)¦ 11-2H¦ 수1¦ (접속:10C)¦ 11-3H¦ 수1¦ (접속:8C)¦ 12H¦ 수2¦ (접속:18C)¦ 12-1H¦ 수1¦ (접속:10C)¦ 13H¦ 수2¦ (접속:34C)¦ 13-1B¦ H-66 ¦ (접속:22C)¦ 14H¦ 수2¦ (접속:46C)¦ 14-1H¦ 수1¦ (접속:22C)¦ 16H¦ 수2¦ (접속:8C)¦ 17H¦ 수2¦ (접속:22C)¦ 17-1H¦ 수1¦ 18H¦ 수2¦ (접속:12C)¦ 19-2H¦ 수2¦ (접속:8C)¦ 22H¦ 수2¦ (접속:18C)¦ 21H¦ 수2¦ (접속:36C)¦ 20-1B¦ H-66 ¦ (접속:18C)¦ 21-2B¦ H-66 ¦ (접속:16C)¦ 21-3B¦ H-66 ¦ (접속:20C)¦ 21-5B¦ H-66 ¦ (접속:12C)¦ 23H¦ 수2¦ (접속:16C)¦ 24H¦ 수2¦ (접속:30C)¦ 25H¦ 수2¦ (접속:42C)¦ 25-1B¦ H-66 ¦ (접속:16C)¦ 26H¦ 수2¦ (접속:24C)¦ 26-1H¦ 수1¦ (접속:12C)¦ SG-신호-1~2C~TBL006¦ TBL-006¦ SG-신호-3~4C~TBL005¦ SG-신호-1~2C~TBL007¦ SG-신호-13~14C~TBL006¦ SG-신호-15~16C~TBL005¦ SG-신호-1~2C~TBL001¦ SG-신호-3~4C~TBL002¦ TBL-001¦ SG-BTS-1~2C~BTS016¦ SG-BTS-3~4C~BTS015¦ BTS-016¦ 통신선로 심선배분도-1¦ IC-TL-106-001¦ IC-TL-106-001_¦ 통신선로 심선배분도-1.DWG¦ 통신선로 심선배분도-2¦ IC-TL-106-002¦ IC-TL-106-002_¦ 통신선로 심선배분도-2.DWG¦ 통신선로 심선배분도-3¦ IC-TL-106-003¦ IC-TL-106-003_¦ 통신선로 심선배분도-3.DWG¦ 통신선로 심선배분도-4¦ IC-TL-106-004¦ IC-TL-106-004_¦ 통신선로 심선배분도-4.DWG¦ SG-예비-18~24C¦ SG-예비-18~24C¦ SG-예비-13~16C¦ SG-신호-13~14C~TBL006¦ SG-신호-15~16C~TBL005¦ SG-예비-17~24C¦ SG-예비-21~24C¦ SG-예비-9~12C¦ SG-예비-9~12C¦ 18-1H¦ 수1¦ (접속:10C)¦ 25-3H¦ 수1¦ (접속:12C)¦ SG-예비-9~12C¦ SG-신호-3~4C~TBL008¦ SG-신호-1~2C~TBL009¦ SG-방범(2)-1~2C~SA018¦ SG-방범(2)-1~2C~SA015¦ SG-BIT-5~6C~BTS016¦ SG-BIT-7~8C~BTS016¦ SG-방범(2)-1~2C~SA024¦ SG-방범(2)-1~2C~SA018¦ SG-BIT-5~6C~BTS016¦ SG-BIT-7~8C~BTS010¦ SG-PC-9~10C~PC007¦ SG-PC-11~12C~PC004¦ SG-기타(2)-13~14C~Wi-Fi:027¦ SG-기타(2)-15~16C~Wi-Fi:025¦ SG-방범(1)-1~2C~국사¦ SG-BIT-7~8C~BTS015¦ SG-방범(2)-3~4C~SA015¦ SG-방범(3)-5~6C~SA046¦ SG-기타(2)-15~16C~Wi-Fi:025¦ SG-PC-9~10C~PC007¦ SG-신호-11~12C~TBL008¦ SG-예비-17~24C¦ SG-기타(1)-13~14C~SDI001¦ 19-1¦ 수1¦ (접속:16C)¦ 19H¦ 수2¦ (접속:32)¦ SG-방범(1)-1~2C~국사¦ SG-BIT-7~8C~BTS016¦ SG-방범(2)-3~4C~SA024¦ SG-방범(3)-5~6C~SA025¦ SG-기타(2)-15~16C~Wi-Fi:027¦ SG-PC-9~10C~PC007¦ SG-신호-11~12C~TBL009¦ SG-예비-17~24C¦ SG-기타(1)-13~14C~SDI001¦ SG-방범(1)-1~2C~국사¦ SG-BIT-7~8C~BTS010¦ SG-방범(2)-3~4C~SA015¦ SG-방범(3)-5~6C~SA014¦ SG-기타(2)-15~16C~Wi-Fi:028¦ SG-PC-9~10C~PC004¦ SG-신호-11~12C~TBL008¦ SG-예비-17~24C¦ SG-기타(1)-13~14C~LS002¦ SG-방범(1)-1~2C~국사¦ SG-BIT-7~8C~BTS010¦ SG-방범(2)-3~4C~SA015¦ SG-방범(3)-5~6C~SA046¦ SG-기타(2)-15~16C~Wi-Fi:025¦ SG-PC-9~10C~PC004¦ SG-신호-11~12C~TBL009¦ SG-예비-17~24C¦ SG-기타(1)-13~14C~SDI001¦ SG-방범(1)-1~2C~국사¦ SG-BIT-7~8C~BTS010¦ SG-방범(2)-3~4C~SA015¦ SG-방범(3)-5~6C~SA014¦ SG-기타(2)-15~16C~Wi-Fi:028¦ SG-PC-9~10C~PC004¦ SG-신호-11~12C~TBL008¦ SG-예비-17~24C¦ SG-기타(1)-13~14C~LS002¦ 20H¦ 수2¦ (접속:8C)¦ SDI-004¦ SG-기타(2)-5~6C~Wi-Fi:001¦ SG-기타(2)-7~8C~Wi-Fi:002¦ Wi-Fi:001¦ SG-기타(2)-5~6C~Wi-Fi:002¦ SG-기타(2)-7~8C~Wi-Fi:003¦ Wi-Fi:002¦ Wi-Fi:003¦ SG-기타(2)-5~6C~Wi-Fi:004¦ SG-기타(2)-7~8C~Wi-Fi:003¦ SG-기타(2)-13~14C~Wi-Fi:004¦ SG-기타(2)-15~16C~Wi-Fi:005¦ Wi-Fi:004¦ SG-기타(2)-13~14C~Wi-Fi:004¦ SG-기타(2)-15~16C~Wi-Fi:005¦ SG-기타(2)-7~8C~Wi-Fi:004¦ SG-기타(2)-5~6C~Wi-Fi:005¦ Wi-Fi:005¦ SG-기타(2)-7~8C~Wi-Fi:005¦ SG-기타(2)-5~6C~Wi-Fi:006¦ Wi-Fi:006¦ SG-기타(2)-17~18C~Wi-Fi:006¦ SG-기타(2)-19~20C~Wi-Fi:009¦ SG-기타(2)-7~8C~Wi-Fi:006¦ SG-기타(2)-5~6C~Wi-Fi:008¦ SG-기타(2)-17~18C~Wi-Fi:008¦ SG-기타(2)-19~20C~Wi-Fi:009¦ SG-기타(2)-7~8C~Wi-Fi:008¦ SG-기타(2)-5~6C~Wi-Fi:007¦ Wi-Fi:008¦ Wi-Fi:007¦ SG-기타(2)-7~8C~Wi-Fi:009¦ SG-기타(2)-5~6C~Wi-Fi:007¦ SG-기타(2)-15~16C~Wi-Fi:009¦ SG-기타(2)-13~14C~Wi-Fi:007¦ 기타(2)-7~8C~Wi-Fi:009¦ 기타(2)-7~8C~Wi-Fi:010¦ Wi-Fi:009¦ Wi-Fi:010¦ SG-기타(2)-7~8C~Wi-Fi:010¦ SG-기타(2)-5~6C~Wi-Fi:011¦ Wi-Fi:011¦ SG-기타(2)-7~8C~Wi-Fi:014¦ SG-기타(2)-5~6C~Wi-Fi:011¦ SG-기타(2)-9~10C~Wi-Fi:011¦ SG-기타(2)-11~12C~Wi-Fi:014¦ SDI-002¦ SG-기타(2)-9~10C~Wi-Fi:014¦ SG-기타(2)-11~12C~Wi-Fi:016¦ Wi-Fi:014¦ Wi-Fi:013¦ Wi-Fi:012¦ 기타(2)-7~8C~Wi-Fi:012¦ 기타(2)-5~6C~Wi-Fi:014¦ 기타(2)-7~8C~Wi-Fi:013¦ 기타(2)-5~6C~Wi-Fi:013¦ 기타(2)-7~8C~Wi-Fi:016¦ 기타(2)-5~6C~Wi-Fi:012¦ SDI-003¦ SG-기타(1)-1~2C~SDI003¦ SG-기타(1)-3~4C~SDI001¦ Wi-Fi:016¦ SG-기타(2)-21~22C~Wi-Fi:015¦ SG-기타(2)-23~24C~Wi-Fi:016¦ 기타(2)-7~8C~Wi-Fi:015¦ 기타(2)-5~6C~Wi-Fi:016¦ Wi-Fi:015¦ 기타(2)-7~8C~Wi-Fi:015¦ 기타(2)-5~6C~Wi-Fi:017¦ Wi-Fi:017¦ SG-기타(2)-7~8C~Wi-Fi:019¦ SG-기타(2)-5~6C~Wi-Fi:017¦ Wi-Fi:019¦ SG-기타(2)-5~6C~Wi-Fi:019¦ SG-기타(2)-7~8C~Wi-Fi:018¦ Wi-Fi:018¦ 기타(2)-5~6C~Wi-Fi:018¦ 기타(2)-7~8C~Wi-Fi:027¦ 기타(2)-5~6C~Wi-Fi:018¦ 기타(2)-7~8C~Wi-Fi:027¦ SDI-001¦ SG-기타(2)-7~8C~Wi-Fi:025¦ SG-기타(2)-15~16C~Wi-Fi:026¦ Wi-Fi:027¦ SG-기타(2)-5~6C~Wi-Fi:027¦ SG-기타(2)-5~6C~Wi-Fi:025¦ SG-기타(2)-13~14C~Wi-Fi:027¦ SG-기타(2)-15~16C~Wi-Fi:025¦ LS-001¦ Wi-Fi:020¦ SG-기타(1)-1~2C~LS001¦ SG-기타(1)-1~2C~LS002¦ Wi-Fi:025¦ 기타(1)-5~6C~SDI001¦ 기타(1)-7~8C~LS002¦ 기타(2)-7~8C~Wi-Fi:024¦ 기타(2)-9~10C~Wi-Fi:026¦ 기타(2)-7~8C~Wi-Fi:024¦ 기타(2)-5~6C~Wi-Fi:025¦ Wi-Fi:024¦ 기타(2)-7~8C~Wi-Fi:023¦ 기타(2)-5~6C~Wi-Fi:024¦ 기타(2)-7~8C~Wi-Fi:023¦ 기타(2)-5~6C~Wi-Fi:026¦ 기타(1)-5~6C~LS002¦ 기타(1)-5~6C~LS001¦ Wi-Fi:023¦ 기타(2)-7~8C~Wi-Fi:022¦ 기타(2)-5~6C~Wi-Fi:023¦ Wi-Fi:022¦ 기타(2)-7~8C~Wi-Fi:021¦ 기타(2)-5~6C~Wi-Fi:022¦ 기타(2)-7~8C~Wi-Fi:021¦ 기타(2)-5~6C~Wi-Fi:023¦ 기타(2)-7~8C~Wi-Fi:021¦ 기타(2)-5~6C~Wi-Fi:020¦ Wi-Fi:021¦ 기타(2)-7~8C~Wi-Fi:020¦ 기타(2)-9~10C~Wi-Fi:026¦ 기타(1)-5~6C~LS002¦ 기타(1)-5~6C~LS001¦ 기타(2)-7~8C~Wi-Fi:026¦ 기타(2)-5~6C~Wi-Fi:020¦ Wi-Fi:026¦ 기타(2)-7~8C~Wi-Fi:028¦ 기타(2)-5~6C~Wi-Fi:026¦ Wi-Fi:028¦ 기타(2)-7~8C~Wi-Fi:029¦ 기타(2)-5~6C~Wi-Fi:028¦ Wi-Fi:029¦ 기타(2)-7~8C~Wi-Fi:030¦ 기타(2)-5~6C~Wi-Fi:029¦ 기타(2)-9~10C~Wi-Fi:031¦ 기타(2)-11~12C~Wi-Fi:030¦ 기타(1)-15~16C~LS005¦ 기타(1)-13~14C~국사¦ 기타(2)-9~10C~Wi-Fi:031¦ 기타(2)-11~12C~Wi-Fi:030¦ Wi-Fi:030¦ SA-014¦ 기타(1)-15~16C~LS005¦ 기타(1)-13~14C~국사¦ LS-005¦ 기타(2)-7~8C~Wi-Fi:033¦ 기타(2)-5~6C~Wi-Fi:031¦ 기타(2)-7~8C~Wi-Fi:032¦ 기타(2)-5~6C~Wi-Fi:031¦ 기타(2)-7~8C~Wi-Fi:032¦ 기타(2)-5~6C~Wi-Fi:033¦ Wi-Fi:031¦ Wi-Fi:032¦ 기타(2)-7~8C~Wi-Fi:034¦ 기타(2)-5~6C~Wi-Fi:033¦ Wi-Fi:033¦ 기타(2)-7~8C~Wi-Fi:국사¦ 기타(2)-5~6C~Wi-Fi:034¦ 기타(2)-11~12C~Wi-Fi:국사¦ 기타(2)-9~10C~Wi-Fi:034¦ Wi-Fi:034¦ LS-003¦ SG-기타(1)-19~20C~SDI003¦ SG-기타(1)-17~18C~LS003¦ SG-기타(1)-19~20C~SDI003¦ SG-기타(1)-17~18C~LS003¦ H¦
| [18ED14] 김해율하2지구 스마트도시 정보통신 설계용역 - 복사본 | [18ED14] 김해율하2지구 스마트도시 정보통신 설계용역 - 복사본 | 03-SP-VDT-102-001 시스템 계통도(도로방범).dwg | 2¦ 현장 설비 영역¦ 공¦ 공¦ 정¦ 보¦ 통¦ 신¦ 망¦ NO¦ 규 격¦ 비 고¦ 1¦ 2¦ 3¦ 품 명¦ 재 료 표¦ Single Mode¦ 광 점퍼코드¦ OPTICAL 케이블¦ Cat. 5E 4P¦ UTP케이블¦ NOTE¦ 1. 본계통도는 예시도이며, 감독관과 협의하여 시공할것¦ LC-LC¦ 1¦ 1¦ 김해시365안전센터¦ X-TAL¦ ALM¦ ALM¦ PWR¦ DTR¦ DSR¦ RTS¦ CTS¦ TXD¦ RXD¦ DCD¦ TST¦ TST¦ DCD¦ RXD¦ TXD¦ CTS¦ RTS¦ DSR¦ DTR¦ PWR¦ X-TAL¦ ALM¦ ALM¦ ALM¦ ALM¦ ALM¦ ALM¦ ALM¦ ALM¦ ALM¦ ALM¦ ALM¦ ALM¦ X-TAL¦ TST¦ DCD¦ RXD¦ TXD¦ CTS¦ RTS¦ DSR¦ DTR¦ PWR¦ TST¦ DCD¦ RXD¦ TXD¦ CTS¦ RTS¦ DSR¦ DTR¦ PWR¦ X-TAL¦ TST¦ DCD¦ RXD¦ TXD¦ CTS¦ RTS¦ DSR¦ DTR¦ PWR¦ X-TAL¦ TST¦ DCD¦ RXD¦ TXD¦ CTS¦ RTS¦ DSR¦ DTR¦ PWR¦ X-TAL¦ TST¦ DCD¦ RXD¦ TXD¦ CTS¦ RTS¦ DSR¦ DTR¦ PWR¦ X-TAL¦ TST¦ DCD¦ RXD¦ TXD¦ CTS¦ RTS¦ DSR¦ DTR¦ PWR¦ X-TAL¦ TST¦ DCD¦ RXD¦ TXD¦ CTS¦ RTS¦ DSR¦ DTR¦ PWR¦ X-TAL¦ TST¦ DCD¦ RXD¦ TXD¦ CTS¦ RTS¦ DSR¦ DTR¦ PWR¦ X-TAL¦ TST¦ DCD¦ RXD¦ TXD¦ CTS¦ RTS¦ DSR¦ DTR¦ PWR¦ X-TAL¦ TST¦ DCD¦ RXD¦ TXD¦ CTS¦ RTS¦ DSR¦ DTR¦ PWR¦ X-TAL¦ TST¦ DCD¦ RXD¦ TXD¦ CTS¦ RTS¦ DSR¦ DTR¦ PWR¦ X-TAL¦ TST¦ DCD¦ RXD¦ TXD¦ CTS¦ RTS¦ DSR¦ DTR¦ PWR¦ X-TAL¦ ALM¦ ALM¦ TST¦ DCD¦ RXD¦ TXD¦ CTS¦ RTS¦ DSR¦ DTR¦ PWR¦ X-TAL¦ TST¦ DCD¦ RXD¦ TXD¦ CTS¦ RTS¦ DSR¦ DTR¦ PWR¦ X-TAL¦ PWR¦ ALM¦ PSU(A)¦ PSU(B)¦ 산업용 스위치(통신국사용)¦ 광분배함¦ 2¦ 3¦ 3¦ 2¦ 통신국사¦ 차량방범서버¦ 신규¦ 차량번호인식¦ 산업용스위치¦ (현장용)¦ 1¦ L3스위치¦ L3스위치¦ 시스템 계통도 (도로방범)¦ SP-VDT-102-001¦ 시스템 계통도¦ SP-VDT-102-001_¦ 시스템 계통도.dwg¦
| [18ED14] 김해율하2지구 스마트도시 정보통신 설계용역 - 복사본 | [18ED14] 김해율하2지구 스마트도시 정보통신 설계용역 - 복사본 | 20-ST-BTS-106-001 외형도.dwg | 접지¦ {\fGulim¦b0¦i0¦c129¦p50;단자대}¦ BOARD¦ 차단기¦ 3구콘센트¦ 써지¦ HDD¦ {\fGulim¦b0¦i0¦c129¦p50;릴레이}¦ 4-M3x10L (pop nut)STAND-OFF¦ POWER¦ 광 통신장비(RT)¦ OFD¦ \A1;868¦ \A1;564¦ \A1;170¦ LCD 외형도¦ 1. 본외형도는 예시도이며, 감독관과 협의하여 시공할것¦ 2. 시스템의 설치 위치 및 고정방법은 현장여건 및 장비의¦ 3. 상기 구성은 설비 제조업체에 따라 달라 질 수 있음.¦ NOTE¦ 형태에 따라 변경될 수 있음.¦ LCD내부 상세도¦ SPEAKER¦ 표 출 부¦ 외 형 도¦ 외형도¦ ST-BTS-106-001¦ ST-BTS-106-001_¦ 외형도.dwg¦
| [18ED14] 김해율하2지구 스마트도시 정보통신 설계용역 - 복사본 | [18ED14] 김해율하2지구 스마트도시 정보통신 설계용역 - 복사본 | 03-ST-TBL-102-001 실시간 교통제어 시스템 구성도.dwg | 센 터¦ 실시간신호 통신서버(기존)¦ 산업용스위치(RT)¦ 5¦ 6¦ 7¦ 8¦ 2¦ 1¦ 4¦ 3¦ 9¦ 9¦ 3¦ 4¦ 1¦ 2¦ 8¦ 7¦ 6¦ 5¦ 9¦ 3¦ 4¦ 1¦ 2¦ 8¦ 7¦ 6¦ 5¦ 현장 시설물¦ Optical RING¦ TBL 001¦ TBL 021¦ 산업용스위치(RT)¦ 5¦ 6¦ 7¦ 8¦ 2¦ 1¦ 4¦ 3¦ 9¦ 9¦ 3¦ 4¦ 1¦ 2¦ 8¦ 7¦ 6¦ 5¦ 9¦ 3¦ 4¦ 1¦ 2¦ 8¦ 7¦ 6¦ 5¦ 경기지방경찰청장¦ 경기지방경찰청장¦ 실시간신호 제어서버(기존)¦ 산업용스위치(COT)¦ {\fDotum¦b0¦i0¦c129¦p50;Industrial}¦ {\fDotum¦b0¦i0¦c129¦p50;SYS}¦ {\fDotum¦b0¦i0¦c129¦p50;RST}¦ {\fDotum¦b0¦i0¦c129¦p50;1}¦ {\fDotum¦b0¦i0¦c129¦p50;2}¦ {\fDotum¦b0¦i0¦c129¦p50;3}¦ {\fDotum¦b0¦i0¦c129¦p50;4}¦ {\fDotum¦b0¦i0¦c129¦p50;5}¦ {\fDotum¦b0¦i0¦c129¦p50;6}¦ {\fDotum¦b0¦i0¦c129¦p50;7}¦ {\fDotum¦b0¦i0¦c129¦p50;8}¦ {\fDotum¦b0¦i0¦c129¦p50;9}¦ {\fDotum¦b0¦i0¦c129¦p50;10}¦ {\fDotum¦b0¦i0¦c129¦p50;LINK}¦ {\fDotum¦b0¦i0¦c129¦p50;PoE}¦ {\fDotum¦b0¦i0¦c129¦p50;10/100/1000Mbps}¦ {\fDotum¦b0¦i0¦c129¦p50;100}¦ {\fDotum¦b0¦i0¦c129¦p50;1000}¦ {\fDotum¦b0¦i0¦c129¦p50;G11}¦ {\fDotum¦b0¦i0¦c129¦p50;G12}¦ {\fDotum¦b0¦i0¦c129¦p50;11}¦ {\fDotum¦b0¦i0¦c129¦p50;12}¦ {\fDotum¦b0¦i0¦c129¦p50;G13}¦ {\fDotum¦b0¦i0¦c129¦p50;G14}¦ {\fDotum¦b0¦i0¦c129¦p50;13}¦ {\fDotum¦b0¦i0¦c129¦p50;14}¦ {\fDotum¦b0¦i0¦c129¦p50;8 PoE+2GE+4G SFP Switch}¦ 실시간 교통제어 시스템 구성도¦ 실시간 교통제어 시스템 구성도.dwg¦ ST-TBL-102-001¦ SCALE : NONE¦ 실시간 교통제어 시스템 구성도¦
| [18ED14] 김해율하2지구 스마트도시 정보통신 설계용역 - 복사본 | [18ED14] 김해율하2지구 스마트도시 정보통신 설계용역 - 복사본 | 12-ST-IPS-106-005 기초 상세도.dwg | 기초상세도¦ ST-IPS-106-005¦ ST-IPS-106-005_¦ 기초상세도.dwg¦ S=1:30¦ 단 면 A-A¦ S=1:30¦ 단 면 B-B¦ D16¦ 6¦ D16¦ 3¦ D16¦ 5-1¦ D16¦ 2¦ D13¦ 10¦ D16¦ 1¦ D13¦ 8¦ D13¦ 9¦ D16¦ 5-1¦ D16¦ 7¦ D16¦ 4¦ D16¦ 7¦ 4¦ D16¦ D16¦ 6¦ D16¦ 3¦ D16¦ 5¦ D13¦ 10¦ D16¦ 2¦ D13¦ 8¦ D13¦ 9¦ D16¦ 5¦ 1¦ D16¦ 상 세 "A"¦ 100¦ 2,000¦ 200¦ 100¦ 4 @ 400 = 1,600¦ 100¦ 2,900¦ 100¦ 7@300=2,700¦ 100¦ 1,800¦ 100¦ 5@300=1,200¦ 200¦ 200¦ 1,000¦ 300¦ 300¦ =400¦ 2@200¦ 1,000¦ 300¦ 300¦ =400¦ 2@200¦ 100¦ 2,000¦ 200¦ 100¦ 4 @ 400 = 1,600¦ 평 면 도¦ B¦ B¦ A¦ A¦ D16 (상부)¦ 3¦ D16 (하부)¦ 1¦ 4¦ D16 (상부)¦ 2¦ D16 (하부)¦ D16 ¦ 6¦ D16¦ 7¦ D16¦ C¦ 상 세 " A"¦ 100¦ 2,900¦ 100¦ 5@300=1,200¦ 1,800¦ 100¦ 100¦ 7@300=2,700¦ 200¦ 200¦ 1,000¦ 300¦ 300¦ 2@200¦ =400¦ N=10¦ L=5.200¦ 1¦ D16¦ a=1.600¦ b=¦ 2¦ D16¦ 3¦ 4¦ 5¦ D16¦ 6¦ D16¦ 7¦ D16¦ 8¦ D13¦ 9¦ D13¦ 10¦ D13¦ D16¦ D16¦ 1.800¦ N=8¦ L=2.000¦ a=¦ b=¦ 1.800¦ 100¦ N=8¦ L=2.900¦ a=¦ b=¦ 2.700¦ 100¦ N=16¦ L=1.800¦ a=¦ b=¦ 1.600¦ 100¦ N=7¦ L=6.300¦ a=¦ b=¦ 2.700¦ 1.800¦ 철 근 상 세 도¦ L=2.400¦ N=8¦ L=3.700¦ a=¦ b=¦ 2.700¦ 500¦ N=10¦ a=1.600¦ b=¦ 400¦ N=7¦ L=3.500¦ a=¦ b=¦ 2.700¦ 5-1¦ D16¦ N=8¦ L=2.600¦ a=¦ b=¦ 1.600¦ 500¦ 400¦ a¦ b¦ a¦ C¦ D13¦ N=1¦ L=2.823¦ a=¦ 2.513¦ N=3¦ L=2.147¦ b=¦ 700¦ N=3¦ b=¦ 700¦ a=¦ 693~800¦ a=¦ 693~800¦ L=2.147¦ 310¦ %%C609x9t¦ %%C960x12t¦ 연결판¦ 6¦ 200¦ 150¦ 보강판¦ 150x250x18¦ %%C960x12t¦ 기 초 판¦ %%C960x30t¦ 연결판¦ M30X1,400¦ 앵커볼트¦ 30¦ 250¦ 1.250¦ 6¦ 150¦ BASE PLATE 상 세 도¦ S=NONE¦ %%C960 x 30t¦ 기초판¦ M30X1,400¦ 18¦ 960¦ %%C34x68 SLOT HOLES -16EA¦ 보강판¦ 150x250x18¦ %%C790¦ 철 근 재 료 표¦ (개소당)¦ 번 호¦ 직 경¦ 길 이¦ 갯 수¦ 총 길 이¦ 단위중량¦ 총 중 량¦ 비 고¦ ADD 3%¦ 1¦ D16¦ 5.200¦ 10¦ 52.000¦ 2¦ "¦ 6.300¦ 7¦ 44.100¦ 3¦ "¦ 2.400¦ 10¦ 24.000¦ 4¦ "¦ 3.500¦ 7¦ 24.500¦ 5¦ "¦ 3.700¦ 8¦ 29.600¦ 5-1¦ "¦ 2.600¦ 8¦ 20.800¦ 6¦ "¦ 2.147¦ 3¦ 6.441¦ 7¦ "¦ 2.147¦ 3¦ 6.441¦ 소 계¦ 207.882¦ 1.560¦ 0.324¦ 0.334¦ 8¦ D13¦ 2.000¦ 8¦ 16.000¦ 9¦ "¦ 2.900¦ 8¦ 23.200¦ 10¦ "¦ 1.800¦ 16¦ 28.800¦ C¦ "¦ 2.823¦ 1¦ 2.823¦ 소 계¦ 70.823¦ 0.995¦ 0.070¦ 0.073¦ 총 계¦ 0.394¦ 0.407¦ T¦ T¦ {\H0.5x;\C7;1. 본 상세도는 예시도이며, 구축 시 감독관과 협의하여 구축 할 것}¦ NOTE¦ 도형식 VMS 기초 상세도¦
| [18ED14] 김해율하2지구 스마트도시 정보통신 설계용역 - 복사본 | [18ED14] 김해율하2지구 스마트도시 정보통신 설계용역 - 복사본 | 53-IC-TL-108-001 광접속함체 상세도.dwg | `¦ 광 접속 트레이 ¦ 방수캡¦ Optical-Drop Cable 용¦ 광접속함체 커버¦ 광접속함체 커버¦ 1. 본상세도는 예시도이며 감독관과 협의하여 시공할것¦ NOTE¦ 광접속함체 상세도¦ IC-TL-108-001¦ IC-TL-108-001_¦ 광접속함체 상세도.DWG¦ 광접속함체 상세도¦
| [18ED14] 김해율하2지구 스마트도시 정보통신 설계용역 - 복사본 | [18ED14] 김해율하2지구 스마트도시 정보통신 설계용역 - 복사본 | 17-ST-PC-106-002 상부구조물 상세도.dwg | CCTV{\fGulim¦b0¦i0¦c129¦p49;전광판}¦ {\fGulim¦b0¦i0¦c129¦p49;불법주정차단속중입니다}¦ Ø267.4¦ %%uDetail "A"¦ {\fGulim¦b0¦i0¦c129¦p49;타공}¦ ∅40¦ {\fGulim¦b0¦i0¦c129¦p49;타공}¦ ∅40¦ 점검구¦ 점검구¦ {\fGulim¦b0¦i0¦c129¦p49;점검구,카바}¦ {\fGulim¦b0¦i0¦c129¦p49;타공}¦ W120¦ %%UDetail "B"¦ 접지봉¦ 접지슬리브¦ 1500¦ 3900¦ 2600¦ 8000¦ 150¦ 150¦ 300¦ 800¦ 275¦ 1800¦ 300¦ 1500¦ 6000~8000¦ 1200¦ 300¦ VARIABLE (500)¦ 270¦ 265¦ 250¦ 15¦ SCALE¦ NONE¦ 앙카 상세도¦ 10 INCH¦ 타공¦ Ø267.4¦ 너트 2ea¦ SCALE¦ NONE¦ "A" 상세도¦ SCALE¦ NONE¦ "B" 상세도¦ 8-40x80¦ Ø267¦ Ø200¦ Ø265¦ 6-Ø20 HOLE¦ Ø600¦ Ø460¦ Ø20. 타공¦ 9¦ 12¦ SCALE¦ NONE¦ "A" 상세도¦ 640¦ 60¦ 450¦ 130¦ 85¦ 410¦ 85¦ 580¦ 290¦ Ø20¦ Ø267.4¦ Plate 4.5T¦ 580¦ 640¦ 720¦ 300¦ 140¦ 300¦ Plate 3T¦ ¦ ¦ NO¦ 규 격¦ 비 고¦ 품 명¦ 재 료 표¦ 1¦ Ø114.3 x (6~8M), 4.5T, 아연용융도금¦ 강관¦ Ø600 × 15t 이상¦ Ø265 × 10t 이상¦ 2¦ 강판¦ 상 세 "E"¦ 100¦ R=30¦ 150¦ 보 강 판¦ 200¦ 150×250×18t¦ 50¦ 8¦ 32¦ 250¦ Ø650×32T¦ 기 초 판¦ 50¦ 8¦ 8¦ RIB 상세¦ 8¦ 41.3¦ 150¦ 50¦ 41.3¦ 267.4¦ Ø650×32T¦ 기 초 판¦ 550¦ 650¦ 50¦ 150¦ 650¦ 8¦ 보 강 판¦ 150x250x18t¦ 8-34×68 SOLTHOLES ¦ M30×1000 ANCHOR BOLT¦ 1½"¦ WIRE ROPE TIMBLE ¦ WIRE ROPE CRIP¦ 9¦ Ø267.4 x 6.4t¦ 턴버클¦ 1½"¦ 1½"¦ 200x130, 9T¦ 연결판¦ M18 x 80¦ 200¦ 130¦ 200x130, 9T¦ 연결판¦ Ø20×120 SLOT HOLE¦ 70¦ 100¦ 40¦ 40¦ 120¦ 200¦ Ø30¦ Ø20¦ 100¦ 100¦ Ø30¦ 와이어 9mm¦ M18 Bolt/Nut/Washer¦ 용접접합¦ 320¦ 40¦ 240¦ 40¦ 보강판¦ R=20¦ 70×132×9T¦ 150¦ 150¦ 132¦ 132¦ 35¦ 35¦ 70¦ 50¦ 82¦ 200¦ 4.5T¦ 4.5T¦ 139.8¦ 50¦ 50¦ 덮개 상세¦ Ø267.4 × 6.4t¦ 6-Ø18 HOLE¦ M18-80 BOLT¦ M18-80 BOLT¦ Ø139.8x 4.5t¦ 플랜지판 Ø320,18T¦ 6¦ 6¦ ARM 접합부 상세도¦ 상 세 "D"¦ Ø267.4 x 8M, 6T, 아연용융도금¦ 상 세 "B"¦ 지지대 접속부¦ 상 세 "C"¦ 지지대 접속부¦ 있으며, 변경시 감독원(감리원)과 협의 후 현장여건에 맞게 변경하여야 한다.¦ N O T E¦ 서비스 구조물의 외형 등은 제조사(지적 재산권 침해 등)에 따라 변경될 수¦ SCALE¦ NONE¦ 와이어 상세도(턴버클 포함)¦ Ø267.4 x 1.2M, 6T¦ 3¦ 기초 앙카¦ 4¦ 함체 거치대¦ STEEL 3T / 상판 4.5T¦ SCALE¦ NONE¦ 함체 거치대 상세도¦ 상부구조물 상세도¦ 상부구조물 상세도¦ ST-PC-106-002¦ ST-PC-106-002_¦ 상부구조물 상세도.dwg¦
| [18ED14] 김해율하2지구 스마트도시 정보통신 설계용역 - 복사본 | [18ED14] 김해율하2지구 스마트도시 정보통신 설계용역 - 복사본 | 05-ST-ST-104-001 개황도.dwg | 파고라A¦ 파고라E¦ 체력단련시설A¦ 체력단련시설B¦ 체력단련시설C¦ 체력단련시설E¦ ~지정포장마감~¦ 단위놀이시설B¦ 단위놀이시설I¦ 단위놀이시설A¦ 방재형파고라¦ 화덕벤치¦ 방재안내시설-B¦ 방재안내시설-A¦ 파고라B¦ 체력단련시설D¦ 조합놀이A¦ 조합놀이대D¦ 흔들놀이A¦ 흔들놀이B¦ 흔들놀이C¦ 시소A¦ 물놀이시설A¦ (단위놀이시설E)¦ (단위놀이시설G)¦ 물놀이시설C¦ 시¦ 방¦ 놀¦ 체력단련시설K¦ 체력단련시설J¦ 체력단련시설I¦ 통석의자A¦ 통석의자B¦ 파고라B(연결형)¦ 파고라F¦ 체력단련시설L¦ 체력단련시설M¦ 체력단련시설O¦ 체력단련시설N¦ OPEN¦ 파고라C¦ 체력단련시설F¦ 체력단련시설G¦ 체력단련시설H¦ B¦ 개 황 도¦ ST-ST-104-001_¦ 개황도.DWG¦ ST-ST-104-001¦ 개황도¦
| [18ED14] 김해율하2지구 스마트도시 정보통신 설계용역 - 복사본 | [18ED14] 김해율하2지구 스마트도시 정보통신 설계용역 - 복사본 | 19-ST-PC-106-004 기초 상세도.dwg | {\C7;1. 설 계 법 : 강도설계법\P2. 철근항복강도 : fy=3,000kgf/cm²\P3. 본 상세도는 예시도이며 현장감독관과 협의하여 시공할 것}¦ NOTE¦ 1500.0¦ 300.0¦ 300.0¦ 3300.0¦ 구배 1:0.3¦ 1800.0¦ 1200.0¦ 1500.0¦ 정 면 도¦ 평 면 도¦ CD-P전선관 28mm(전기) ¦ CD-P전선관 28mm(피뢰접지) ¦ CD-P전선관 28mm(예비) ¦ CD-P전선관 28mm(통신) ¦ CD-P전선관 28mm(함체접지) ¦ 기초 상세도¦ ST-PC-106-004¦ 기초 상세도¦ ST-PC-106-004_¦ 기초 상세도.dwg¦
| [18ED14] 김해율하2지구 스마트도시 정보통신 설계용역 - 복사본 | [18ED14] 김해율하2지구 스마트도시 정보통신 설계용역 - 복사본 | 05-SS-SCW-104-001 개황도.dwg | 파고라A¦ 파고라E¦ 체력단련시설A¦ 체력단련시설B¦ 체력단련시설C¦ 체력단련시설E¦ ~지정포장마감~¦ 단위놀이시설B¦ 단위놀이시설I¦ 단위놀이시설A¦ 방재형파고라¦ 화덕벤치¦ 방재안내시설-B¦ 방재안내시설-A¦ 파고라B¦ 체력단련시설D¦ 조합놀이A¦ 조합놀이대D¦ 흔들놀이A¦ 흔들놀이B¦ 흔들놀이C¦ 시소A¦ 물놀이시설A¦ (단위놀이시설E)¦ (단위놀이시설G)¦ 물놀이시설C¦ 시¦ 방¦ 놀¦ 체력단련시설K¦ 체력단련시설J¦ 체력단련시설I¦ 통석의자A¦ 통석의자B¦ 파고라B(연결형)¦ 파고라F¦ 체력단련시설L¦ 체력단련시설M¦ 체력단련시설O¦ 체력단련시설N¦ OPEN¦ 파고라C¦ 체력단련시설F¦ 체력단련시설G¦ 체력단련시설H¦ 세진화학¦ 10¦ 신리교¦ 보라매농장¦ 버섯재배지¦ 제일기공¦ 재프라산업¦ 신일산업(주)¦ 제일기공¦ 재프라산업¦ (주)보기재¦ (주)오룡¦ 견사¦ 개사육장¦ 축사¦ 진성금속¦ 55¦ 65¦ 95¦ 90¦ 80¦ 85¦ 75¦ 70¦ 60¦ 50¦ 45¦ 40¦ 100¦ 105¦ 110¦ 35¦ 녹산¦ L2¦ 율하¦ 율하¦ 부산¦ 천천히¦ 율하¦ 율하¦ 부산¦ 양보¦ 율하¦ {\fGulim¦b1¦i0¦c129¦p50;웅동}¦ 장유IC¦ 율하IC¦ 부산¦ 1¦ 3¦ 6¦ 10¦ 14¦ 18¦ 21¦ 19¦ 15¦ 11¦ 7¦ 16¦ 14¦ 20¦ 19¦ 2¦ 7¦ 13¦ 17¦ 4¦ 5¦ 9¦ 12¦ 화강석판석¦ A=174.00M2¦ 바위¦ 바위¦ 바위¦ 바위¦ UP¦ UP¦ +31.04¦ +36.08¦ +33.56¦ 계단D¦ 원형플랜터¦ 목재계단E¦ 디딤돌A¦ 돌담(H900)¦ 블럭A(차도용)¦ 앉음벽A(화강석판석)¦ 앉음벽A(화강석판석)¦ FL:33.5¦ FL:30.50¦ FL:27.5¦ 데크보행로¦ FL:31.04¦ FL:28.52¦ 앉음벽B(통석)¦ 원형플랜터¦ 놀이데크A¦ 놀이데크B¦ 놀이데크C¦ 목재계단C¦ 목재계단C¦ 목재계단E¦ 목재계단D¦ 앉음벽B(통석)¦ UP¦ 풋살장¦ 무대가벽¦ 자전거보관대¦ 목재데크F¦ 장대석놓기B¦ 앉음벽B(통석)¦ 앉음벽A(화강석)¦ 그물망휀스¦ +0.0¦ +0.3¦ +0.6¦ 8¦ SB-001¦ SB-002¦ 세진화학¦ 10¦ 신리교¦ 보라매농장¦ 버섯재배지¦ 제일기공¦ 재프라산업¦ 신일산업(주)¦ 제일기공¦ 재프라산업¦ (주)보기재¦ (주)오룡¦ 견사¦ 개사육장¦ 축사¦ 진성금속¦ 55¦ 65¦ 95¦ 90¦ 80¦ 85¦ 75¦ 70¦ 60¦ 50¦ 45¦ 40¦ 100¦ 105¦ 110¦ 35¦ 녹산¦ L2¦ 율하¦ 율하¦ 부산¦ 천천히¦ 율하¦ 율하¦ 부산¦ 양보¦ 율하¦ {\fGulim¦b1¦i0¦c129¦p50;웅동}¦ 장유IC¦ 율하IC¦ 부산¦ 1¦ 3¦ 6¦ 10¦ 14¦ 18¦ 21¦ 19¦ 15¦ 11¦ 7¦ 16¦ 14¦ 20¦ 19¦ 2¦ 7¦ 13¦ 17¦ 4¦ 5¦ 9¦ 12¦ 화강석판석¦ A=174.00M2¦ 바위¦ 바위¦ 바위¦ 바위¦ UP¦ UP¦ +31.04¦ +36.08¦ +33.56¦ 계단D¦ 원형플랜터¦ 목재계단E¦ 디딤돌A¦ 돌담(H900)¦ 블럭A(차도용)¦ 앉음벽A(화강석판석)¦ 앉음벽A(화강석판석)¦ FL:33.5¦ FL:30.50¦ FL:27.5¦ 데크보행로¦ FL:31.04¦ FL:28.52¦ 앉음벽B(통석)¦ 원형플랜터¦ 놀이데크A¦ 놀이데크B¦ 놀이데크C¦ 목재계단C¦ 목재계단C¦ 목재계단E¦ 목재계단D¦ 앉음벽B(통석)¦ UP¦ 풋살장¦ 무대가벽¦ 자전거보관대¦ 목재데크F¦ 장대석놓기B¦ 앉음벽B(통석)¦ 앉음벽A(화강석)¦ 그물망휀스¦ +0.0¦ +0.3¦ +0.6¦ 8¦ SCW-001¦ SCW-003¦ SCW-002¦ SCW-004¦ SCW-005¦ SCW-006¦ SS-SCW-104-001_¦ 개황도.DWG¦ SS-SCW-104-001¦ 개황도¦ 개황도¦ 범 례¦ 내 용¦ 비고¦ 코드¦ 구 분¦ 6개소¦ 스마트 횡단보도¦ SCW-000¦ S B¦
| [18ED14] 김해율하2지구 스마트도시 정보통신 설계용역 - 복사본 | [18ED14] 김해율하2지구 스마트도시 정보통신 설계용역 - 복사본 | 27-SP-SA-106-003 함체 상세도(생활방범 CCTV).dwg | NO¦ 규 격¦ 비 고¦ 1¦ 품 명¦ 재 료 표¦ N O T E¦ 3¦ 2¦ 전원용, 40KA¦ 서지 억제기¦ 2. 함체 외부에는 발주처가 지정하는 로고와 경고문 등을 부착한다.¦ 3. 서비스 구조물의 외형 등은 예시도이며,제조사(지적재산권 침해 등)에 따라 변경될 수 ¦ 있음. 변경시 감독원(감리원)과 협의 후 현장여건에 맞게 변경하여야 한다.¦ 4¦ 5¦ 2P 30AF 2.5KA¦ 누전차단기¦ 정 면 도¦ 우 측 면 도¦ 배 면 도¦ \A1;600¦ \A1;637¦ \A1;540¦ 산업용 스위치¦ 광분배함¦ \A1;540¦ 좌 측 면 도¦ \A1;637¦ \A1;600¦ \A1;540¦ \A1;540¦ 누전차단기¦ 영상,전원 케이블¦ 전원,통신 케이블¦ 썬쉴드¦ {\fGulim¦b0¦i0¦c129¦p50;경고문}¦ {\fGulim¦b0¦i0¦c129¦p50;이 제어기를 함부로 열거나\P기계를 만지는 사람은 도로교통법\P63조에 의거 처벌을 받게 됩니다.}¦ 서지억제기¦ 전원분배기¦ (멀티탭)¦ 10/100Base 8P¦ 산업용 스위치¦ CCTV 함체¦ AC TYPE FAN, 썬쉴드¦ 600(W)x637(D)x540(H), SUS 1.2T,¦ FDF¦ 8 Core¦ 1¦ 5¦ 4¦ 1. 본상세도는 예시도이며 감독관과 협의하여 시공할것¦ 거치대 포함¦ 멀티탭포함¦ 함체 상세도 (생활방범CCTV)¦ 함체 상세도¦ SP-SA-106-003¦ SP-SA-106-003_¦ 함체상세도.dwg¦ \A1;20¦
| [18ED14] 김해율하2지구 스마트도시 정보통신 설계용역 - 복사본 | [18ED14] 김해율하2지구 스마트도시 정보통신 설계용역 - 복사본 | 21-ST-BTS-106-002 시설물 상세도.dwg | \A1;390¦ \A1;5300¦ \A1;5300¦ \A1;1900¦ \A1;100¦ \A1;2614¦ \A1;1200¦ \A1;100¦ \A1;1200¦ \A1;1200¦ \A1;1464¦ \A1;437¦ \A1;1200¦ \A1;100¦ \A1;436¦ \A1;1900¦ \A1;1464¦ \A1;1890¦ \A1;1750¦ \A1;390¦ \A1;2340¦ \A1;100¦ \A1;300¦ \A1;100¦ \A1;5¦ \A1;150¦ \A1;R7¦ \A1;R15¦ \A1;100¦ \A1;150¦ \A1;2613¦ %%U측 면 도¦ 평 면 도¦ 전 면 도¦ 입 체 도¦ 32" LCD¦ 2. 시스템의 설치 위치 및 고정방법은 현장여건 및 장비의 형태에 따라 변경될수 있음.¦ NOTE¦ 3. 상기 구성은 설비 제조업체에 따라 달라 질 수 있음.¦ 1. 본 상세도는 예시이며, 감독관과 협의하여 시공할 것¦ 32" LCD¦ 시 설 물 상 세 도¦ 시설물 상세도¦ ST-BTS-106-002¦ ST-BTS-106-002_¦ 시설물 상세도.dwg¦ \A1;20¦ \A1;3¦ \A1;100¦ \A1;4¦ \A1;4¦
| [18ED14] 김해율하2지구 스마트도시 정보통신 설계용역 - 복사본 | [18ED14] 김해율하2지구 스마트도시 정보통신 설계용역 - 복사본 | 01-SS-SDI-100-001 도면목록표.dwg | INDEX OF DRAWINGS¦ INDEX OF DRAWINGS¦ 실시설계¦ REV.0¦ INDEX OF DRAWINGS¦ DRAWING TITLE¦ DRAWING NUMHER¦ 1¦ 3¦ 5¦ 7¦ 9¦ 10¦ 11¦ No.¦ DRAWING TITLE¦ No.¦ DRAWING TITLE¦ No.¦ IC-TP-100-001¦ 도면 목록표¦ 2¦ 범례 및 일반사항¦ 6¦ 8¦ 실시설계¦ REV.0¦ 실시설계¦ REV.0¦ 화성봉담2지구 스마트시티 정보통신공사¦ * 공종구분 - 관로공사¦ 확대 평면도 (02/27)¦ 확대 평면도 (08/27)¦ 확대 평면도 (09/27)¦ IC-TP-101-001¦ IC-TP-104-001¦ IC-TP-104-008¦ DRAWING NUMHER¦ DRAWING NUMHER¦ 공구분활안내도¦ IC-TP-104-002¦ IC-TP-104-003¦ IC-TP-104-004¦ IC-TP-104-005¦ IC-TP-104-006¦ IC-TP-104-007¦ 확대 평면도 (03/27)¦ 확대 평면도 (04/27)¦ 확대 평면도 (05/27)¦ 확대 평면도 (06/27)¦ 확대 평면도 (07/27)¦ IC-TP-102-001¦ 화성봉담2지구 스마트시티 정보통신공사¦ * 공종구분 - 관로공사¦ 화성봉담2지구 스마트시티 정보통신공사¦ * 공종구분 - 관로공사¦ 도 면 목 록 표¦ IC-TP-100-001_¦ 도면 목록표.DWG¦ IC-TP-100-001¦ 도면 목록표¦ IC-TP-104-009¦ 12¦ 확대 평면도 (01/27)¦ 4¦ IC-TP-103-001¦ 개황도¦ 13¦ 확대 평면도 (10/27)¦ IC-TP-104-010¦ 14¦ 확대 평면도 (11/27)¦ IC-TP-104-011¦ 15¦ 확대 평면도 (12/27)¦ IC-TP-104-012¦ 16¦ 확대 평면도 (13/27)¦ IC-TP-104-013¦ 17¦ 확대 평면도 (14/27)¦ IC-TP-104-014¦ 18¦ 확대 평면도 (15/27)¦ IC-TP-104-015¦ 19¦ 확대 평면도 (16/27)¦ IC-TP-104-016¦ 20¦ 확대 평면도 (17/27)¦ IC-TP-104-017¦ 21¦ 확대 평면도 (18/27)¦ IC-TP-104-018¦ 22¦ 확대 평면도 (19/27)¦ IC-TP-104-019¦ 23¦ 확대 평면도 (20/27)¦ IC-TP-104-020¦ 24¦ 확대 평면도 (21/27)¦ IC-TP-104-021¦ 25¦ 확대 평면도 (22/27)¦ IC-TP-104-022¦ 26¦ 확대 평면도 (23/27)¦ IC-TP-104-023¦ 27¦ 확대 평면도 (24/27)¦ IC-TP-104-024¦ 28¦ 확대 평면도 (25/27)¦ IC-TP-104-025¦ 29¦ 확대 평면도 (26/27)¦ IC-TP-104-026¦ 30¦ 확대 평면도 (27/27)¦ IC-TP-104-027¦ 31¦ 실시간신호제어 지점 상세도 (01/03)¦ IC-TP-105-001¦ 32¦ IC-TP-105-002¦ 33¦ IC-TP-105-003¦ 34¦ IC-TP-106-001¦ 35¦ IC-TP-106-002¦ 36¦ IC-TP-107-001¦ 37¦ IC-TP-107-002¦ 38¦ IC-TP-107-003¦ 39¦ IC-TP-107-005¦ 40¦ IC-TP-107-006¦ 41¦ 관로배관 자재상세도 (05/06)¦ 관로배관(COD) 상세도 (06/06)¦ 실시간신호제어 지점 상세도 (02/03)¦ 실시간신호제어 지점 상세도 (03/03)¦ 토적 단면도(맨홀) (01/02)¦ 토적 단면도(관로) (02/02)¦ 통신맨홀(수공1호) 상세도 (01/06)¦ 통신맨홀(수공2호) 상세도 (02/06)¦ 핸드홀 상세도 (03/06)¦ IC-TP-107-004¦ 수공철개 상세도 (04/06)¦ 42¦ INDEX OF DRAWINGS¦ INDEX OF DRAWINGS¦ 실시설계¦ REV.0¦ INDEX OF DRAWINGS¦ DRAWING TITLE¦ DRAWING NUMHER¦ 1¦ 3¦ 5¦ 7¦ 9¦ 10¦ 11¦ No.¦ DRAWING TITLE¦ No.¦ DRAWING TITLE¦ No.¦ IC-TP-100-001¦ 도면 목록표¦ 2¦ 범례 및 일반사항¦ 6¦ 8¦ 실시설계¦ REV.0¦ 실시설계¦ REV.0¦ 화성봉담2지구 스마트시티 정보통신공사¦ * 공종구분 - 관로공사¦ 확대 평면도 (02/27)¦ 확대 평면도 (08/27)¦ 확대 평면도 (09/27)¦ IC-TP-101-001¦ IC-TP-104-001¦ IC-TP-104-008¦ DRAWING NUMHER¦ DRAWING NUMHER¦ 공구분활안내도¦ IC-TP-104-002¦ IC-TP-104-003¦ IC-TP-104-004¦ IC-TP-104-005¦ IC-TP-104-006¦ IC-TP-104-007¦ 확대 평면도 (03/27)¦ 확대 평면도 (04/27)¦ 확대 평면도 (05/27)¦ 확대 평면도 (06/27)¦ 확대 평면도 (07/27)¦ IC-TP-102-001¦ 화성봉담2지구 스마트시티 정보통신공사¦ * 공종구분 - 관로공사¦ 화성봉담2지구 스마트시티 정보통신공사¦ * 공종구분 - 관로공사¦ 도 면 목 록 표¦ IC-TP-100-001_¦ 도면 목록표.DWG¦ IC-TP-100-001¦ 도면 목록표¦ IC-TP-104-009¦ 12¦ 확대 평면도 (01/27)¦ 4¦ IC-TP-103-001¦ 개황도¦ 13¦ 확대 평면도 (10/27)¦ IC-TP-104-010¦ 14¦ 확대 평면도 (11/27)¦ IC-TP-104-011¦ 15¦ 확대 평면도 (12/27)¦ IC-TP-104-012¦ 16¦ 확대 평면도 (13/27)¦ IC-TP-104-013¦ 17¦ 확대 평면도 (14/27)¦ IC-TP-104-014¦ 18¦ 확대 평면도 (15/27)¦ IC-TP-104-015¦ 19¦ 확대 평면도 (16/27)¦ IC-TP-104-016¦ 20¦ 확대 평면도 (17/27)¦ IC-TP-104-017¦ 21¦ 확대 평면도 (18/27)¦ IC-TP-104-018¦ 22¦ 확대 평면도 (19/27)¦ IC-TP-104-019¦ 23¦ 확대 평면도 (20/27)¦ IC-TP-104-020¦ 24¦ 확대 평면도 (21/27)¦ IC-TP-104-021¦ 25¦ 확대 평면도 (22/27)¦ IC-TP-104-022¦ 26¦ 확대 평면도 (23/27)¦ IC-TP-104-023¦ 27¦ 확대 평면도 (24/27)¦ IC-TP-104-024¦ 28¦ 확대 평면도 (25/27)¦ IC-TP-104-025¦ 29¦ 확대 평면도 (26/27)¦ IC-TP-104-026¦ 30¦ 확대 평면도 (27/27)¦ IC-TP-104-027¦ 31¦ 실시간신호제어 지점 상세도 (01/03)¦ IC-TP-105-001¦ 32¦ IC-TP-105-002¦ 33¦ IC-TP-105-003¦ 34¦ IC-TP-106-001¦ 35¦ IC-TP-106-002¦ 36¦ IC-TP-107-001¦ 37¦ IC-TP-107-002¦ 38¦ IC-TP-107-003¦ 39¦ IC-TP-107-005¦ 40¦ IC-TP-107-006¦ 41¦ 관로배관 자재상세도 (05/06)¦ 관로배관(COD) 상세도 (06/06)¦ 실시간신호제어 지점 상세도 (02/03)¦ 실시간신호제어 지점 상세도 (03/03)¦ 토적 단면도(맨홀) (01/02)¦ 토적 단면도(관로) (02/02)¦ 통신맨홀(수공1호) 상세도 (01/06)¦ 통신맨홀(수공2호) 상세도 (02/06)¦ 핸드홀 상세도 (03/06)¦ IC-TP-107-004¦ 수공철개 상세도 (04/06)¦ 42¦ INDEX OF DRAWINGS¦ INDEX OF DRAWINGS¦ 실시설계¦ REV.0¦ INDEX OF DRAWINGS¦ DRAWING TITLE¦ DRAWING NUMHER¦ 1¦ 3¦ 5¦ 7¦ 9¦ 10¦ 11¦ No.¦ DRAWING TITLE¦ No.¦ DRAWING TITLE¦ No.¦ ST-BTS-100-001¦ 도면 목록표¦ 2¦ 범례 및 일반사항¦ 6¦ 8¦ 실시설계¦ REV.0¦ 실시설계¦ REV.0¦ 화성봉담2지구 스마트시티 정보통신공사¦ * 공종구분 - 대중교통정보제공¦ ST-BTS-101-001¦ ST-BTS-105-001¦ DRAWING NUMHER¦ DRAWING NUMHER¦ 시스템 계통도¦ 확대 평면도 (03/27)¦ 확대 평면도 (05/27)¦ ST-BTS-102-001¦ 화성봉담2지구 스마트시티 정보통신공사¦ * 공종구분 - 대중교통정보제공¦ 화성봉담2지구 스마트시티 정보통신공사¦ * 공종구분 - 대중교통정보제공¦ 12¦ 확대 평면도 (01/27)¦ 4¦ ST-BTS-103-001¦ 시스템 구성도¦ 13¦ 14¦ 확대 평면도 (11/27)¦ 15¦ 확대 평면도 (12/27)¦ 16¦ 확대 평면도 (13/27)¦ 17¦ 확대 평면도 (14/27)¦ 18¦ 19¦ 확대 평면도 (16/27)¦ 20¦ 확대 평면도 (17/27)¦ 21¦ 22¦ 확대 평면도 (19/27)¦ 23¦ 24¦ 확대 평면도 (21/27)¦ 25¦ 26¦ 확대 평면도 (23/27)¦ 27¦ 28¦ 29¦ 30¦ 31¦ 32¦ 33¦ 34¦ 35¦ 36¦ 37¦ ST-BTS-104-001¦ 개황도¦ ST-BTS-105-003¦ ST-BTS-105-005¦ ST-BTS-105-011¦ ST-BTS-105-012¦ ST-BTS-105-013¦ ST-BTS-105-014¦ ST-BTS-105-016¦ ST-BTS-105-017¦ ST-BTS-105-019¦ ST-BTS-105-021¦ ST-BTS-105-023¦ 외형도(쉘터거치형LED)¦ ST-BTS-106-001¦ ST-BTS-106-002¦ ST-BTS-106-003¦ ST-BTS-106-004¦ ST-BTS-106-005¦ 외형도(쉘터부착형LCD)¦ 시설물 상세도(복합형)¦ 시스템 설치 상세도¦ 접지 상세도¦ 확대 평면도 (08/27)¦ 확대 평면도 (09/27)¦ ST-BTS-105-008¦ ST-BTS-105-009¦ INDEX OF DRAWINGS¦ INDEX OF DRAWINGS¦ 실시설계¦ REV.0¦ INDEX OF DRAWINGS¦ DRAWING TITLE¦ DRAWING NUMHER¦ 1¦ 3¦ 5¦ 7¦ 9¦ No.¦ DRAWING TITLE¦ No.¦ DRAWING TITLE¦ No.¦ SS-SDL-100-001¦ 도면 목록표¦ 2¦ 범례 및 일반사항¦ 6¦ 8¦ 실시설계¦ REV.0¦ 실시설계¦ REV.0¦ 김해율하2지구 스마트도시 정보통신공사¦ * 공종구분 - 스마트 미세먼지알리미 서비스¦ 확대 평면도 (04/21)¦ SS-SDI-101-001¦ SS-SDI-105-001¦ DRAWING NUMHER¦ DRAWING NUMHER¦ 시스템 계통도¦ SS-SDI-105-002¦ SS-SDI-105-003¦ 확대 평면도 (05/21)¦ SS-SDI-102-001¦ 김해율하2지구 스마트도시 정보통신공사¦ * 공종구분 - 스마트 미세먼지알리미 서비스¦ 김해율하2지구 스마트도시 정보통신공사¦ * 공종구분 - 스마트 미세먼지알리미 서비스¦ 도 면 목 록 표¦ SS-SDI-100-001_¦ 도면 목록표.DWG¦ SS-SDI-100-001¦ 도면 목록표¦ 확대 평면도 (02/21)¦ 4¦ SS-SDI-104-001¦ 개황도¦ SS-SDI-104-002¦ 확대 평면안내도¦ SS-SDI-106-001¦ 구조물 상세도¦
| [18ED14] 김해율하2지구 스마트도시 정보통신 설계용역 - 복사본 | [18ED14] 김해율하2지구 스마트도시 정보통신 설계용역 - 복사본 | 02-IC-TL-101-001 범례 및 일반사항.dwg | SC¦ VT¦ S B¦ 도면번호 체계¦ 코드¦ ST¦ 대분류 (사업명)¦ 교통 서비스¦ 코드¦ 중분류 (서비스명)¦ 코드¦ 100¦ 101¦ 102¦ 103¦ 104¦ 105¦ 106¦ 세분류 (도면형식)¦ 도면목록표¦ 범례 및 일반사항¦ 시스템 계통도¦ 시스템 구성도¦ 개황도, 확대 평면안내도¦ 확대 평면도¦ 상세도¦ TBL¦ IPS¦ EM¦ BTS¦ PC¦ SA¦ VDT¦ TL¦ 실시간신호제어¦ 교통제어정보제공¦ 돌발상황관리 CCTV¦ 대중교통정보제공¦ 불법주정차위반차량단속¦ 공공지역안전감시¦ 차량추적관리¦ 통신선로¦ EL¦ TP¦ 전기선로¦ 통신관로¦ EP¦ 전기관로¦ SP¦ 방범 서비스¦ CN¦ 센터¦ IC¦ 정보통신망(통신)¦ IE¦ 정보통신망(전기)¦ SS¦ 스마트 서비스¦ SB¦ 안심비상벨¦ 디지털사이니지¦ LS¦ 공공Wi-Fi¦ Wi¦ ST¦ 다목적 CCTV¦ 스마트횡단보도¦ SCW¦ 스마트미세먼지알리미¦ SDI¦ {\T1.8;좋음}¦ IC-TL-101-001_¦ 범례 및 일반사항.DWG¦ IC-TL-101-001¦ 범례 및 일반사항¦ 서비스 범례¦ 주기사항¦ 기호¦ 명 칭¦ ID체계¦ 비 고¦ 범 례 및 일 반 사 항¦ ■ 도면번호 분류 체계¦ 1. 통신케이블 시공 및 함체 내 산업용 스위치 설치는 공공정보통신망에서 시공함.¦ * NOTE¦ 도면 번호¦ - - ¦ XXX¦ XXX¦ XX¦ 대분류 코드¦ 중분류 코드¦ 세분류 코드¦ 2. 시설물 설치위치 및 수량은 감독원(감리원)과 협의 후 설치.¦ 대중교통정보제공¦ 차량추적관리¦ 공공지역안전감시¦ 주정차위반차량단속¦ BTS-000¦ SA-000¦ PC-000¦ 실시간신호제어¦ TBL-000¦ 교통제어정보제공(VDS)¦ TIV-000¦ 교통제어정보제공 VMS (도형식)¦ IPS-000¦ 돌발상황관리 CCTV¦ EM-000¦ 맨홀(수공1, 2호)¦ PC-BOX(핸드홀) (600x600x1000)¦ H¦ B¦ 수1호, 수2호¦ PC BOX(통신)¦ 도시통합운영센터¦ PC-BOX(핸드홀) (600x600x1000)¦ E¦ PC BOX(전기)¦ FC 통신관¦ CD-P 전기관¦ VDT-000¦ 무인교통단속¦ 공공지역안전감시¦ 디지털 사이니지¦ ST-000¦ SB-000¦ LS-000¦ 도면번호 체계¦ 코드¦ ST¦ 대분류 (사업명)¦ 교통 서비스¦ 코드¦ 중분류 (서비스명)¦ 코드¦ 100¦ 101¦ 102¦ 103¦ 104¦ 105¦ 106¦ 세분류 (도면형식)¦ 도면목록표¦ 범례 및 일반사항¦ 시스템 계통도¦ 시스템 구성도¦ 개황도, 확대 평면안내도¦ 확대 평면도¦ 상세도¦ TBL¦ IPS¦ EM¦ BTS¦ PC¦ SA¦ VDT¦ TL¦ 실시간신호제어¦ 교통제어정보제공¦ 돌발상황관리 CCTV¦ 대중교통정보제공¦ 불법주정차위반차량단속¦ 공공지역안전감시¦ 차량추적관리¦ 통신선로¦ EL¦ TP¦ 전기선로¦ 통신관로¦ EP¦ 전기관로¦ SP¦ 방범 서비스¦ CN¦ 센터¦ IC¦ 정보통신망(통신)¦ IE¦ 정보통신망(전기)¦ SS¦ 스마트 서비스¦ SB¦ 안심비상벨¦ 디지털사이니지¦ LS¦ 공공Wi-Fi¦ Wi¦ ST¦ 다목적 CCTV¦ 스마트횡단보도¦ SCW¦ 스마트미세먼지알리미¦ SDI¦ 공공 WI-FI¦ WI-000¦ 스마트 횡단보도¦ SCW-000¦ 스마트 미세먼지알리미¦ SDI-000¦ B¦
| [18ED14] 김해율하2지구 스마트도시 정보통신 설계용역 - 복사본 | [18ED14] 김해율하2지구 스마트도시 정보통신 설계용역 - 복사본 | 56-IC-TL-108-004 광선로감시시스템 구성도.dwg | 광선로 감시 시스템 구성도¦ 김해율하 통신국사¦ 광선로감시장치¦ COT¦ WDM¦ OFD¦ RT¦ Ch :1 #2¦ 예시) Ch : 1 (CCTV : 19대)¦ RT¦ Ch :1 #3¦ RT¦ Ch :1 #4¦ RT¦ Ch :1 #5¦ RT¦ Ch :1 #6¦ RT¦ RT¦ RT¦ RT¦ Ch :1 #7¦ RT¦ 종단필터¦ Ch : 1 #10¦ Ch : 33 #11¦ Ch : 33 #15¦ Ch : 33 #16¦ RT¦ Ch : 33 #17¦ RT¦ 감시필터¦ Ch : 33 #19¦ (Band Pass Filter)¦ 예시) Ch : 1(통신국사 ~ 종단필터) 1650nm기준(40dB)¦ ① FDF 수량(in, out) x 1.5dB/접점당¦ ② 통신국사 ~ 종단필터 거리 x 0.1dB/거리(Km당)¦ ③ 광케이블 접속점 x 0.35dB/접속개당¦ → 손실율 산출 : ①+②+③ = dB¦ 4.680Km x 0.1dB = 0.468dB ¦ 8개소 x 0.35dB =2.8dB ¦ ①(15dB) + ②(0.468dB) + ③(2.8dB) = 18.268dB¦ 10개 x 1.5dB = 15dB ¦ 광선로 해킹 감시 손실율 산출¦ 구 분¦ 심선 번호¦ Ch : 1¦ 서비스¦ 광선로¦ 감시¦ 시스템¦ (64Ch)¦ 수량¦ 감시필터¦ 종단필터¦ 9¦ 1¦ Ch : 2¦ 9¦ 1¦ Ch : 3¦ 9¦ 1¦ Ch : 4¦ 10¦ 1¦ Ch : 7¦ 5¦ 1¦ 9¦ -¦ 7¦ -¦ 3¦ -¦ 9¦ -¦ 5¦ -¦ 방범망 1~2¦ (공공지역안전감시)¦ 방범망 1~2¦ (공공지역안전감시)¦ SA-29,28,30,32,31,33,35¦ 방범망 3~4¦ (공공지역안전감시)¦ SA-36,43,37,42,44,38,41,40,39,45¦ 방범망 3~4¦ (공공지역안전감시)¦ SA-20,21,23,24,19,18,15¦ 방범망 5~6¦ (공공지역안전감시)¦ SA-25,46,17,16,47,27,26,14,13,12¦ 방범망 5~6¦ (공공지역안전감시)¦ SA-14,13,12¦ 교통망 7~8¦ (대중교통정보제공)¦ BTS-01,02,03,07,08,11,12,13,14,19,20¦ 교통망 7~8¦ (대중교통정보제공)¦ Ch : 6¦ 6¦ 1¦ Ch : 8¦ 교통망 13~14¦ (교통제어정보제공)¦ IPS-01¦ (돌발상황관리)¦ (디지털사이니지)¦ LS-04¦ EM-01,02¦ 교통망 9~10¦ (주정차위반차량단속)¦ PC-03,01,11,06,05,10¦ 공공WIFI망 15~16¦ (WIFI망)¦ 광선로 해킹 감시 시스템 수량산출¦ Ch : 9¦ … 32¦ 예비¦ Ch : 33¦ Ch : 34¦ Ch : 35¦ Ch : 36¦ RT¦ 감시필터¦ Ch : 1 #1¦ Ch :1 #9¦ RT¦ Ch :1 #8¦ SA-10,07,06,02,03,01,04,48,09,11¦ BTS-18,17,16,15,10,09,05,06,04¦ Ch : 37¦ RT¦ RT¦ Ch : 33 #18¦ Ch : 5¦ 5¦ 1¦ RT¦ Ch : 33 #14¦ RT¦ Ch : 33 #13¦ RT¦ Ch : 33 #12¦ 교통망 11~12¦ (실시간교통제어)¦ TBL-01,02,03,06,05,07,04¦ 교통망 9~10¦ (주정차위반차량단속)¦ PC-03,01,11,06,05,10¦ 교통망 13~14¦ (디지털사이니지)¦ Ch : 38¦ Ch : 39¦ Ch : 40¦ 교통망 11~12¦ (실시간교통제어)¦ TBL-11,12,10,09,08¦ 1¦ -¦ 18¦ -¦ LS-01,02,03,05¦ Ch : 41¦ … 64¦ 예비¦ 6¦ 6¦ -¦ -¦ -¦ 15¦ -¦ -¦ 공공WIFI 15~16¦ (WIFI망)¦ 광선로 해킹 감시 시스템 구성도¦ VDT-01,02¦ SDI-04,02¦ WI-01,02,03,04,05,06,08,07,09,10,11,¦ 19,13,12,16,15,17,19,18¦ (스마트 미세먼지알리미)¦ (스마트 미세먼지알리미)¦ SDI-01,03¦ WI-27,25,24,23,22,21,20,26,28,29,30,¦ 31,32,33,34¦ IC-TL-108-004¦ IC-TL-108-004_¦ 광선로 감시 시스템 구성도.DWG¦ 광선로 감시 시스템¦ 구성도¦
| [18ED14] 김해율하2지구 스마트도시 정보통신 설계용역 - 복사본 | [18ED14] 김해율하2지구 스마트도시 정보통신 설계용역 - 복사본 | 07~19-ST-BTS-105-001~021 확대평면도.dwg | H¦ B¦ 확 대 평 면 도 11 ¦ 확대 평면도 11 ¦ ST-BTS-105-006_¦ 확대 평면도 11.DWG¦ ST-BTS-105-006¦ 확 대 평 면 도 12 ¦ 확대 평면도 12 ¦ ST-BTS-105-007_¦ 확대 평면도 12.DWG¦ ST-BTS-105-007¦ 확 대 평 면 도 14 ¦ 확대 평면도 14 ¦ ST-BTS-105-009_¦ 확대 평면도 14.DWG¦ ST-BTS-105-009¦ 확 대 평 면 도 13 ¦ 확대 평면도 13 ¦ ST-BTS-105-008_¦ 확대 평면도 13.DWG¦ ST-BTS-105-008¦ 확 대 평 면 도 09 ¦ 확대 평면도 09 ¦ ST-BTS-105-005_¦ 확대 평면도 09.DWG¦ ST-BTS-105-005¦ 확 대 평 면 도 16 ¦ 확대 평면도 16 ¦ ST-BTS-105-010_¦ 확대 평면도 16.DWG¦ ST-BTS-105-010¦ 확 대 평 면 도 20 ¦ 확대 평면도 20 ¦ ST-BTS-105-013_¦ 확대 평면도 20.DWG¦ ST-BTS-105-013¦ 확 대 평 면 도 18 ¦ 확대 평면도 18 ¦ ST-BTS-105-011_¦ 확대 평면도 18.DWG¦ ST-BTS-105-011¦ 확 대 평 면 도 19 ¦ 확대 평면도 19 ¦ ST-BTS-105-012_¦ 확대 평면도 19.DWG¦ ST-BTS-105-012¦ 확 대 평 면 도 05 ¦ 확대 평면도 05 ¦ ST-BTS-105-002_¦ 확대 평면도 05.DWG¦ ST-BTS-105-002¦ 확 대 평 면 도 06 ¦ 확대 평면도 06 ¦ ST-BTS-105-003_¦ 확대 평면도 06.DWG¦ ST-BTS-105-003¦ 확 대 평 면 도 07 ¦ 확대 평면도 07 ¦ ST-BTS-105-004_¦ 확대 평면도 07.DWG¦ ST-BTS-105-004¦ ST-BTS-105-002¦ 확대 평면도.DWG¦ ST-BTS-105-002¦ 확 대 평 면 도 02 ¦ 확대 평면도 02 ¦ ST-BTS-105-001_¦ 확대 평면도 02.DWG¦ ST-BTS-105-001¦ E¦
| [18ED14] 김해율하2지구 스마트도시 정보통신 설계용역 - 복사본 | [18ED14] 김해율하2지구 스마트도시 정보통신 설계용역 - 복사본 | BASE.dwg | 12:00~15:00¦ (휴교일제외)¦ 어린이보호구역¦ = 여기부터 220M =¦ 08:00~09:00¦ 30¦ SC¦ 파고라A¦ 파고라E¦ 체력단련시설A¦ 체력단련시설B¦ 체력단련시설C¦ 체력단련시설E¦ ~지정포장마감~¦ 단위놀이시설B¦ 단위놀이시설I¦ 단위놀이시설A¦ 방재형파고라¦ 화덕벤치¦ 방재안내시설-B¦ 방재안내시설-A¦ 파고라B¦ 체력단련시설D¦ 조합놀이A¦ 조합놀이대D¦ 흔들놀이A¦ 흔들놀이B¦ 흔들놀이C¦ 시소A¦ 물놀이시설A¦ (단위놀이시설E)¦ (단위놀이시설G)¦ 물놀이시설C¦ 시¦ 방¦ 놀¦ 체력단련시설K¦ 체력단련시설J¦ 체력단련시설I¦ 통석의자A¦ 통석의자B¦ 파고라B(연결형)¦ 파고라F¦ 체력단련시설L¦ 체력단련시설M¦ 체력단련시설O¦ 체력단련시설N¦ OPEN¦ 파고라C¦ 체력단련시설F¦ 체력단련시설G¦ 체력단련시설H¦ B¦ V¦ VT¦ S B¦ {\T1.8;좋음}¦ 세진화학¦ 10¦ 신리교¦ 보라매농장¦ 버섯재배지¦ 제일기공¦ 재프라산업¦ 신일산업(주)¦ 제일기공¦ 재프라산업¦ (주)보기재¦ (주)오룡¦ 견사¦ 개사육장¦ 축사¦ 진성금속¦ 55¦ 65¦ 95¦ 90¦ 80¦ 85¦ 75¦ 70¦ 60¦ 50¦ 45¦ 40¦ 100¦ 105¦ 110¦ 35¦ 중1¦ 초2¦ BC¦ EC,KE¦ BC¦ EC¦ 녹산¦ L2¦ 율하¦ 율하¦ 부산¦ 천천히¦ 율하¦ 율하¦ 부산¦ 양보¦ 율하¦ {\fGulim¦b1¦i0¦c129¦p50;웅동}¦ 장유IC¦ 율하IC¦ 부산¦ B1¦ 1,245호¦ 60㎡ 초과~85㎡ 이하¦ B2¦ 639호¦ 60㎡ 초과~85㎡ 이하¦ A1 (국민임대)¦ 2,092호¦ 60㎡ 이하¦ 85㎡ 초과¦ 603호¦ 60㎡ 초과~85㎡ 이하¦ 452호¦ 합 계¦ 1,055호¦ S2¦ 85㎡ 초과¦ 616호¦ 60㎡ 초과~85㎡ 이하¦ 470호¦ 합 계¦ 1,086호¦ S3¦ 60㎡ 이하¦ 300호¦ 60㎡ 초과~85㎡ 이하¦ 410호¦ 합 계¦ 710호¦ S1¦ A2¦ 1,095호¦ 60㎡ 이하¦ 근1¦ 근2¦ 어1¦ 어2¦ 어3¦ 주2¦ 주3¦ 주4¦ 주5¦ 주6¦ 주7¦ 주8¦ 주9¦ 유1¦ 유2¦ 초1¦ 업무1¦ 업무2 ¦ 유수1¦ 종2¦ 경1¦ 경7¦ 완20¦ 완21¦ 완22¦ 완1¦ 완4¦ 완5¦ 완6¦ 완7¦ 완8¦ 완9¦ 완10¦ 완12¦ 완13¦ 완14¦ 완15¦ 완16¦ 경8¦ 경9¦ 경14¦ 경15¦ 경16¦ 경17¦ 경18¦ 경5¦ 경6¦ 경10¦ 경11¦ 경13¦ 경12¦ 주유1¦ 주유2¦ 수1¦ 경3¦ 완17¦ 완2¦ 완3¦ 완18¦ 종1¦ 주1¦ 경2¦ 완19¦ 경4¦ 업무3¦ 소1¦ R=57.0¦ R=6.0¦ R=52.0¦ R=10.0¦ R=10.0¦ R=10.0¦ R=10.0¦ R=10.0¦ R=10.0¦ R=126.0¦ R=121.0¦ R=6.0¦ R=6.0¦ R=6.0¦ R=10.0¦ R=12.0¦ R=10.0¦ R=10.0¦ R=12.0¦ R=10.0¦ R=10.0¦ R=15.0¦ R=10.0¦ R=10.0¦ R=15.0¦ R=6.0¦ R=10.0¦ R=10.0¦ R=15.0¦ R=12.0¦ R=12.0¦ R=12.0¦ R=12.0¦ R=15.0¦ R=15.0¦ R=15.0¦ R=12.0¦ R=8.0¦ R=8.0¦ R=12.0¦ R=12.0¦ R=10.0¦ R=10.0¦ R=10.0¦ R=10.0¦ R=10.0¦ R=10.0¦ R=10.0¦ R=10.0¦ R=10.0¦ R=10.0¦ R=10.0¦ R=10.0¦ R=10.0¦ R=10.0¦ R=10.0¦ R=10.0¦ R=12.0¦ R=12.0¦ R=12.0¦ R=10.0¦ R=10.0¦ R=10.0¦ R=10.0¦ R=6.0¦ R=6.0¦ R=10.0¦ R=8.0¦ R=10.0¦ R=8.0¦ R=12.0¦ R=12.0¦ R=6.0¦ R=6.0¦ R=6.0¦ R=6.0¦ R=6.0¦ R=6.0¦ R=6.0¦ R=6.0¦ R=6.0¦ R=12.0¦ R=12.0¦ R=10.0¦ R=12.0¦ R=10.0¦ R=36.0¦ 완11¦ R=15.0¦ R=15.0¦ R=12.0¦ 15m¦ E¦ E'¦ C¦ C'¦ B1¦ B1'¦ B¦ B'¦ G¦ G'¦ A¦ A'¦ F¦ F'¦ G¦ G'¦ G¦ G'¦ G¦ G'¦ G¦ G'¦ C1¦ C1'¦ E¦ E'¦ G'¦ G¦ G¦ G'¦ G¦ G'¦ G¦ G'¦ H¦ H'¦ E¦ E'¦ B1¦ B1'¦ A3'¦ A3¦ G1¦ G1'¦ A3¦ A3'¦ C¦ C'¦ A¦ A'¦ G'¦ G¦ A¦ A'¦ A1¦ B1¦ B1'¦ D1'¦ D1¦ G'¦ G¦ G'¦ G¦ D1'¦ D1¦ D1'¦ D1¦ G¦ G'¦ G¦ F'¦ F¦ D¦ D'¦ G¦ G¦ G'¦ G'¦ G¦ G'¦ G¦ G'¦ G¦ G'¦ G¦ G'¦ G'¦ G¦ G¦ G'¦ G¦ G'¦ G'¦ G¦ G'¦ G¦ G'¦ F'¦ F¦ G'¦ G¦ G¦ G'¦ G¦ G'¦ D1¦ D1'¦ J'¦ J¦ I¦ I'¦ I'¦ I¦ A2¦ C2¦ C2'¦ I1'¦ I1¦ I2'¦ I2¦ A2'¦ D'¦ D¦ D'¦ D¦ D'¦ D¦ D1'¦ D1¦ A1'¦ R=6.0¦ R=6.0¦ R=10.0¦ C¦ C'¦ SA-036¦ SA-035¦ SA-033¦ SA-032¦ SA-031¦ SA-029¦ SA-028¦ SA-030¦ SA-013¦ SA-012¦ SA-002¦ SA-001¦ SA-004¦ SA-003¦ SA-006¦ SA-009¦ SA-011¦ SA-010¦ SA-007¦ SA-018¦ SA-025¦ SA-023¦ SA-021¦ SA-019¦ SA-020¦ SA-045¦ SA-037¦ SA-038¦ SA-041¦ SA-039¦ SA-040¦ 1¦ 3¦ 6¦ 10¦ 14¦ 18¦ 21¦ 19¦ 15¦ 11¦ 7¦ 16¦ 14¦ 20¦ 19¦ 2¦ 7¦ 13¦ 17¦ 4¦ 5¦ 9¦ 12¦ SA-024¦ SA-014¦ +7.07¦ +6.03¦ +5.37¦ +5.29¦ FH:21.63¦ FH:15.92¦ FH:7.70¦ FH:7.26¦ FH:14.89¦ FH:14.95¦ FH:13.00¦ FH:17.23¦ FH:19.13¦ FH:17.23¦ FH:9.00¦ FH:7.50¦ FH:21.63¦ FH:12.71¦ FH:9.76¦ FH:21.00¦ FH:12.44¦ FH:14.33¦ FH:17.98¦ FH:12.30¦ FH:7.39¦ FH:8.34¦ FH:8.38¦ FH:7.50¦ FH:9.24¦ FH:7.00¦ FH:14.05¦ FH:18.07¦ FH:18.13¦ FH:16.06¦ FH:19.09¦ FH:19.39¦ FH:14.95¦ FH:20.30¦ FH:7.38¦ FH:7.46¦ FH:16.61¦ FH:14.42¦ FH:16.06¦ FH:17.23¦ FH:17.23¦ FH:14.95¦ FH:13.09¦ FH:15.92¦ FH:12.71¦ FH:9.76¦ FH:9.00¦ FH:9.24¦ FH:8.38¦ FH:7.70¦ FH:7.39¦ FH:7.38¦ FH:7.46¦ +9.0¦ +10.0¦ +22.0¦ FH:7.47¦ FH:16.47¦ FH:7.47¦ +37.9¦ +35.0¦ +30.0¦ +25.0¦ +10.0¦ +15.0¦ +18.0¦ +21.0¦ +20.0¦ +19.0¦ +18.0¦ +24.0¦ +25.0¦ FH:16.61¦ +5.79¦ FH:14.42¦ FH:14.95¦ +13.5¦ +10.0¦ +11.0¦ +12.0¦ +13.0¦ ~ 인조잔디 ~¦ +7.20¦ +6.20¦ +14.0¦ FH:21.33¦ FH:17.5¦ FH:14.5¦ FH:20.82¦ FH:17.5¦ FH:17.5¦ FH:16.65¦ FH:15.2¦ FH:13.4¦ FH:14.0¦ FH:12.7¦ FH:11.5¦ FH:14.5¦ FH:13.0¦ FH:17.5¦ FH:8.8¦ FH:9.0¦ FH:9.0¦ FH:10.0¦ FH:8.22¦ FH:8.9¦ FH:7.0¦ FH:8.0¦ FH:8.2¦ FH:7.0¦ FH:6.66¦ FH:7.5¦ FH:8.3¦ FH:6.8¦ FH:6.2¦ FH:17.5¦ +15.0¦ +16.0¦ +17.0¦ FH:14.2¦ FH:15.25¦ FH:13.4¦ FH:17.5¦ FH:17.5¦ FH:21.28¦ FH:20.65¦ FH:20.02¦ FH:18.88¦ FH:18.44¦ FH:17.72¦ FH:16.73¦ FH:9.68¦ FH:9.62¦ FH:19.2¦ FH:20.96¦ FH:14.8¦ FH:11.15¦ FH:8.35¦ FH:8.7¦ FH:9.05¦ FH:9.4¦ FH:9.75¦ FH:10.1¦ FH:10.45¦ FH:10.8¦ FH:18.1¦ FH:14.1¦ FH:11.7¦ FH:11.2¦ FH:20.12¦ FH:21.22¦ FH:20.8¦ FH:19.8¦ FH:21.00¦ FH:21.44¦ FH:20.1¦ FH:19.3¦ FH:17.5¦ FH:18.6¦ FH:17.5¦ FH:18.1¦ FH:18.1¦ FH:17.8¦ FH:18.0¦ FH:18.5¦ FH:17.28¦ FH:17.4¦ FH:18.4¦ FH:18.4¦ FH:19.56¦ FH:19.8¦ FH:20.3¦ FH:18.35¦ FH:19.65¦ FH:17.8¦ FH:18.45¦ FH:12.0¦ FH:17.4¦ FH:15.9¦ 화강석판석¦ A=174.00M2¦ 바위¦ 바위¦ 바위¦ 바위¦ SA-015¦ SA-016¦ SA-017¦ SA-027¦ +36.40¦ +31.00¦ +26.00¦ +36.00¦ +38.4¦ +36.40¦ +25.00¦ +25.29¦ +7.07¦ +6.03¦ +5.37¦ +5.29¦ FH:21.63¦ FH:15.92¦ FH:21.64¦ FH:22.81¦ FH:20.86¦ FH:20.48¦ FH:7.70¦ FH:7.26¦ FH:14.89¦ FH:24.82¦ FH:25.78¦ FH:24.18¦ FH:22.40¦ FH:25.53¦ FH:25.65¦ FH:14.95¦ FH:24.06¦ FH:21.38¦ FH:36.50¦ FH:13.00¦ FH:21.89¦ FH:17.23¦ FH:19.13¦ FH:17.23¦ FH:9.00¦ FH:25.78¦ FH:31.13¦ FH:7.50¦ FH:26.63¦ FH:36.00¦ FH:35.00¦ FH:21.63¦ FH:12.71¦ FH:9.76¦ FH:21.00¦ FH:12.44¦ FH:14.33¦ FH:17.98¦ FH:12.30¦ FH:23.22¦ FH:7.39¦ FH:8.34¦ FH:8.38¦ FH:7.50¦ FH:9.24¦ FH:7.00¦ FH:20.88¦ FH:14.05¦ FH:18.07¦ FH:18.13¦ FH:16.06¦ FH:19.09¦ FH:19.39¦ FH:28.15¦ FH:25.78¦ FH:22.40¦ FH:22.61¦ FH:24.61¦ FH:25.86¦ FH:24.09¦ FH:28.15¦ FH:14.95¦ FH:20.30¦ FH:23.76¦ FH:22.40¦ FH:7.38¦ FH:7.46¦ FH:16.61¦ FH:14.42¦ FH:35.00¦ +25.00¦ FH:24.84¦ FH:31.36¦ FH:24.43¦ +25.00¦ +25.00¦ FH:20.79¦ FH:16.06¦ FH:17.23¦ FH:17.23¦ FH:14.95¦ FH:13.09¦ FH:15.92¦ FH:12.71¦ FH:9.76¦ FH:9.00¦ FH:9.24¦ FH:8.38¦ FH:7.70¦ FH:7.39¦ FH:7.38¦ FH:7.46¦ FH:24.43¦ FH:24.61¦ FH:24.84¦ FH:25.53¦ FH:25.46¦ FH:25.78¦ FH:36.00¦ FH:31.13¦ FH:21.64¦ FH:20.79¦ FH:20.88¦ FH:23.22¦ FH:24.09¦ FH:25.00¦ FH:26.00¦ FH:25.5¦ FH:25.00¦ +9.0¦ +10.0¦ +22.0¦ FH:7.47¦ FH:16.47¦ FH:7.47¦ +37.9¦ +35.0¦ +30.0¦ +25.0¦ +10.0¦ +15.0¦ +18.0¦ +21.0¦ +20.0¦ +19.0¦ +18.0¦ +24.0¦ +25.0¦ FH:16.61¦ +5.79¦ FH:14.42¦ FH:14.95¦ +13.5¦ +10.0¦ +11.0¦ +12.0¦ +13.0¦ ~ 인조잔디 ~¦ +7.20¦ +6.20¦ +14.0¦ FH:21.33¦ FH:17.5¦ FH:14.5¦ FH:20.82¦ FH:17.5¦ FH:17.5¦ FH:16.65¦ FH:15.2¦ FH:13.4¦ FH:14.0¦ FH:12.7¦ FH:11.5¦ FH:14.5¦ FH:13.0¦ FH:17.5¦ FH:8.8¦ FH:9.0¦ FH:9.0¦ FH:10.0¦ FH:8.22¦ FH:8.9¦ FH:7.0¦ FH:8.0¦ FH:8.2¦ FH:7.0¦ FH:6.66¦ FH:7.5¦ FH:8.3¦ FH:6.8¦ FH:6.2¦ FH:17.5¦ +15.0¦ +16.0¦ +17.0¦ FH:14.2¦ FH:15.25¦ FH:13.4¦ FH:17.5¦ FH:17.5¦ FH:21.28¦ FH:20.65¦ FH:20.02¦ FH:18.88¦ FH:18.44¦ FH:17.72¦ FH:16.73¦ FH:9.68¦ FH:9.62¦ FH:19.2¦ FH:20.96¦ FH:14.8¦ FH:11.15¦ FH:8.35¦ FH:8.7¦ FH:9.05¦ FH:9.4¦ FH:9.75¦ FH:10.1¦ FH:10.45¦ FH:10.8¦ FH:18.1¦ FH:14.1¦ FH:11.7¦ FH:11.2¦ FH:20.12¦ FH:21.22¦ FH:20.8¦ FH:19.8¦ FH:21.00¦ FH:21.44¦ FH:20.1¦ FH:19.3¦ FH:17.5¦ FH:18.6¦ FH:17.5¦ FH:18.1¦ FH:18.1¦ FH:17.8¦ FH:18.0¦ FH:18.5¦ FH:17.28¦ FH:17.4¦ FH:18.4¦ FH:18.4¦ FH:19.56¦ FH:19.8¦ FH:20.3¦ FH:18.35¦ FH:19.65¦ FH:17.8¦ FH:18.45¦ FH:12.0¦ FH:17.4¦ FH:15.9¦ UP¦ UP¦ +31.04¦ +36.08¦ +33.56¦ 계단D¦ 원형플랜터¦ 목재계단E¦ 디딤돌A¦ 돌담(H900)¦ 블럭A(차도용)¦ 앉음벽A(화강석판석)¦ 앉음벽A(화강석판석)¦ FL:33.5¦ FL:30.50¦ FL:27.5¦ 데크보행로¦ FL:31.04¦ FL:28.52¦ 앉음벽B(통석)¦ 원형플랜터¦ 놀이데크A¦ 놀이데크B¦ 놀이데크C¦ 목재계단C¦ 목재계단C¦ 목재계단E¦ 목재계단D¦ 앉음벽B(통석)¦ UP¦ SA-043¦ SA-042¦ +2.0¦ +4.00¦ +4.00¦ +5.00¦ +5.00¦ +3.00¦ +4.00¦ +5.00¦ +4.00¦ +4.00¦ +3.00¦ +5.03¦ +3.00¦ SLOPE¦ +5.00¦ FH:2.00¦ FH:5.00¦ FH:2.00¦ +4.00¦ FH:2.00¦ FH:2.00¦ FH:5.00¦ 풋살장¦ 무대가벽¦ 자전거보관대¦ 목재데크F¦ 장대석놓기B¦ 앉음벽B(통석)¦ 앉음벽A(화강석)¦ 그물망휀스¦ +0.0¦ +0.3¦ +0.6¦ SA-048¦ TIV-002¦ TIV-001¦ TIV-004¦ TIV-003¦ 차량검지기(VDS)¦ BTS-001¦ BTS-002¦ BTS-005¦ BTS-009¦ BTS-006¦ BTS-010¦ BTS-003¦ BTS-004¦ BTS-007¦ BTS-008¦ BTS-012¦ BTS-011¦ BTS-017¦ BTS-018¦ BTS-020¦ BTS-014¦ BTS-013¦ BTS-015¦ BTS-016¦ BTS-019¦ PC-003¦ PC-002¦ TBL-008¦ TBL-001¦ TBL-002¦ TBL-009¦ TBL-006¦ TBL-005¦ TBL-004¦ TBL-003¦ TBL-007¦ TBL-012¦ TBL-011¦ TBL-010¦ PC-001¦ PC-004¦ IPS-001¦ EM-001¦ VDT-002¦ VDT-001¦ 8¦ EM-002¦ SA-046¦ SA-026¦ SA-047¦ SA-044¦ SB-001¦ SB-002¦ LS-001¦ LS-002¦ LS-003¦ LS-004¦ LS-005¦ ST-001¦ ST-002¦ PC-006¦ PC-005¦ PC-007¦ PC-008¦ PC-009¦ PC-010¦ PC-011¦ SDI-004¦ SDI-001¦ SDI-002¦ SDI-003¦ WIFI-001¦ WIFI-002¦ WIFI-004¦ WIFI-003¦ WIFI-034¦ WIFI-033¦ WIFI-032¦ WIFI-031¦ WIFI-028¦ WIFI-026¦ WIFI-027¦ WIFI-030¦ WIFI-005¦ WIFI-006¦ WIFI-007¦ WIFI-010¦ WIFI-009¦ WIFI-011¦ WIFI-013¦ WIFI-014¦ WIFI-012¦ WIFI-016¦ WIFI-015¦ WIFI-017¦ WIFI-018¦ WIFI-019¦ WIFI-025¦ WIFI-024¦ WIFI-023¦ WIFI-021¦ WIFI-020¦ WIFI-022¦ WIFI-029¦ WIFI-008¦ SLOW¦ 히¦ 천¦ 천¦ 어린이보호¦
| [18ED14] 김해율하2지구 스마트도시 정보통신 설계용역 - 복사본 | [18ED14] 김해율하2지구 스마트도시 정보통신 설계용역 - 복사본 | 11-ST-EM-106-002 상부구조물 상세도.dwg | CHECK PLAT¦ (점검대용)¦ 피뢰침¦ 300¦ TOP VIEW (안전망)¦ 힌지¦ %%C267.5¦ WELDING¦ PL-18t¦ 9t¦ 피뢰침¦ 피뢰침¦ * 피뢰침은 현장여건에 따라 1개소에 선택 적용¦ 368¦ 12@450=5400¦ 1350¦ 1350¦ 평철 38bx6t¦ 평철 38bx9t¦ 상 세 "C" (안전사다리)¦ 200¦ ∅700¦ 150 ~ 220¦ 환봉 %%c19¦ 평철밴드 50bx9t¦ 볼트, 너트 M16x100¦ 평철 38bx6t¦ 강¦ 관¦ 1350¦ 1350¦ 200¦ 150¦ 평철밴드 50bx9t¦ 볼트, 너트 M16x100¦ 상 세 "B" (안전사다리)¦ 환봉 %%c19¦ 6@450=2700¦ 평철 38bx9t¦ 368¦ 평철 38bx6t¦ 강¦ 관¦ 2700¦ 재 료 표¦ 공 종¦ 규 격¦ 단위중량¦ 길 이(mm)¦ 수 량¦ 중 량(kg)¦ 비 고¦ ( 개 소 당 )¦ 강 관¦ Φ¦ 99.5¦ 6000¦ 1¦ 597¦ 76.9¦ 6000¦ 1¦ 461.4¦ SPS 400¦ 53.8¦ 1¦ 322.8¦ x¦ 9t¦ 457.2¦ Φ¦ x¦ 9t¦ 355.6¦ Φ¦ x¦ 7t¦ 318.5¦ 181.5¦ 2¦ 363.0¦ Φ¦ x¦ 32¦ 850¦ 69.2¦ 2¦ 138.4¦ x¦ 18¦ 700¦ 50.9¦ 2¦ 101.8¦ x¦ 18¦ 600¦ 127.2¦ 5.3¦ 24¦ 89.6¦ x¦ 18¦ 150¦ x¦ 250¦ 강 판¦ SS 400¦ 28¦ M¦ x¦ 80¦ 24¦ 140¦ M¦ x¦ 80¦ 16¦ 조 립 볼 트¦ 앙 카 볼 트¦ 함체거치대¦ M¦ 30¦ Φ¦ x¦ 4.5¦ 267.4¦ 12¦ 1¦ 1¦ 8.8T¦ 6000¦ Φ¦ Φ¦ x¦ 18¦ 115¦ x¦ 200¦ x¦ 18¦ 165¦ x¦ 200¦ x¦ 18¦ 140¦ x¦ 200¦ x¦ 250¦ 3.2¦ 4.6¦ 4.0¦ 28¦ 12¦ 8¦ 55.2¦ 32.0¦ 51.0¦ 1¦ 39.6¦ x¦ 9¦ 850¦ 6.2¦ 12¦ 74.4¦ x¦ 9¦ 350¦ Φ¦ Φ¦ 1000¦ 덮 개¦ ㄴ형강¦ SS 400¦ x¦ 4¦ 6.85¦ 7¦ 112.9¦ x¦ 50¦ 50¦ 6.85¦ 6¦ 37.0¦ x¦ 50¦ 50¦ L¦ L¦ x¦ 4¦ 6.85¦ 6¦ 23.8¦ x¦ 50¦ 50¦ 6.85¦ 8¦ 32.9¦ x¦ 50¦ 50¦ L¦ L¦ ㄱ형강¦ x¦ 5t¦ 5.0¦ 8¦ 36.0¦ x¦ 65¦ 65¦ Φ¦ x¦ 4¦ x¦ 4¦ 2355¦ 900¦ 578¦ 600¦ 900¦ 38.7¦ 1¦ 77.4¦ Φ¦ x¦ 6t¦ 267.4¦ 2000¦ 3.8¦ 12¦ 30.4¦ 44.3¦ 2¦ 88.6¦ x¦ 18¦ 560¦ Φ¦ x¦ 18¦ 135¦ x¦ 200¦ N O T E¦ 1. 본 상세도는 예시도이며 감독관과 협의하여 시공할것¦ 품 명¦ 재 료 표¦ 규 격¦ 수 량¦ No.¦ 1¦ 2¦ 3¦ 4¦ 5¦ 6¦ {\T0.85;강관}¦ L-50 × 50 × 4t × 2,356㎜¦ {\fGulim¦b0¦i0¦c129¦p50;7}¦ 7¦ 8¦ 9¦ 11¦ {\T0.85;작업대}¦ {\T0.85;강판}¦ {\T0.85;Check Plate}¦ {\T0.85;조립볼트}¦ 10¦ {\T0.85;평철}¦ {\T0.85;피뢰침}¦ L-50 × 50 × 4t × 900㎜¦ {\fGulim¦b0¦i0¦c129¦p50;6}¦ L-50 × 50 × 4t × 578㎜¦ L-50 × 50 × 4t × 600㎜¦ 220㎜ × 9t × 185㎜¦ {\fGulim¦b0¦i0¦c129¦p50;6}¦ {\fGulim¦b0¦i0¦c129¦p50;6}¦ {\fGulim¦b0¦i0¦c129¦p50;6}¦ {\fGulim¦b0¦i0¦c129¦p50;6}¦ CHK'D PL - 4.5t¦ BOLT M16 × 40¦ U.BOLT M16 × 160¦ 일반형¦ {\fGulim¦b0¦i0¦c129¦p50;42}¦ {\fGulim¦b0¦i0¦c129¦p50;2}¦ {\fGulim¦b0¦i0¦c129¦p50;1}¦ 50b × 6t × 540㎜¦ 155㎜ × 9t × 163㎜¦ 상부구조물 상세도¦ ST-EM-106-002¦ 상부구조물 상세도¦ 상부구조물 상세도.dwg¦ ST-EM-106-002_¦ 팬틸트 고정판 상세도¦ φ114.3 x 4.5t¦ φ50 HOLE¦ 50¦ φ140.8¦ φ200.8¦ 12¦ 230¦ 42¦ 90°¦ 상 세 "F"¦ 팬틸트케이블 인입구 상세도¦ 4-¦ ∅¦ 10 Hole¦ M8x¦ 25¦ Bolt¦ ∅¦ 20x130 ¦ R.B¦ ∅¦ 45 ¦ Hole¦ 69¦ 70¦ 86¦ 12¦ 97¦ 121¦ 12¦ 272¦ 164¦ 188¦ 12¦ 12¦ 상 세 "E"¦ \A1;50¦ 200¦ NUT-2ea(M10x25,Sus-Bolt)¦ Pole과 결합부위는 U-BOLT 처리¦ %%C42.7 x 2.3t¦ 재질은 Pole과 동일¦ 피뢰침지지대 고정용¦ 낙뢰방지기 취부 상세¦ 상 세 "G"¦ 상 세 "D"¦ L형강-50x50x4x600¦ 100¦ 75¦ 75¦ 4PL-350x250x9¦ ∅19 HOLE¦ 40¦ 50¦ 340¦ 40¦ 40¦ 50¦ 40¦ M16-80 BOLT¦
| [18ED14] 김해율하2지구 스마트도시 정보통신 설계용역 - 복사본 | [18ED14] 김해율하2지구 스마트도시 정보통신 설계용역 - 복사본 | 09-SP-VDT-106-002 구조물 상세도(3차로 도로방범)_와이어상세도추가.dwg | \A1;540¦ \A1;30¦ \A1;210¦ \A1;363¦ \A1;350¦ \A1;200¦ \A1;600¦ 상세 "D"¦ WELDING¦ 5t PLATE ¦ {\fISOCPEUR¦b0¦i0¦c0¦p34;%%C}120 HOLE¦ ∅16¦ PLATE 4t¦ {\fSimSun¦b0¦i0¦c134¦p2;∅}120 x 3.2t¦ \A1;{\fISOCPEUR¦b0¦i0¦c0¦p34;%%C}267.4x6.4t¦ 수직과 수평을 유지¦ PLATE 4t¦ %%C150¦ 상세 "H"¦ \A1;90¦ \A1;{\fSimSun¦b0¦i0¦c134¦p2;∅}30¦ \A1;600¦ \A1;100¦ \A1;25¦ \A1;25¦ 6T¦ \A1;50¦ M16*40 2EA¦ 9T¦ \A1;600¦ \A1;20¦ \A1;50¦ \A1;9¦ Φ8-12 Hole¦ \A1;238¦ \A1;278¦ \A1;142¦ \A1;202¦ \A1;9¦ \A1;142¦ \A1;150¦ \A1;192¦ 상세 "A"¦ U-BOLT STEEL 8mm, 2EA¦ Ø50¦ 상세 "E"¦ 6¦ WIRE ROPE TIMBLE ¦ WIRE ROPE CRIP¦ TURNBUCKLE¦ 130¦ 20¦ 20¦ 90¦ 200¦ Φ30¦ Φ20¦ 30¦ 100¦ WIRE 8mm¦ STEEL Φ60.5, 3.2T¦ 강관(용융도금(분체도장)¦ Φ30¦ \A1;{\H1.4x;1500}¦ \A1;8000¦ \A1;2200¦ \A1;200¦ \A1;5600¦ \A1;{\fGulim¦b0¦i0¦c0¦p50;11600}¦ \A1;1500¦ \A1;2{\fArial¦b0¦i0¦c0¦p34;4}00¦ \A1;{\fMalgun Gothic¦b0¦i0¦c0¦p50;9000(\fMalgun Gothic¦b0¦i0¦c129¦p50;도로너비에 따른 가변\fMalgun Gothic¦b0¦i0¦c0¦p50;)}¦ \A1;{\fMalgun Gothic¦b0¦i0¦c0¦p50;6000(\fMalgun Gothic¦b0¦i0¦c129¦p50;도로 너비에 따른 가변\fMalgun Gothic¦b0¦i0¦c0¦p50;)}¦ \A1;{\fMalgun Gothic¦b0¦i0¦c0¦p50;3500(\fMalgun Gothic¦b0¦i0¦c129¦p50;도로너비에 따른 가변\fMalgun Gothic¦b0¦i0¦c0¦p50;)}¦ \A1;300¦ ({\fISOCPEUR¦b0¦i0¦c0¦p34;%%C}36)¦ \A1;2000¦ Wire(8mm) & Turnbuckle¦ 상세 "F" ¦ 상세 "A" ¦ Φ139.8mm X 6.0T ¦ 상세 "E" ¦ 상세 "B" ¦ 상세 "C" ¦ 상세 "D" ¦ STEEL Φ60.5, 3.2T¦ (용융아연도금(분체도장))¦ 상세 "H" ¦ 방범자료수집중¦ Φ139.8 X 6.0T ¦ 용융아연도금(분체도장)¦ %%UPole Base 상세도¦ %%URIB PLATE ¦ 상세 "C"¦ BASE PLATE ¦ RIB PLATE¦ M25-8ea¦ ANCHOR BOLT¦ 120x250x12t¦ 10¦ 8¦ 600 x 20t¦ \A1;600¦ \A1;400¦ \A1;146¦ \A1;20¦ \A1;180¦ \pi6.5944;②¦ %%C42.7 x 2.3t¦ NUT-2ea¦ M10x25(SUS-BOLT)¦ \A1;50¦ 용융아연도금(분체도장)¦ \pi6.5945;①¦ {\T0.85;번호인식카메라}¦ \pi6.5944;③¦ \pi6.5944;④¦ {\H0.91667x;1000만회 이상}¦ {\T0.85;IR 조명}¦ 알루미늄, {\H0.91667x;1000(W)×400(H)}¦ {\T0.85; 안내표지판}¦ 품 명¦ 규 격¦ 비 고¦ 번호¦ {\H0.91667x;1/1.2＂ CMOS, 2.0Mega이상}¦ \pi6.5944;②¦ {\T0.85;차량방범 CCTV 철주}¦ 용융아연도금(분체도장)Φ267.4, 6.4t¦ \pi6.5944;⑤¦ {\H0.91667x;600(W)×900(H)×600(D), SUS 1.5t}¦ {\T0.85; 함체}¦ \pi6.5945;①¦ \pi6.5944;③¦ \pi6.5944;④¦ \pi7.0903;⑤¦ \pi6.5944;③¦ \pi6.5945;①¦ \pi6.5944;③¦ \pi6.5944;③¦ \pi6.5945;①¦ \pi6.5944;③¦ \pi6.5944;③¦ 있으며, 분체도장 색상은 지자체 지정색으로 시공하며 변경시 감독원(감리원)과¦ N O T E¦ 2. 서비스 구조물의 외형등은 제조사(지적재산권 침해 등)에 따라 변경될 수 ¦ 3. 부착대(Arm)의 길이는 현장여건에 따라 길이를 적용한다.¦ 1. 본상세도는 예시도이며 감독관과 협의하여 시공할것¦ 협의 후 변경하여야 한다.¦ 재 료 표¦ 와이어 상세도 (턴버클 포함)¦ 9¦ 상세 "B"¦ 보강판¦ 60X200X12T¦ 60X150X12T¦ 보강판¦ Ø80 HOLE 상하 관통¦ 4 ¦ 강 관¦ Ø139.8mm x 6.0t¦ 6¦ 212¦ 200¦ R=20¦ 200x60X12t¦ 보강판¦ 60¦ 162¦ 150¦ 12¦ 12¦ 10¦ Ø280X12t¦ FLANGE PLATE¦ 50¦ 100¦ 50¦ (F.8T) M16x65 - 6ea¦ FLANGE PLATE¦ 280¦ 40¦ 200¦ 40¦ 60x12t¦ 보강판¦ 4 ¦ ø280x12t¦ 6¦ 280¦ 200¦ 60X150X12T¦ 70X150X12T¦ 보강판¦ 보강판¦ M16x65 - 6ea¦ 60X150X12T¦ 70X150X12T¦ FLANGE PLATE¦ ø280x12t¦ 상세 "F"¦ 200¦ 130¦ 30¦ Φ20¦ 20¦ 160¦ 20¦ Φ30¦ M16 Bolt/Nut/Washer¦ STEEL Φ60.5, 4.0T¦ 강관(용융도금)¦ STEEL 130x200, 9T¦ STEEL Φ139.8mm, 6.0T¦ Φ114.3mm X 4.5T Steel¦ 알미늄 400*1000*2t¦ 알미늄 잔넬¦ 알미늄밴드¦ 상세 "G"¦ 상세 "G" ¦ \A1;2266¦ \A1;3200¦ \A1;3200¦ 구조물 상세도 (3차로 도로방범)¦ SP-VDT-106-002¦ 구조물 상세도¦ (3차로 도로방범)¦ SP-VDT-106-002_¦ 구조물 상세도(3차로).dwg¦ \A1;50¦ \A1;300¦ \A1;350¦ \A1;95¦
| [18ED14] 김해율하2지구 스마트도시 정보통신 설계용역 - 복사본 | [18ED14] 김해율하2지구 스마트도시 정보통신 설계용역 - 복사본 | 07-SP-VDT-105-001 ~ 021 확대평면도 01 ~ 21.dwg | H¦ B¦ 확 대 평 면 도 11¦ SP-VDT-105-001_¦ 확대 평면도 11.DWG¦ SP-VDT-105-001¦ 확대 평면도 11¦ E¦
| [18ED14] 김해율하2지구 스마트도시 정보통신 설계용역 - 복사본 | [18ED14] 김해율하2지구 스마트도시 정보통신 설계용역 - 복사본 | 04-ST-TBL-103-001 실시간 교통제어 시스템 계통도.dwg | N O T E¦ NO¦ 규 격¦ 비 고¦ Cat.5E 4P(장비내 포함)¦ F-CV 2.5¦ ㎟ ¦ x 2C(장비내 포함)¦ 1¦ 2¦ 3¦ 4¦ 품 명¦ UTP케이블¦ 전원케이블¦ Shelf 일체형(Board Type)¦ 내부전원케이블¦ Shelf 일체형(Board Type)¦ 내부통신케이블¦ 서지억제기¦ (전원용)¦ 산업용스위치¦ 2¦ MCU(TCP/IP)¦ MMI Board¦ 전원 단자대¦ Power Supply¦ 2¦ 1¦ GPS Board¦ LOOP Board¦ PIO Board¦ 2¦ SCU Board¦ LSU Board¦ FLASH Board¦ 4¦ 4¦ 4¦ 4¦ 4¦ 4¦ 4¦ 3¦ 3¦ 3¦ 3¦ 3¦ 3¦ 2¦ FDF¦ (RT)¦ 재 료 표¦ 신 호 구 동 부¦ 5¦ Single Mode¦ OPTICAL 케이블¦ 5¦ 5¦ 함 체 부¦ 센터¦ 한국전력¦ 전원¦ 1. 기존 장비와 연동이 가능해야 한다.¦ 2. 공사진행에 현저한 지장이 있다고 판단될 경우 감독자(감리원)의¦ 승인을 득한 후 현장여건에 맞게 설계변경 할 수 있음.¦ 3. 정보통신공사 시공분¦ -FDF, 광장비RT¦ 정보통신공사 시공분¦ 누전차단기¦ NONE¦ NONE¦ 실시간 교통제어 시스템 계통도¦ 실시간 교통제어 시스템 계통도.dwg¦ ST-TBL-104-001¦ SCALE : NONE¦ 실시간 교통제어 시스템 계통도¦
| [18ED14] 김해율하2지구 스마트도시 정보통신 설계용역 - 복사본 | [18ED14] 김해율하2지구 스마트도시 정보통신 설계용역 - 복사본 | 08-SP-VDT-106-001 구조물 상세도(2차로 도로방범)_와이어상세도추가.dwg | \A1;3200¦ \A1;1500¦ \A1;2266¦ \A1;3300¦ \A1;600¦ \A1;460¦ \A1;{\Fdjdg,ghs¦c129;20}¦ \A1;{\Fdjdg,ghs¦c129;250}¦ \A1;{\Fdjdg,ghs¦c129;20}¦ \A1;{\Fdjdg,ghs¦c129;146}¦ \A1;600¦ ¦ ¦ ¦ \A1;50¦ \A1;9¦ Φ8-12 Hole¦ \A1;238¦ \A1;278¦ \A1;142¦ \A1;202¦ \A1;9¦ \A1;142¦ \A1;150¦ \A1;192¦ 200¦ 130¦ 30¦ Φ20¦ 20¦ 160¦ 20¦ Φ30¦ M16 Bolt/Nut/Washer¦ %%UPole Base 상세도¦ %%URIB PLATE ¦ 상세 "F"¦ 상세 "E"¦ 상세 "A"¦ 상세 "B"¦ 상세 "C"¦ U-BOLT STEEL 8mm, 2EA¦ STEEL Φ60.5, 4.0T¦ 강관(용융도금)¦ STEEL 130x200, 9T¦ STEEL Φ139.4, 4.5T¦ 보강판¦ 60X200X12T¦ 60X150X12T¦ 보강판¦ Ø80 HOLE 상하 관통¦ 4 ¦ 강 관¦ Ø139.8x4.5t¦ 6¦ BASE PLATE ¦ RIB PLATE¦ M25-8ea¦ ANCHOR BOLT¦ 120x250x12t¦ 10¦ 8¦ 600 x 15t¦ 212¦ 200¦ R=20¦ 200x60X12t¦ 보강판¦ 60¦ 162¦ 150¦ 12¦ 12¦ 10¦ Ø280X12t¦ FLANGE PLATE¦ 50¦ 100¦ 50¦ 6¦ WIRE ROPE TIMBLE ¦ WIRE ROPE CRIP¦ TURNBUCKLE¦ (F.8T) M16x65 - 6ea¦ FLANGE PLATE¦ 280¦ 40¦ 200¦ 40¦ 60x12t¦ 보강판¦ 4 ¦ ø280x12t¦ 6¦ 상세 "D"¦ \A1;5600¦ \A1;8000¦ \A1;2400¦ 300¦ 2000¦ STEEL Φ267.4, 6.4t¦ 6000(도로너비에 따른 가변)¦ 상세 "B" ¦ 상세 "C" ¦ 상세 "A" ¦ 상세 "F" ¦ 130¦ 20¦ 20¦ 90¦ 200¦ Φ30¦ Φ20¦ 30¦ 100¦ WIRE 8mm¦ STEEL Φ60.5, 3.2T¦ 강관(용융도금)¦ Φ30¦ \A1;2200¦ \A1;200¦ 차량번호인식¦ 1000¦ \A1;400¦ Φ114.3mm X 4.5T Steel¦ 알미늄 400*1000*2t¦ 알미늄 잔넬¦ 알미늄밴드¦ 상세 "G"¦ 상세 "G" ¦ Ø50¦ 상세 "H"¦ \A1;90¦ \A1;{\fSimSun¦b0¦i0¦c134¦p2;∅}30¦ \A1;600¦ \A1;100¦ \A1;25¦ \A1;25¦ 6T¦ \A1;50¦ M16*40 2EA¦ 9T¦ WELDING¦ 5t PLATE ¦ ∅¦ 120 HOLE¦ \A1;50¦ \A1;300¦ \A1;350¦ \A1;95¦ \A1;540¦ ∅¦ 16¦ PLATE 4t¦ \A1;30¦ ∅¦ 120 x 3.2t¦ \A1;210¦ \A1;363¦ ∅¦ 267.4x6.4t¦ \A1;350¦ 수직과 수평을 유지¦ PLATE 4t¦ \A1;200¦ \A1;600¦ ∅¦ 150¦ STEEL Ø28×1500, 2.3T¦ \A1;1500¦ 상세 "E" ¦ \pi6.5945;①¦ \pi6.5944;③¦ \pi6.5944;③¦ \pi6.5945;①¦ \pi6.5944;③¦ \pi6.5944;③¦ \pi6.5945;①¦ {\T0.85;번호인식카메라}¦ \pi6.5944;③¦ \pi6.5944;④¦ {\H0.91667x;1000만회 이상}¦ {\T0.85;IR 조명}¦ 알루미늄, {\H0.91667x;1000(W)×400(H)}¦ {\T0.85; 안내표지판}¦ 품 명¦ 규 격¦ 비 고¦ 번호¦ {\H0.91667x;1/1.2＂ CMOS, 2.0Mega이상}¦ \pi6.5944;②¦ {\T0.85;차량방범 CCTV 철주}¦ 용융아연도금(분체도장)Φ267.4, 6.4t¦ \pi6.5944;⑤¦ {\H0.91667x;600(W)×900(H)×600(D), SUS 1.5t}¦ {\T0.85; 함체}¦ 있으며, 분체도장 색상은 지자체 지정색으로 시공하며 변경시 감독원(감리원)과¦ N O T E¦ 2. 서비스 구조물의 외형등은 제조사(지적재산권 침해 등)에 따라 변경될 수 ¦ 3. 부착대(Arm)의 길이는 현장여건에 따라 길이를 적용한다.¦ 1. 본상세도는 예시도이며 감독관과 협의하여 시공할것¦ 협의 후 변경하여야 한다.¦ 재 료 표¦ \pi6.5944;②¦ \pi6.5944;④¦ ({\fISOCPEUR¦b0¦i0¦c0¦p34;%%C}36)¦ 상세 "D" ¦ \pi7.0903;⑤¦ 와이어 상세도 (턴버클 포함)¦ 9¦ 상세 "H"¦ \A1;90¦ \A1;{\fSimSun¦b0¦i0¦c134¦p2;∅}30¦ \A1;600¦ \A1;100¦ \A1;25¦ \A1;25¦ 6T¦ \A1;50¦ M16*40 2EA¦ 9T¦ 상세 "H" ¦ 구조물 상세도 (2차로 도로방범)¦ SP-VDT-106-001¦ 구조물 상세도¦ (2차로 도로방범)¦ SP-VDT-106-001_¦ 구조물 상세도(2차로 도로방범).dwg¦ Φ139.4mm X 4.5T Steel¦ Wire(8mm) & Turnbuckle¦
| [18ED14] 김해율하2지구 스마트도시 정보통신 설계용역 - 복사본 | [18ED14] 김해율하2지구 스마트도시 정보통신 설계용역 - 복사본 | 04. SS-Wi-104-001 개황도.dwg | 60¦ 파고라A¦ 파고라E¦ 체력단련시설A¦ 체력단련시설B¦ 체력단련시설C¦ 체력단련시설E¦ ~지정포장마감~¦ 단위놀이시설B¦ 단위놀이시설I¦ 단위놀이시설A¦ 방재형파고라¦ 화덕벤치¦ 방재안내시설-B¦ 방재안내시설-A¦ 파고라B¦ 체력단련시설D¦ 조합놀이A¦ 조합놀이대D¦ 흔들놀이A¦ 흔들놀이B¦ 흔들놀이C¦ 시소A¦ 물놀이시설A¦ (단위놀이시설E)¦ (단위놀이시설G)¦ 물놀이시설C¦ 시¦ 방¦ 놀¦ 체력단련시설K¦ 체력단련시설J¦ 체력단련시설I¦ 통석의자A¦ 통석의자B¦ 파고라B(연결형)¦ 파고라F¦ 체력단련시설L¦ 체력단련시설M¦ 체력단련시설O¦ 체력단련시설N¦ OPEN¦ 파고라C¦ 체력단련시설F¦ 체력단련시설G¦ 체력단련시설H¦ SC¦ B¦ VT¦ S B¦ 1¦ 3¦ 6¦ 10¦ 14¦ 18¦ 21¦ 19¦ 15¦ 11¦ 7¦ 16¦ 14¦ 20¦ 19¦ 2¦ 7¦ 13¦ 17¦ 4¦ 5¦ 9¦ 12¦ 8¦ 세진화학¦ 10¦ 신리교¦ 보라매농장¦ 버섯재배지¦ 제일기공¦ 재프라산업¦ 신일산업(주)¦ 제일기공¦ 재프라산업¦ (주)보기재¦ (주)오룡¦ 견사¦ 개사육장¦ 축사¦ 진성금속¦ 55¦ 65¦ 95¦ 90¦ 80¦ 85¦ 75¦ 70¦ 60¦ 50¦ 45¦ 40¦ 100¦ 105¦ 110¦ 35¦ 녹산¦ L2¦ 율하¦ 율하¦ 부산¦ 천천히¦ 율하¦ 율하¦ 부산¦ 양보¦ 율하¦ {\fGulim¦b1¦i0¦c129¦p50;웅동}¦ 장유IC¦ 율하IC¦ 부산¦ SA-045¦ SA-038¦ 1¦ 3¦ 6¦ 10¦ 14¦ 18¦ 21¦ 19¦ 15¦ 11¦ 7¦ 16¦ 14¦ 20¦ 19¦ 2¦ 7¦ 13¦ 17¦ 4¦ 5¦ 9¦ 12¦ SA-014¦ 화강석판석¦ A=174.00M2¦ 바위¦ 바위¦ 바위¦ 바위¦ SA-015¦ SA-016¦ SA-017¦ SA-027¦ UP¦ UP¦ +31.04¦ +36.08¦ +33.56¦ 계단D¦ 원형플랜터¦ 목재계단E¦ 디딤돌A¦ 돌담(H900)¦ 블럭A(차도용)¦ 앉음벽A(화강석판석)¦ 앉음벽A(화강석판석)¦ FL:33.5¦ FL:30.50¦ FL:27.5¦ 데크보행로¦ FL:31.04¦ FL:28.52¦ 앉음벽B(통석)¦ 원형플랜터¦ 놀이데크A¦ 놀이데크B¦ 놀이데크C¦ 목재계단C¦ 목재계단C¦ 목재계단E¦ 목재계단D¦ 앉음벽B(통석)¦ UP¦ SA-043¦ SA-042¦ 풋살장¦ 무대가벽¦ 자전거보관대¦ 목재데크F¦ 장대석놓기B¦ 앉음벽B(통석)¦ 앉음벽A(화강석)¦ 그물망휀스¦ +0.0¦ +0.3¦ +0.6¦ SA-048¦ BTS-001¦ BTS-002¦ BTS-005¦ BTS-009¦ BTS-006¦ BTS-010¦ BTS-003¦ BTS-004¦ BTS-007¦ BTS-008¦ BTS-012¦ BTS-011¦ BTS-017¦ BTS-018¦ BTS-020¦ BTS-014¦ BTS-013¦ BTS-015¦ BTS-016¦ BTS-019¦ 8¦ SA-046¦ SA-026¦ SA-047¦ SA-044¦ SB-001¦ SS-WI-104-001¦ 개 황 도¦ SS-WI-104-001_¦ 개 황 도¦ 범 례¦ 내 용¦ 비고¦ 코드¦ 구 분¦ 통신국사¦ 34개소¦ 공공 Wi-Fi¦ Wi-000¦ 개 황 도.DWG¦
| [18ED14] 김해율하2지구 스마트도시 정보통신 설계용역 - 복사본 | [18ED14] 김해율하2지구 스마트도시 정보통신 설계용역 - 복사본 | 05-SP-SA-104-001 개황도.dwg | 개 황 도¦ SP-SA-104-001_¦ 개황도.DWG¦ SP-SA-104-001¦ 개황도¦
| [18ED14] 김해율하2지구 스마트도시 정보통신 설계용역 - 복사본 | [18ED14] 김해율하2지구 스마트도시 정보통신 설계용역 - 복사본 | 03-SS-SB-102-001 시스템 계통도.dwg | 3G/4G/LTE¦ NET WORK¦ Application Server¦ 시스템 계통도¦ NO¦ 규 격¦ 비 고¦ 1¦ 2¦ 품 명¦ 안심비상벨¦ 공중화장실¦ Cat.5E 4P¦ F-CV 2.5㎟ x 2C¦ UTP케이블¦ 전원케이블¦ NOTE¦ 1. 본 구성도는 예시도이며 시공시 감독관과 협의 하여 구축 할 것 ¦ 범 례¦ 비상벨 버튼 #1¦ 비상벨 버튼 #n¦ 경광 사이렌¦ 비상벨IP 방송 단말기¦ 3¦ 무선통신방식¦ 전원분전반¦ 김해 경찰서¦ 3¦ F-CVV-SB 1.5㎟ x 2C¦ 제어케이블¦ 무선 수신팩¦ 스피커¦ 3¦ 1¦ 2¦ 비상벨¦ 제어함체¦ 전원 분배기¦ 2¦ 2¦ 2¦ 3G/4G/LTE¦ NET WORK¦ Application Server¦ SS-SB-102-001_¦ 시스템 계통도.DWG¦ SS-SB-102-001¦ 시스템 계통도¦
| [18ED14] 김해율하2지구 스마트도시 정보통신 설계용역 - 복사본 | [18ED14] 김해율하2지구 스마트도시 정보통신 설계용역 - 복사본 | 02-ST-EM-001 범례 및 일반사항.dwg | ST-EM-101-001_¦ 범례 및 일반사항.DWG¦ ST-EM-101-001¦ 범례 및 일반사항¦ 서비스 범례¦ 주기사항¦ 기호¦ 명 칭¦ ID체계¦ 비 고¦ 범 례 및 일 반 사 항¦ ■ 도면번호 분류 체계¦ 1. 통신케이블 시공 및 함체 내 산업용 스위치 설치는 공공정보통신망에서 시공함.¦ * NOTE¦ 도면 번호¦ - - ¦ XXX¦ XXX¦ XX¦ 대분류 코드¦ 중분류 코드¦ 세분류 코드¦ 2. 시설물 설치위치 및 수량은 감독원(감리원)과 협의 후 설치.¦ 돌발상황관리 CCTV¦ EM-000¦ 2개소¦ 도면번호 체계¦ 코드¦ ST¦ 대분류 (사업명)¦ 교통 서비스¦ 코드¦ 중분류 (서비스명)¦ 코드¦ 100¦ 101¦ 102¦ 103¦ 104¦ 105¦ 106¦ 세분류 (도면형식)¦ 도면목록표¦ 범례 및 일반사항¦ 시스템 계통도¦ 시스템 구성도¦ 개황도, 확대 평면안내도¦ 확대 평면도¦ 상세도¦ TBL¦ IPS¦ EM¦ BTS¦ PC¦ SA¦ VDT¦ TL¦ 실시간신호제어¦ 교통제어정보제공¦ 돌발상황관리 CCTV¦ 대중교통정보제공¦ 불법주정차위반차량단속¦ 공공지역안전감시¦ 차량추적관리¦ 통신선로¦ EL¦ TP¦ 전기선로¦ 통신관로¦ EP¦ 전기관로¦ SP¦ 방범 서비스¦ CL¦ 센터¦ IC¦ 정보통신망(통신)¦ IE¦ 정보통신망(전기)¦ SS¦ 스마트 서비스¦ SB¦ 안심비상벨¦ 디지털사이니지¦ LS¦ 공공Wi-Fi¦ Wi¦ ST¦ 다목적 CCTV¦ 스마트횡단보도¦ SCW¦ 스마트미세먼지알리미¦ SDI¦ B¦
| [18ED14] 김해율하2지구 스마트도시 정보통신 설계용역 - 복사본 | [18ED14] 김해율하2지구 스마트도시 정보통신 설계용역 - 복사본 | 02-ST-PC-001 범례 및 일반사항.dwg | ST-PC-101-001_¦ 범례 및 일반사항.DWG¦ ST-PC-101-001¦ 범례 및 일반사항¦ 서비스 범례¦ 주기사항¦ 기호¦ 명 칭¦ ID체계¦ 비 고¦ 범 례 및 일 반 사 항¦ ■ 도면번호 분류 체계¦ 1. 통신케이블 시공 및 함체 내 산업용 스위치 설치는 공공정보통신망에서 시공함.¦ * NOTE¦ 도면 번호¦ - - ¦ XXX¦ XXX¦ XX¦ 대분류 코드¦ 중분류 코드¦ 세분류 코드¦ 2. 시설물 설치위치 및 수량은 감독원(감리원)과 협의 후 설치.¦ 주정차위반차량단속¦ PC-000¦ 11개소¦ 도면번호 체계¦ 코드¦ ST¦ 대분류 (사업명)¦ 교통 서비스¦ 코드¦ 중분류 (서비스명)¦ 코드¦ 100¦ 101¦ 102¦ 103¦ 104¦ 105¦ 106¦ 세분류 (도면형식)¦ 도면목록표¦ 범례 및 일반사항¦ 시스템 계통도¦ 시스템 구성도¦ 개황도, 확대 평면안내도¦ 확대 평면도¦ 상세도¦ TBL¦ IPS¦ EM¦ BTS¦ PC¦ SA¦ VDT¦ TL¦ 실시간신호제어¦ 교통제어정보제공¦ 돌발상황관리 CCTV¦ 대중교통정보제공¦ 불법주정차위반차량단속¦ 공공지역안전감시¦ 차량추적관리¦ 통신선로¦ EL¦ TP¦ 전기선로¦ 통신관로¦ EP¦ 전기관로¦ SP¦ 방범 서비스¦ CL¦ 센터¦ IC¦ 정보통신망(통신)¦ IE¦ 정보통신망(전기)¦ SS¦ 스마트 서비스¦ SB¦ 안심비상벨¦ 디지털사이니지¦ LS¦ 공공Wi-Fi¦ Wi¦ ST¦ 다목적 CCTV¦ 스마트횡단보도¦ SCW¦ 스마트미세먼지알리미¦ SDI¦ B¦
| [18ED14] 김해율하2지구 스마트도시 정보통신 설계용역 - 복사본 | [18ED14] 김해율하2지구 스마트도시 정보통신 설계용역 - 복사본 | 10-SP-VDT-106-003 기초 상세도(2,3차로 도로방범).dwg | CD-P전선관 ¦ 28mm(통신)¦ CD-P전선관 ¦ 28¦ mm(함체접지)¦ CD-P전선관 ¦ 28mm(전기)¦ CD-P전선관 ¦ 28mm(피뢰접지)¦ CD-P전선관 ¦ 28mm(예비)¦ 정 면 도, 측 면 도¦ 단 면 도¦ GL¦ A¦ 25¦ \A1;1,500¦ 225¦ \A1;1,500¦ \A1;3,400¦ \A1;200¦ \A1;1,500¦ \A1;200¦ \A1;1,500¦ GL¦ 있으며, 변경시 감독원(감리원)과 협의 후 현장여건에 맞게 변경하여야 한다.¦ 5. 서비스 구조물의 외형 등은 제조사(지적재산권 침해 등)에 따라 변경될 수¦ 2. 폴 기초의 터파기 공정은 굴삭기를 이용한 기계 터파기로 시공한다. 단, 현장¦ 여건에 따라 인력터파기와 병행하고 이때 지장물에 대한 사전 확인을 통해 ¦ 지장물을 파손하는 일이 없도록 한다.¦ 3. 터파기 공정은 기초 경계석 위치와 형태에 따라 감리자 혹은 감독관과¦ 협의하여 진행한다.¦ 4. 잔토처리는 지정된 폐기물 처리장으로 반출하여 처리하거나 감리자 혹은¦ 감독관과 협의하여 진행한다.¦ 1. 본상세도는 예시도이며 감독관과 협의하여 시공할것¦ N O T E¦ 6. 9M 암, 6M 암 동일하게 적용하여 시공할 것¦ 기초앙카 Ø267.4 x 1400mm x 6.4t¦ A¦ \A1;1000¦ \A1;1000¦ 토적공제구간¦ A'¦ 단면 A-A'¦ 단면 A-A'¦ \A1;3400¦ \A1;1500¦ %%U평 면 도¦ \A1;800¦ \A1;600¦ \A1;3400¦ STEEL Φ600,15T¦ 1500¦ 800¦ \A1;1,300¦ 기초 상세도 (2,3차로)¦ 기초 상세도(2,3차로)¦ SP-VDT-106-003_¦ 기초상세도 .dwg¦ SP-VDT-106-003¦
| [18ED14] 김해율하2지구 스마트도시 정보통신 설계용역 - 복사본 | [18ED14] 김해율하2지구 스마트도시 정보통신 설계용역 - 복사본 | 13-ST-IPS-106-006 접지 상세도.dwg | 교 통 관 리 시 스 템¦ 관계자 이외의 자가 문을 열거나 기기를 훼손할 경우¦ 본 기기는 지능형 교통체계의 교통관리용 장비이므로¦ 관련 법규에 따라 처벌받게 됩니다¦ 주 의¦ 접지동봉 (Φ14 x 1,000L)¦ 1,000¦ 1,000¦ 동슬리브접속¦ 접지동봉 (Φ16 x 1,800L)¦ 2,000¦ 2,000¦ 동슬리브접속¦ 2,000¦ 2,000¦ 접지동봉 (Φ14 x 1,000L)¦ 피뢰접지 (GV 35㎟)¦ 기초 제작 시 배관 (CD-P) 매설¦ 함체접지 (GV 16㎟)¦ 기초 제작 시 배관 (CD-P) 매설¦ 2. 접지 수량은 현장 여건에 따라 감독원(감리원) 승인 후 일부 변경하여야 한다.¦ N O T E¦ NO¦ 규 격¦ 비 고¦ 품 명¦ 재 료 표¦ 1¦ E1(통신)¦ 함체 접지¦ 2¦ E3(통신)¦ 피뢰 접지¦ 4¦ F-GV 16.0㎟¦ 함체접지케이블¦ 6¦ 일반형¦ 피뢰침¦ 3¦ CD-P전선관 ¦ 접지 배관¦ 5¦ F-GV 35.0㎟¦ 피뢰접지케이블¦ 1. 본 상세도는 예시도이며 감독관과 협의하여 시공할것¦ G.L¦ G.L¦ 연동연선¦ 접지동봉 ¦ 접지압착슬리브¦ \A1;2000¦ 접지봉 매설 터파기¦ 접지선 포설도 및 접지동봉시 설치상세도 ¦ 600¦ 150¦ \A1;300¦ 접지압착슬리브¦ 접지동봉¦ 접지케이블(GV)¦ 접지압착슬라브¦ 접지동봉¦ 4¦ 3¦ 3¦ 5¦ 접지 상세도¦ ST-IPS-106-006¦ ST-IPS-106-006¦ 접지상세도.dwg¦