## engineerging data
ID | 대분류 | 소분류 | 제목 | 인덱스
| 3. 경부고속철도 시험선구간 변전설비 및 변전건물 개량 실시설계 - 복사본 | 3. 경부고속철도 시험선구간 변전설비 및 변전건물 개량 실시설계 - 복사본 | 020-1_경부고속철도 시험선구간 오송북 배전소 통신케이블 인입 평면도(철거).dwg | 200¦ 오송북 배전소¦ 118km 215¦ (KPR:122km 752)¦ 연선¦ 전화기¦ NOTE¦ ■ 선시공은 신설, 후시공은 철거를 기본으로 하며,¦ 안정적인 통신 운용을 위해 케이블 절체는¦ 상,하선을 동시에 시행하여서는 안되며, 하선측¦ 부터 절체를 완료한 후 상선측을 절체하여 통신¦ 운용에 영향이 가지 않도록 한다.¦ ■ 관로 및 선로 시공시 배전분야와 협의 후 시공에¦ 주의하여야 한다.¦ EH¦ CABLE TRAY W900xH200¦ 오송보수기지¦ (철거)동케이블 FS/JF 0.65mmx6P(15%차폐):43m¦ 1¦ SH¦ 3¦ SH¦ 4¦ SH¦ 1¦ TR¦ 2¦ TR¦ 1¦ LV¦ 1¦ RTU¦ SH¦ 2¦ 5¦ SH¦ 6¦ SH¦ 1¦ SR¦ 2¦ SR¦ 국가철도공단¦ KOREA NATIONAL RAILWAY¦ 설계회사¦ 설계감리¦ 날 짜¦ 개정번호¦ 검토자¦ 내 용¦ 작성자¦ 도면축척¦ 확인자¦ 편철번호¦ 공 구¦ 운영코드¦ 시공감리¦ 시공회사¦ 시설위치¦ 철도구분¦ 노 선 명¦ 노선방향¦ 건설분야¦ 건설단계¦ 시공건명¦ 설계건명¦ 도 면 명¦ 구도면번호¦ 표준버전¦ 도면번호¦
| 3. 경부고속철도 시험선구간 변전설비 및 변전건물 개량 실시설계 - 복사본 | 3. 경부고속철도 시험선구간 변전설비 및 변전건물 개량 실시설계 - 복사본 | T2002072-002_경부고속철도 시험선구간 신청주SS 광케이블 포설도(임시 및 기존철거)(2).dwg | 2¦ 10¦ 400¦ 600¦ 800¦ 감 내 면¦ 태 성 리¦ 청 원 군¦ 125km¦ KPR128km925¦ KPR128km967¦ KPR129km124¦ KPR129km280¦ KPR129km625¦ 공¦ 토¦ 구¦ 간¦ 현¦ 궁¦ 2¦ 교¦ (L=1186m)¦ (=)¦ 4¦ 24C:42, 48C:42¦ 16¦ 24C:157, 48C:157¦ 16¦ 24C:156, 48C:156¦ 35¦ 24C:345, 48C:345¦ 통과¦ 스파이랄슬리브:3.4mx2¦ 통과¦ 스파이랄슬리브:3.4mx2¦ 통과¦ 스파이랄슬리브:3.4mx2¦ KPR128km925¦ KPR128km967¦ KPR129km124¦ KPR129km280¦ KPR129km625¦ 공¦ 토¦ 구¦ 간¦ 현¦ 궁¦ 2¦ 교¦ (L=1186m)¦ (=)¦ 4¦ 24C:42, 48C:42¦ 16¦ 24C:157, 48C:157¦ 16¦ 24C:156, 48C:156¦ 35¦ 24C:345, 48C:345¦ 통과¦ 스파이랄슬리브:3.4mx2¦ 통과¦ 스파이랄슬리브:3.4mx2¦ 통과¦ 스파이랄슬리브:3.4mx2¦ 기.수¦ 기.수¦ 기.수¦ 기.수¦ 기.수¦ 기.수¦ 42¦ 157¦ 156¦ 345¦ 42¦ 157¦ 156¦ 345¦ (=)¦ (=)¦ 통과¦ 통과¦ 통과¦ 통과¦ 통과¦ 통과¦ 42¦ 157¦ 156¦ 345¦ 42¦ 157¦ 156¦ 345¦ 국가철도공단¦ KOREA NATIONAL RAILWAY¦ 설계회사¦ 설계감리¦ 날 짜¦ 개정번호¦ 검토자¦ 내 용¦ 작성자¦ 도면축척¦ 확인자¦ 편철번호¦ 공 구¦ 운영코드¦ 시공감리¦ 시공회사¦ 시설위치¦ 철도구분¦ 노 선 명¦ 노선방향¦ 건설분야¦ 건설단계¦ 시공건명¦ 설계건명¦ 도 면 명¦ 구도면번호¦ 표준버전¦ 도면번호¦ 궤도중심 3m이내(인력)¦ 구 조 물¦ m¦ 트로프 열기 및 닫기¦ 콘크리트 깨기 및 복구¦ 궤도중심 3m이상(인력)¦ SCD 내관 Ø25mm×4조¦ 광케이블 신설¦ m¦ m¦ m¦ m¦ 개소¦ 광케이블 철거¦ 케이블¦ 보호방법¦ 케이블¦ 매설루트¦ 기 타 재 료¦ OF-SM-48COREx1조:긍장(외장)¦ m¦ 터파기¦ 도면참조¦ 광케이블 접속¦ 매¦ 설¦ 내¦ 역¦ 상¦ 선¦ m¦ FC 통신관 Ø100mm¦ 케이블¦ 포설방법¦ m¦ OF-SM-48COREx1조¦ m¦ OF-SM-24COREx1조¦ OF-SM-24COREx1조:긍장(외장)¦ m¦ 개소¦ OF-SM-48CORE¦ 개소¦ OF-SM-24CORE¦ 궤도중심 3m이내(인력)¦ 구 조 물¦ m¦ 트로프 열기 및 닫기¦ 콘크리트 깨기 및 복구¦ 궤도중심 3m이상(인력)¦ SCD 내관 Ø25mm×4조¦ 광케이블 신설¦ m¦ m¦ m¦ m¦ 개소¦ 광케이블 철거¦ 케이블¦ 보호방법¦ 케이블¦ 매설루트¦ 기 타 재 료¦ OF-SM-48COREx1조:긍장(외장)¦ m¦ 터파기¦ 도면참조¦ 광케이블 접속¦ 매¦ 설¦ 내¦ 역¦ 하¦ 선¦ m¦ FC 통신관 Ø100mm¦ 케이블¦ 포설방법¦ m¦ OF-SM-48COREx1조¦ m¦ OF-SM-24COREx1조¦ OF-SM-24COREx1조:긍장(외장)¦ m¦ 개소¦ OF-SM-48CORE¦ 개소¦ OF-SM-24CORE¦
| 3. 경부고속철도 시험선구간 변전설비 및 변전건물 개량 실시설계 - 복사본 | 3. 경부고속철도 시험선구간 변전설비 및 변전건물 개량 실시설계 - 복사본 | 038-3_경부고속철도 시험선구간 신부북 배전소 통신케이블 인입 평면도(임시).dwg | 12×14¦ 수배전설비¦ 800¦ 출입문¦ 능형망울타리¦ 주 차 장¦ 신부북 배전소¦ 139km 795¦ 139km 840¦ (L=1,520m)¦ 신부터널 시점¦ 토 공 구 간¦ (KPR:146km 213)¦ (KPR:146km 257.68)¦ NOTE¦ ■ 선시공은 신설, 후시공은 철거를 기본으로 하며,¦ 안정적인 통신 운용을 위해 케이블 절체는¦ 상,하선을 동시에 시행하여서는 안되며, 하선측¦ 부터 절체를 완료한 후 상선측을 절체하여 통신¦ 운용에 영향이 가지 않도록 한다.¦ ■ 관로 및 선로 시공시 배전분야와 협의 후 시공에¦ 주의하여야 한다.¦ EH¦ J¦ (신설)동케이블 FS/JF 0.65mmx6P(15%차폐):79m¦ 광케이블 OF-SM-4COREx1(광케이블 포설도 참조)¦ (신설)벽체구멍뚫기Ø150x2\P 스파이랄슬리브(난연)x1:3.4m¦ EH¦ 연선¦ 전화기¦ (신설)광케이블 OF-SM-4COREx1:10.7m¦ \pt15000;(신설)일반터파기구간(인력,콘크리트깨기)\P\ptz; 지중관로(FC Ø100x2,내관 SCD 25mmx4)\P 광케이블 OF-SM-4COREx1:20.3m\P 동케이블 FS/JF 0.65mmx6P(15%차폐):17m¦ F1¦ HAND HOLE¦ 2,000x1,400x1,350¦ 500x200¦ CABLE HOLE¦ x¦ x¦ x¦ x¦ x¦ x¦ x¦ x¦ x¦ x¦ x¦ x¦ x¦ x¦ x¦ x¦ x¦ x¦ x¦ x¦ x¦ x¦ x¦ x¦ x¦ x¦ x¦ x¦ x¦ x¦ x¦ x¦ x¦ x¦ x¦ x¦ x¦ x¦ x¦ x¦ 1¦ SH¦ 3¦ SH¦ 4¦ SH¦ 1¦ TR¦ 2¦ TR¦ 1¦ LV¦ 2¦ SH¦ RTU¦ 1¦ CU¦ 2¦ TR¦ 1¦ TR¦ 2¦ SHV¦ 1¦ SHV¦ x¦ x¦ x¦ x¦ x¦ x¦ x¦ x¦ x¦ x¦ x¦ x¦ x¦ x¦ x¦ x¦ x¦ x¦ x¦ x¦ x¦ x¦ x¦ x¦ x¦ x¦ x¦ LV¦ 1¦ x¦ x¦ x¦ x¦ x¦ x¦ x¦ 500x200¦ CABLE HOLE¦ 신부북배전소(임시)¦ 국가철도공단¦ KOREA NATIONAL RAILWAY¦ 설계회사¦ 설계감리¦ 날 짜¦ 개정번호¦ 검토자¦ 내 용¦ 작성자¦ 도면축척¦ 확인자¦ 편철번호¦ 공 구¦ 운영코드¦ 시공감리¦ 시공회사¦ 시설위치¦ 철도구분¦ 노 선 명¦ 노선방향¦ 건설분야¦ 건설단계¦ 시공건명¦ 설계건명¦ 도 면 명¦ 구도면번호¦ 표준버전¦ 도면번호¦
| 3. 경부고속철도 시험선구간 변전설비 및 변전건물 개량 실시설계 - 복사본 | 3. 경부고속철도 시험선구간 변전설비 및 변전건물 개량 실시설계 - 복사본 | 038-1_경부고속철도 시험선구간 시목남 배전소 통신케이블 인입 평면도(철거).dwg | 137km 380¦ 시목남배전소(터널위)¦ 137km 430¦ 시목RS¦ 400¦ 수로콘크리트¦ 수로콘크리트¦ (KPR:141km917)¦ 연선¦ 전화기¦ NOTE¦ ■ 선시공은 신설, 후시공은 철거를 기본으로 하며,¦ 안정적인 통신 운용을 위해 케이블 절체는¦ 상,하선을 동시에 시행하여서는 안되며, 하선측¦ 부터 절체를 완료한 후 상선측을 절체하여 통신¦ 운용에 영향이 가지 않도록 한다.¦ ■ 관로 및 선로 시공시 배전분야와 협의 후 시공에¦ 주의하여야 한다.¦ EH¦ (철거)동케이블 FS/JF 0.65mmx6P(15%차폐):(구내)14m+72m¦ (KPR:141km 966)¦ x¦ x¦ x¦ x¦ x¦ x¦ x¦ x¦ x¦ x¦ x¦ x¦ x¦ x¦ x¦ x¦ x¦ x¦ x¦ x¦ x¦ x¦ x¦ x¦ x¦ x¦ x¦ x¦ x¦ x¦ x¦ x¦ x¦ x¦ x¦ x¦ x¦ x¦ x¦ 1¦ SH¦ 3¦ SH¦ 4¦ SH¦ 1¦ TR¦ 2¦ TR¦ 1¦ LV¦ RTU¦ 2¦ SH¦ 국가철도공단¦ KOREA NATIONAL RAILWAY¦ 설계회사¦ 설계감리¦ 날 짜¦ 개정번호¦ 검토자¦ 내 용¦ 작성자¦ 도면축척¦ 확인자¦ 편철번호¦ 공 구¦ 운영코드¦ 시공감리¦ 시공회사¦ 시설위치¦ 철도구분¦ 노 선 명¦ 노선방향¦ 건설분야¦ 건설단계¦ 시공건명¦ 설계건명¦ 도 면 명¦ 구도면번호¦ 표준버전¦ 도면번호¦
| 3. 경부고속철도 시험선구간 변전설비 및 변전건물 개량 실시설계 - 복사본 | 3. 경부고속철도 시험선구간 변전설비 및 변전건물 개량 실시설계 - 복사본 | 32. 경부고속철도 시험선구간 신청주SS 외곽감시설비 평면도(기존).dwg | 출 입 문¦ P24¦ 125km 708¦ P25 중심¦ P25¦ P26¦ TYPE "D"¦ F.R.P정화조¦ 배수펌프¦ 공동구 ¦ 15인용¦ MOSAIC PANEL¦ (154KV CONTROL)¦ 화 장 실¦ 철근 콘크리트 포장¦ #25-210-8¦ 500mm¦ 자갈포설¦ 200mm¦ 심정펌프¦ UP¦ 500¦ 창 고¦ 휴 게 실¦ 탕 비 실¦ INTERFACE¦ PANEL¦ 대 기 실¦ 통 신 실¦ 조 작 실¦ 조 작 실¦ PANEL¦ RELAY¦ RELAY¦ PANEL¦ MOSAIC PANEL¦ (154KV CONTROL)¦ PANEL¦ RELAY¦ UP¦ AIRCON¦ 자동소화설비¦ INTERFACE¦ PANEL¦ AIRCON¦ 1800 X2100¦ w¦ 공동구¦ d¦ 창 고¦ 창 고¦ UP¦ UP¦ P26¦ P27¦ To : 교량 트레이 입상¦ 전력배전반실¦ 2¦ S.TR¦ 1¦ S.TR¦ 1¦ N.GR¦ 1¦ G.TR¦ 8¦ HT¦ 7¦ HT¦ 6¦ HT¦ 5¦ HT¦ 4¦ HT¦ 3¦ HT¦ 2¦ HT¦ 1¦ HT¦ 1¦ L¦ 2¦ L¦ 1¦ RTU¦ 정류기¦ 2¦ B¦ 1¦ B1¦ 분전반¦ DAU¦ 2¦ 1¦ 베터리¦ 베터리¦ UPS¦ 2¦ B¦ 1-1¦ B¦ 1¦ RTU¦ 1¦ RTU¦ NOTE¦ ■ 시스템 구성, 카메라 및 장치설치는 영상감시¦ 제조설치 공사분임.¦ ■ 배관/배선은 건축통신설비 공사분임.¦ To : 교량 트레이 입상¦ 변전분야 임시설비 설치 예정¦ ■ 핸드홀 및 통신관로 설치는 본선통신설비 공사분임.¦ 단, 본선통신설비 공사분~카메라 구간의 관로설치는¦ 건축통신설비 공사분임.¦ ■ 카메라 설치위치는 현장여건에 따라 변동 될 수 있음¦ CA.1¦ CA.3¦ CA.2¦ CA.1¦ 감지기¦ 감지기¦ 감지기¦ 감지기¦ 감지기¦ 감지기¦ 감지기¦ 감지기¦ 감지기¦ 감지기¦ 감지기¦ 감지기¦ 국가철도공단¦ KOREA NATIONAL RAILWAY¦ 설계회사¦ 설계감리¦ 날 짜¦ 개정번호¦ 검토자¦ 내 용¦ 작성자¦ 도면축척¦ 확인자¦ 편철번호¦ 공 구¦ 운영코드¦ 시공감리¦ 시공회사¦ 시설위치¦ 철도구분¦ 노 선 명¦ 노선방향¦ 건설분야¦ 건설단계¦ 시공건명¦ 설계건명¦ 도 면 명¦ 구도면번호¦ 표준버전¦ 도면번호¦
| 3. 경부고속철도 시험선구간 변전설비 및 변전건물 개량 실시설계 - 복사본 | 3. 경부고속철도 시험선구간 변전설비 및 변전건물 개량 실시설계 - 복사본 | T9103066-013_경부고속철도 시험선구간 신청주SS 통신기기실 기기배치도(철거).dwg | STM-4\P34링¦ MDF¦ OFD¦ 통신기기실¦ 광케이블 OF-SM-24Core×5¦ 13m¦ (철거)광케이블 OF-SM-48Core×4¦ 동케이블 FS/JF 0.65mm 50P×2¦ \A1;780¦ \A1;600¦ \A1;600¦ \A1;520¦ \A1;600¦ \A1;750¦ \A1;600¦ \A1;600¦ \A1;550¦ \A1;600¦ \A1;6,200¦ \A1;650¦ \A1;750¦ \A1;1,050¦ \A1;750¦ \A1;500¦ \A1;3,700¦ \A1;600¦ \A1;600¦ \A1;1,300¦ \A1;1,000¦ \A1;3,900¦ 국가철도공단¦ KOREA NATIONAL RAILWAY¦ 설계회사¦ 설계감리¦ 날 짜¦ 개정번호¦ 검토자¦ 내 용¦ 작성자¦ 도면축척¦ 확인자¦ 편철번호¦ 공 구¦ 운영코드¦ 시공감리¦ 시공회사¦ 시설위치¦ 철도구분¦ 노 선 명¦ 노선방향¦ 건설분야¦ 건설단계¦ 시공건명¦ 설계건명¦ 도 면 명¦ 구도면번호¦ 표준버전¦ 도면번호¦
| 3. 경부고속철도 시험선구간 변전설비 및 변전건물 개량 실시설계 - 복사본 | 3. 경부고속철도 시험선구간 변전설비 및 변전건물 개량 실시설계 - 복사본 | T9103066-007_경부고속철도 시험선구간 대평PP 통신기기실 기기배치도(임시).dwg | 현관문¦ UP¦ UP¦ 변전CCTV¦ RACK¦ 출입통제¦ 시스템¦ 경부고속철도¦ 동기식광다중화장치¦ 다중화장치¦ P-MUX¦ 광분배함¦ OFD¦ 정류기¦ 전송설비¦ 무정전전원장치¦ 역무UPS¦ 작업용¦ 분전반¦ (INTERFACE)¦ 전자식배전반¦ (PLC&RELAY)¦ 전자식배전반¦ 변전CCTV¦ RACK¦ 변전CCTV¦ RACK¦ 통신기기실¦ (신설)UTP CAT.5e 25Px1¦ 19m¦ 국가철도공단¦ KOREA NATIONAL RAILWAY¦ \A1;600¦ \A1;520¦ \A1;600¦ \A1;600¦ \A1;600¦ \A1;700¦ \A1;600¦ \A1;800¦ \A1;800¦ \A1;1,000¦ \A1;600¦ \A1;2,400¦ \A1;1,200¦ \A1;1,200¦ \A1;1,200¦ \A1;1,200¦ \A1;1,800¦ \A1;1,850¦ \A1;8,550¦ \A1;1,850¦ \A1;2,350¦ \A1;1,000¦ \A1;1,500¦ 800¦ 750¦ 15,550¦ 5,000¦ 설계회사¦ 설계감리¦ 날 짜¦ 개정번호¦ 검토자¦ 내 용¦ 작성자¦ 도면축척¦ 확인자¦ 편철번호¦ 공 구¦ 운영코드¦ 시공감리¦ 시공회사¦ 시설위치¦ 철도구분¦ 노 선 명¦ 노선방향¦ 건설분야¦ 건설단계¦ 시공건명¦ 설계건명¦ 도 면 명¦ 구도면번호¦ 표준버전¦ 도면번호¦
| 3. 경부고속철도 시험선구간 변전설비 및 변전건물 개량 실시설계 - 복사본 | 3. 경부고속철도 시험선구간 변전설비 및 변전건물 개량 실시설계 - 복사본 | 002 .위치도.dwg | 오산 S/S¦ PP¦ SP¦ 평택 S/S¦ PP¦ SP¦ PP¦ 신청주 S/S¦ SP¦ 부용 S/S¦ PP¦ SP¦ PP¦ PP¦ PP¦ SP¦ 오 산¦ 37km700¦ 지 산¦ 46km900¦ 평 택¦ 58km400¦ 78km347¦ 향 남¦ 54km953¦ 어 연¦ 64km933¦ 평 택¦ 76km272¦ 석 곡¦ 85km521¦ 천 안¦ 92km079¦ 용 정¦ 101km746¦ 대 평¦ 109km580¦ 덕 용¦ 117km852¦ 4km400¦ 시 목¦ 140km975¦ 회 덕¦ 151km405¦ 강 내¦ 5km010¦ 부 용¦ 15km050¦ 신청주¦ 130km236¦ 과업구간¦ 수도권 고속철도¦ 호남 고속철도¦ 국가철도공단¦ KOREA NATIONAL RAILWAY¦ 설계회사¦ 설계감리¦ 날 짜¦ 개정번호¦ 검토자¦ 내 용¦ 작성자¦ 도면축척¦ 확인자¦ 편철번호¦ 공 구¦ 운영코드¦ 시공감리¦ 시공회사¦ 시설위치¦ 철도구분¦ 노 선 명¦ 노선방향¦ 건설분야¦ 건설단계¦ 시공건명¦ 설계건명¦ 도 면 명¦ 구도면번호¦ 표준버전¦ 도면번호¦
| 3. 경부고속철도 시험선구간 변전설비 및 변전건물 개량 실시설계 - 복사본 | 3. 경부고속철도 시험선구간 변전설비 및 변전건물 개량 실시설계 - 복사본 | T2005072-058_경부고속철도 시험선구간 신탄진 배전소 통신케이블 인입 평면도(철거).dwg | 열차무선통합기계실¦ 141km 665¦ 141km 685¦ 신탄진신호배전소¦ 신 호 기 계 실 (IEC28)¦ 신호기계실¦ VESTIBULE¦ 축전지실¦ 항온항습기실¦ 통신기계실¦ 신탄진-신호-열차무선통합기계실¦ 분기기조립장 진입로(상선)¦ J형측구¦ 수배전¦ 주차장¦ 철탑¦ 700¦ 산마루측구(0.8x0.6)¦ V형측구(TYPE-3)¦ V형측구(TYPE-2)¦ 30.5m¦ (148km 082.68)¦ (KPR:148km 102.68)¦ NOTE¦ ■ 선시공은 신설, 후시공은 철거를 기본으로 하며,¦ 안정적인 통신 운용을 위해 케이블 절체는¦ 상,하선을 동시에 시행하여서는 안되며, 하선측¦ 부터 절체를 완료한 후 상선측을 절체하여 통신¦ 운용에 영향이 가지 않도록 한다.¦ ■ 관로 및 선로 시공시 배전분야와 협의 후 시공에¦ 주의하여야 한다.¦ EH¦ WTB¦ (철거)동케이블 FS/JF 0.65mmx6P(15%차폐):128m+80m¦ V형측구(TYPE-3)¦ 연선¦ 전화기¦ (철거)동케이블 FS/JF 0.65mmx6P(15%차폐):15m¦ H¦ (철거)광케이블 OF-SM-4COREx1:20m¦ (철거)광케이블 OF-SM-4COREx1:63m¦ (철거)연선전화기 1식¦ 2¦ SH¦ 1¦ SH¦ 3¦ SH¦ 4¦ SH¦ 1¦ TR¦ 2¦ TR¦ 1¦ LV¦ RTU¦ 2¦ LV¦ 국가철도공단¦ KOREA NATIONAL RAILWAY¦ 설계회사¦ 설계감리¦ 날 짜¦ 개정번호¦ 검토자¦ 내 용¦ 작성자¦ 도면축척¦ 확인자¦ 편철번호¦ 공 구¦ 운영코드¦ 시공감리¦ 시공회사¦ 시설위치¦ 철도구분¦ 노 선 명¦ 노선방향¦ 건설분야¦ 건설단계¦ 시공건명¦ 설계건명¦ 도 면 명¦ 구도면번호¦ 표준버전¦ 도면번호¦ 1¦ CU¦ 2¦ TR¦ 1¦ TR¦ 2¦ SHV¦ 1¦ SHV¦ x¦ x¦ x¦ x¦ x¦ x¦ x¦ x¦ x¦ x¦ x¦ x¦ x¦ x¦ x¦ x¦ x¦ x¦ x¦ x¦ x¦ x¦ LV¦ 1¦ LV¦ 2¦ x¦ x¦ x¦ x¦ x¦ x¦ x¦ x¦ x¦ x¦ x¦
| 3. 경부고속철도 시험선구간 변전설비 및 변전건물 개량 실시설계 - 복사본 | 3. 경부고속철도 시험선구간 변전설비 및 변전건물 개량 실시설계 - 복사본 | 29. 경부고속철도 시험선구간 신청주SS 건축통신설비(자동방송) 지상2층 평면도.dwg | SCALE=1:200¦ 지상2층 평면도¦ OPEN¦ OPEN¦ OPEN¦ 계단실¦ MTR실-1상부¦ MTR실-2상부¦ MTR실-3상부¦ OPEN¦ AT실-1상부¦ OPEN¦ AT실-2상부¦ OPEN¦ AT실-Z상부¦ OPEN¦ AT실-3상부¦ OPEN¦ AT실-4상부¦ DN¦ UP¦ 케이블 PIT실¦ 1000X1000¦ 1000X1000¦ 1000X1000¦ 1000X1000¦ 1000X1000¦ 1000X1000¦ 1000X1000¦ 1000X1000¦ 1000X1000¦ 1000X1000¦ 소화가스실¦ 12BTL¦ 28BTL¦ 침실-1¦ 세탁실¦ 휴게실¦ R¦ 1,2¦ T¦ 1¦ T¦ 2¦ F¦ 1,2¦ F¦ 3,4¦ 데이터¦ 집중¦ 장치¦ 통신실¦ 전원실¦ 교육장¦ 400X400¦ CCTV¦ CCTV¦ OFD¦ MDF¦ ②¦ ①¦ 콘넥터반¦ 전송장비¦ 출입통제¦ 방송장비¦ 냉방기¦ 역무 UPS용 축전지¦ 축전지¦ CCTV UPS¦ 정류기¦ 침실-2¦ 침실-3¦ 침실-4¦ 침실-5¦ UP TO : 3층\PHFIX 1.5mmx2조¦ DOWN TO : 1층\PHFIX 1.5mmx2조¦ 국가철도공단¦ KOREA NATIONAL RAILWAY¦ W=9000¦ W=900¦ W=800¦ W=750¦ W=1000¦ W=1800¦ W=4000¦ 3,700¦ 98,000¦ 16,800¦ 7,000¦ 7,700¦ 2,100¦ 9,600¦ 3,700¦ 3,700¦ 9,600¦ 3,700¦ 3,700¦ 9,600¦ 3,700¦ 4,000¦ 8,000¦ 7,000¦ 7,000¦ 7,000¦ 7,000¦ 7,000¦ 400¦ 3,600¦ W=900¦ W=800¦ W=750¦ W=1000¦ W=1800¦ W=900¦ W=800¦ W=750¦ W=1000¦ W=1800¦ 설계회사¦ 설계감리¦ 날 짜¦ 개정번호¦ 검토자¦ 내 용¦ 작성자¦ 도면축척¦ 확인자¦ 편철번호¦ 공 구¦ 운영코드¦ 시공감리¦ 시공회사¦ 시설위치¦ 철도구분¦ 노 선 명¦ 노선방향¦ 건설분야¦ 건설단계¦ 시공건명¦ 설계건명¦ 도 면 명¦ 구도면번호¦ 표준버전¦ 도면번호¦
| 3. 경부고속철도 시험선구간 변전설비 및 변전건물 개량 실시설계 - 복사본 | 3. 경부고속철도 시험선구간 변전설비 및 변전건물 개량 실시설계 - 복사본 | 52. T2001038-016_광케이블 매설표지판 상세도.dwg | (단 위:mm)¦ G.L¦ ㄱ형강(4t)¦ 아크릴용접¦ 평철밴드(2t)¦ * 표지판은 양면으로 인쇄하여야 한다.¦ 나. 두께 : 2t¦ 라. "일반전화(청색),(080-850-4928(적색)":48Point¦ 1.서체는 훈민정음 견명조로 다음 크기 및 색상으로 한다.¦ 가. "주의" : 127 Point(적색)¦ 나. "광케이블" : 72Point(청색)¦ 다. "지역내" : 48Point(검정색)¦ 마. "국가철도공단" : 90Point(검정색)¦ 가. 재질 : 알루미늄 합금판¦ * 표지판 사양¦ NOTE¦ * 로고표시는 시공시 변경사사항임.¦ - 주 의 -¦ 광케이블¦ 매설지역¦ 000-000-0000¦ 철)000-0000¦ 연락처¦ 국가철도공단¦ (단 위:mm)¦ G.L¦ 080-850-4982(사고빨리)¦ 080-850-4982- -#¦ (지역내 공사시 연락전화번호)¦ 광케이블 매설 지역¦ 주 의¦ 휴대전화¦ ㄱ형강(4t)¦ 아크 용접¦ 일반전화¦ 철도전화¦ 평철밴드(2t)¦ 바탕:백색¦ 아크릴용접¦ 평철밴드(2t)¦ * 표지판은 양면으로 인쇄하여야 한다.¦ 나. 두께 : 2t¦ 라. "일반전화(청색),(080-850-4928(적색)":48Point¦ 1.서체는 훈민정음 견명조로 다음 크기 및 색상으로 한다.¦ 가. "주의" : 127 Point(적색)¦ 나. "광케이블" : 72Point(청색)¦ 다. "지역내" : 48Point(검정색)¦ 마. "국가철도공단" : 90Point(검정색)¦ 가. 재질 : 알루미늄 합금판¦ * 표지판 사양¦ NOTE¦ * 로고표시는 시공시 변경사사항임.¦ - 주 의 -¦ 광케이블¦ 매설지역¦ 000-000-0000¦ 철)000-0000¦ 연락처¦ 한국철도공사¦ 국가철도공단¦ KOREA NATIONAL RAILWAY¦ 300¦ 1,200¦ 20¦ 20¦ 200¦ 23¦ 250¦ 300¦ 300¦ 1,200¦ 20¦ 20¦ 20¦ 200¦ 23¦ 100¦ 30¦ 250¦ 300¦ 설계회사¦ 설계감리¦ 날 짜¦ 개정번호¦ 검토자¦ 내 용¦ 작성자¦ 도면축척¦ 확인자¦ 편철번호¦ 공 구¦ 운영코드¦ 시공감리¦ 시공회사¦ 시설위치¦ 철도구분¦ 노 선 명¦ 노선방향¦ 건설분야¦ 건설단계¦ 시공건명¦ 설계건명¦ 도 면 명¦ 구도면번호¦ 표준버전¦ 도면번호¦
| 3. 경부고속철도 시험선구간 변전설비 및 변전건물 개량 실시설계 - 복사본 | 3. 경부고속철도 시험선구간 변전설비 및 변전건물 개량 실시설계 - 복사본 | T2002072-025_경부고속철도 시험선구간 운주남 배전소 광케이블 포설도(신설)(1).dwg | 112km¦ 600¦ 800¦ 청 송 리¦ 다 리 골¦ KPR116km017¦ KPR116km314¦ KPR116km548¦ KPR116km700¦ KPR116km715¦ KPR116km015¦ 기.수¦ 기.수¦ 기.수¦ 기.수¦ 기.수¦ 기.수¦ 기.수¦ 기.수¦ KPR116km715¦ KPR116km015¦ 1791/1998.2¦ 통과¦ 12+34¦ 6+13¦ 통과¦ 통과¦ 통과¦ 스파이랄슬리브:3.4m¦ 스파이랄슬리브:3.4m¦ 스파이랄슬리브:3.4m¦ 스파이랄슬리브:3.4mx4¦ 297¦ 234¦ 152¦ 15¦ 23¦ 15¦ 2¦ 30¦ 운주남 배전소(신설)¦ ※운주남 배전소 통신케이블 평면도(신설) 참조¦ 간¦ 구¦ 공¦ 토¦ 국가철도공단¦ KOREA NATIONAL RAILWAY¦ 설계회사¦ 설계감리¦ 날 짜¦ 개정번호¦ 검토자¦ 내 용¦ 작성자¦ 도면축척¦ 확인자¦ 편철번호¦ 공 구¦ 운영코드¦ 시공감리¦ 시공회사¦ 시설위치¦ 철도구분¦ 노 선 명¦ 노선방향¦ 건설분야¦ 건설단계¦ 시공건명¦ 설계건명¦ 도 면 명¦ 구도면번호¦ 표준버전¦ 도면번호¦ 궤도중심 3m이내(인력)¦ 구 조 물¦ m¦ 트로프 열기 및 닫기¦ 궤도중심 3m이상(인력)¦ 광케이블 신설¦ 개소¦ 케이블¦ 매설루트¦ 기 타 재 료¦ 매¦ 설¦ 내¦ 역¦ 하¦ 선¦ m¦ OF-SM-24COREx1조:긍장(외장)¦ m¦ 케이블 보호방법¦ 광케이블 접속¦ OF-SM-4CORE¦ 개소¦ 궤도중심 3m이내(인력)¦ 구 조 물¦ m¦ 트로프 열기 및 닫기¦ 궤도중심 3m이상(인력)¦ 광케이블 신설¦ 개소¦ 케이블¦ 매설루트¦ 기 타 재 료¦ 매¦ 설¦ 내¦ 역¦ 상¦ 선¦ m¦ OF-SM-24COREx1조:긍장(외장)¦ m¦ 케이블 보호방법¦ 광케이블 접속¦ OF-SM-4CORE¦ 개소¦
| 3. 경부고속철도 시험선구간 변전설비 및 변전건물 개량 실시설계 - 복사본 | 3. 경부고속철도 시험선구간 변전설비 및 변전건물 개량 실시설계 - 복사본 | 20. 경부고속철도 시험선구간 신청주SS 통신기기실 관로설치 평면도(철거).dwg | 교량트레이 인하¦ P24¦ 125km 708¦ P25 중심¦ P25¦ P26¦ TYPE "D"¦ P26¦ P27¦ To : 교량 트레이 입상(18m)¦ To : 교량 트레이 입상(18m)¦ TYPE "F"¦ F.R.P정화조¦ 배수펌프¦ 공동구 ¦ 15인용¦ MOSAIC PANEL¦ (154KV CONTROL)¦ 화 장 실¦ 철근 콘크리트 포장¦ #25-210-8¦ 500mm¦ 자갈포설¦ 200mm¦ 심정펌프¦ UP¦ 500¦ 창 고¦ 휴 게 실¦ 탕 비 실¦ INTERFACE¦ PANEL¦ 대 기 실¦ 통 신 실¦ 조 작 실¦ 조 작 실¦ PANEL¦ RELAY¦ RELAY¦ PANEL¦ MOSAIC PANEL¦ (154KV CONTROL)¦ PANEL¦ RELAY¦ UP¦ AIRCON¦ 자동소화설비¦ INTERFACE¦ PANEL¦ AIRCON¦ 1800 X2100¦ w¦ 공동구¦ d¦ 창 고¦ 창 고¦ UP¦ UP¦ NOTE¦ ■ 선시공은 신설, 후시공은 철거를 기본으로 하며,¦ 안정적인 통신 운용을 위해 케이블 절체는¦ 상,하선을 동시에 시행하여서는 안되며, 하선측¦ 부터 절체를 완료한 후 상선측을 절체하여 통신¦ 운용에 영향이 가지 않도록 한다.¦ ■ 신설관로 및 케이블 포설시 배전분야 케이블¦ 루트와 겹치지 않도록 주의하여 시공하여야 한다.¦ 24m¦ 26m¦ 26m¦ 96m¦ (철거)광케이블 OF-SM-48Core×4¦ 26m+24m+26m¦ 68m¦ 26m¦ 22m¦ (철거)광케이블 OF-SM-48Core×4¦ 68m¦ (철거)광케이블 OF-SM-48Core×4¦ 26m+22m¦ 48m¦ (철거)광케이블 OF-SM-48Core×4¦ 6m+48m¦ 6m¦ 광케이블 OF-SM-24Core×5¦ 광케이블 OF-SM-24Core×5¦ 광케이블 OF-SM-24Core×5¦ 광케이블 OF-SM-24Core×4¦ 동케이블 FS/JF 0.65mm 50P×4¦ 동케이블 FS/JF 0.65mm 50P×4¦ 동케이블 FS/JF 0.65mm 50P×4¦ (철거)광케이블 OF-SM-48Core×2¦ 7m¦ 광케이블 OF-SM-24Core×2¦ 56m+38m+13m¦ (철거)광케이블 OF-SM-24Core×1¦ 동케이블 FS/JF 0.65mm 50P×2¦ 동케이블 FS/JF 0.65mm 50P×2¦ 전력배전반실¦ 2¦ S.TR¦ 1¦ S.TR¦ 1¦ N.GR¦ 1¦ G.TR¦ 8¦ HT¦ 7¦ HT¦ 6¦ HT¦ 5¦ HT¦ 4¦ HT¦ 3¦ HT¦ 2¦ HT¦ 1¦ HT¦ 1¦ L¦ 2¦ L¦ 1¦ RTU¦ 정류기¦ 2¦ B¦ 1¦ B1¦ 분전반¦ DAU¦ 2¦ 1¦ 베터리¦ 베터리¦ UPS¦ 2¦ B¦ 1-1¦ B¦ 1¦ RTU¦ 1¦ RTU¦ 전철제어반실/전력배전반실¦ 사무실/¦ 감시제어반실¦ AT실-1¦ AT실-2¦ AT실-Z¦ AT실-3¦ AT실-4¦ 케이블 PIT실¦ 화장실(여)¦ 화장실(남)¦ 탕비실¦ MTR실-3¦ MTR실-2¦ MTR실-1¦ 9¦ SHV¦ 10¦ SHV¦ 1¦ SR¦ 2¦ SR¦ 8¦ SHV¦ 7¦ SHV¦ 1¦ SHV¦ 2¦ SHV¦ 3¦ SHV¦ 4¦ SHV¦ 5¦ SHV¦ 6¦ SHV¦ 1¦ TR¦ 2¦ TR¦ 1¦ CU¦ 1¦ FT¦ 1¦ LOC¦ 1¦ SDP¦ 1¦ L¦ 2¦ L¦ 1¦ UPS¦ 2¦ UPS¦ 1¦ B¦ 국가철도공단¦ KOREA NATIONAL RAILWAY¦ 설계회사¦ 설계감리¦ 날 짜¦ 개정번호¦ 검토자¦ 내 용¦ 작성자¦ 도면축척¦ 확인자¦ 편철번호¦ 공 구¦ 운영코드¦ 시공감리¦ 시공회사¦ 시설위치¦ 철도구분¦ 노 선 명¦ 노선방향¦ 건설분야¦ 건설단계¦ 시공건명¦ 설계건명¦ 도 면 명¦ 구도면번호¦ 표준버전¦ 도면번호¦
| 3. 경부고속철도 시험선구간 변전설비 및 변전건물 개량 실시설계 - 복사본 | 3. 경부고속철도 시험선구간 변전설비 및 변전건물 개량 실시설계 - 복사본 | 064. 경부고속철도 시험선구간 신탄진IEC 통신기기실 기기배치도(철거).dwg | 써지보호기¦ 실¦ 지¦ 전¦ 축¦ 분전반¦ AC¦ TRS ROOM¦ 캐비넷¦ 신호기계실¦ 원격감시¦ 설비¦ 고속선¦ 전송장비¦ 취약개소¦ CCTV¦ 설비¦ OFD¦ 전송장비¦ P-MUX¦ STM-1¦ 직류전원¦ 공급장치¦ 고속선¦ 전송장비¦ U¦ P¦ S¦ 열차무선¦ 열차무선¦ 열차무선¦ 열차무선¦ 열차무선¦ 열차무선¦ 열차무선¦ 고속선¦ 종합감시¦ 케어¦ 시스템¦ 캐비넷¦ 맨홀 ¦ (1500x900x1500H) ¦ CABLE HOLE¦ (철거)광케이블 OF-SM-48Corex4\P 광케이블 OF-SM-24Corex4\P{\W5.875; }광케이블 OF-SM-8COREx2(취약개소)\P 동케이블 FS/JF 0.65mmx50Px2\P{\W5.875; }F/TFR-CV 2C/16㎟x2(취약개소)¦ 광케이블 OF-SM-48Corex4\P광케이블 OF-SM-24Corex4\P광케이블 OF-SM-8COREx2(취약개소)\P광케이블 OF-SM-4COREx1(회선제공)\P동케이블 FS/JF 0.65mmx50Px2\PF/TFR-CV 2C/16㎟x2(취약개소)¦ 21m¦ (철거)광케이블 OF-SM-8COREx2(취약개소)\P{\W5.875; }F/TFR-CV 2C/16㎟x2(취약개소)¦ (신설)광케이블 OF-SM-8COREx2(취약개소)\P{\W5.875; }F/TFR-CV 2C/16㎟x2(취약개소)¦ FRONT¦ FRONT¦ 20m¦ \A1;540¦ \A1;380¦ \A1;1240¦ \A1;420¦ \A1;7000¦ \A1;6000¦ \A1;6000¦ 국가철도공단¦ KOREA NATIONAL RAILWAY¦ 설계회사¦ 설계감리¦ 날 짜¦ 개정번호¦ 검토자¦ 내 용¦ 작성자¦ 도면축척¦ 확인자¦ 편철번호¦ 공 구¦ 운영코드¦ 시공감리¦ 시공회사¦ 시설위치¦ 철도구분¦ 노 선 명¦ 노선방향¦ 건설분야¦ 건설단계¦ 시공건명¦ 설계건명¦ 도 면 명¦ 구도면번호¦ 표준버전¦ 도면번호¦
| 3. 경부고속철도 시험선구간 변전설비 및 변전건물 개량 실시설계 - 복사본 | 3. 경부고속철도 시험선구간 변전설비 및 변전건물 개량 실시설계 - 복사본 | 038-2_경부고속철도 시험선구간 신부북 배전소 통신케이블 인입 평면도(기존).dwg | 수배전설비¦ 800¦ 출입문¦ 능형망울타리¦ 주 차 장¦ 139km 840¦ (L=1,520m)¦ 신부터널 시점¦ 토 공 구 간¦ (KPR:146km 257.68)¦ 12×14¦ NOTE¦ ■ 선시공은 신설, 후시공은 철거를 기본으로 하며,¦ 안정적인 통신 운용을 위해 케이블 절체는¦ 상,하선을 동시에 시행하여서는 안되며, 하선측¦ 부터 절체를 완료한 후 상선측을 절체하여 통신¦ 운용에 영향이 가지 않도록 한다.¦ ■ 관로 및 선로 시공시 배전분야와 협의 후 시공에¦ 주의하여야 한다.¦ 연선¦ EH¦ 신부북 배전소¦ 139km 795¦ (KPR:146km 213)¦ 전화기¦ EH¦ J¦ 동케이블 접속점¦ (기설)동케이블 FS/JF 0.65mmx6P(15%차폐):84m¦ HAND HOLE¦ 2,000x1,400x1,350¦ 500x200¦ CABLE HOLE¦ x¦ x¦ x¦ x¦ x¦ x¦ x¦ x¦ x¦ x¦ x¦ x¦ x¦ x¦ x¦ x¦ x¦ x¦ x¦ x¦ x¦ x¦ x¦ x¦ x¦ x¦ x¦ x¦ x¦ x¦ x¦ x¦ x¦ x¦ x¦ x¦ x¦ x¦ x¦ x¦ 1¦ SH¦ 3¦ SH¦ 4¦ SH¦ 1¦ TR¦ 2¦ TR¦ 1¦ LV¦ 2¦ SH¦ RTU¦ 국가철도공단¦ KOREA NATIONAL RAILWAY¦ 설계회사¦ 설계감리¦ 날 짜¦ 개정번호¦ 검토자¦ 내 용¦ 작성자¦ 도면축척¦ 확인자¦ 편철번호¦ 공 구¦ 운영코드¦ 시공감리¦ 시공회사¦ 시설위치¦ 철도구분¦ 노 선 명¦ 노선방향¦ 건설분야¦ 건설단계¦ 시공건명¦ 설계건명¦ 도 면 명¦ 구도면번호¦ 표준버전¦ 도면번호¦
| 3. 경부고속철도 시험선구간 변전설비 및 변전건물 개량 실시설계 - 복사본 | 3. 경부고속철도 시험선구간 변전설비 및 변전건물 개량 실시설계 - 복사본 | T9000038-011_수공 2호 제작도(1).dwg | 평 면 도¦ 1-1 단 면¦ 2-2 단 면¦ 재 료 표¦ 50¦ 50¦ 480¦ 360¦ 360¦ 200¦ 200¦ 800¦ 150¦ 100¦ 100¦ 200¦ 200¦ 1,700¦ 2¦ 1,200¦ 1¦ 200¦ 390¦ 100¦ 200¦ 100¦ 480¦ 품 명¦ 콘 크 리 트¦ 합판거푸집¦ 철 근¦ 케이블받침대¦ 케이블 걸이¦ 앙카볼트너트¦ 규 격¦ 수 량¦ 비 고¦ 단위¦ σck = 100kg/Cm¦ σck = 210kg/Cm¦ 2¦ 2¦ 4회¦ 6회¦ SD 24¦ 55-3단¦ 1 조용¦ Φ16 x 180¦ m¦ TON¦ 3¦ 2¦ m¦ 3¦ m¦ 2¦ m¦ 조¦ 개¦ 개¦ 개¦ 2.2¦ 0.32¦ 16.38¦ 0.74¦ 0.228¦ 1¦ 2¦ 6¦ 4¦ 3% 가산¦ (1기당)¦ 끌기철물¦ 1,500¦ 1,000¦ 550¦ 550¦ 200¦ 800¦ 800¦ 200¦ 200¦ 450¦ 200¦ 1,700¦ 200¦ 100¦ 200¦ 200¦ 2,100¦ 450¦ 450¦ 150¦ 450¦ 2,300¦ 1,100¦ 360¦ 360¦ 100¦ 200¦ 800¦ 1,500¦ 200¦ 300¦ 50¦ 1,200¦ Φ16 x 450¦ 개¦ 4¦ 800¦ 550¦ 1,000¦ 550¦ 50x50¦ R = 150¦ 10¦ 10¦ 250¦ 200¦ 300¦ 50x50¦ 50¦ 200¦ 200¦ 800¦ 200¦ 200¦ 1,100¦ 50¦ 50¦ 50¦ 250¦ 200¦ 200¦ 150¦ 300¦ L=550mm¦ 수 공 철 개¦ 1¦ 200¦ 390¦ 300¦ 200¦ 50¦ 100¦ 50¦ 조립식 방수관¦ Φ100mm용¦ 150¦ 2¦ 조립식 방수관¦ Φ100mm용¦ 조립식 방수관¦ Φ100mm용¦ 조립식 방수관¦ Φ100mm용¦ 조립식 방수관¦ Φ100mm용¦ 주1) 수공2호의 완성품(P.C) 구매시 본 구조물도의 규격 및 조건을 준수할것.¦ 주2) 조립식 방수관의 취부는 평면도의 관로배열에 따른다.¦ 국가철도공단¦ KOREA NATIONAL RAILWAY¦ 설계회사¦ 설계감리¦ 날 짜¦ 개정번호¦ 검토자¦ 내 용¦ 작성자¦ 도면축척¦ 확인자¦ 편철번호¦ 공 구¦ 운영코드¦ 시공감리¦ 시공회사¦ 시설위치¦ 철도구분¦ 노 선 명¦ 노선방향¦ 건설분야¦ 건설단계¦ 시공건명¦ 설계건명¦ 도 면 명¦ 구도면번호¦ 표준버전¦ 도면번호¦ 설계회사¦ 설계감리¦ 날 짜¦ 개정번호¦ 검토자¦ 내 용¦ 작성자¦ 도면축척¦ 확인자¦ 편철번호¦ 공 구¦ 운영코드¦ 시공감리¦ 시공회사¦ 시설위치¦ 철도구분¦ 노 선 명¦ 노선방향¦ 건설분야¦ 건설단계¦ 시공건명¦ 설계건명¦ 도 면 명¦ 구도면번호¦ 표준버전¦ 도면번호¦
| 3. 경부고속철도 시험선구간 변전설비 및 변전건물 개량 실시설계 - 복사본 | 3. 경부고속철도 시험선구간 변전설비 및 변전건물 개량 실시설계 - 복사본 | 004_경부고속철도 시험선구간 석곡PP 통신기기실 기기배치도(철거).dwg | 통신기기실¦ 1/50¦ 변전CCTV¦ RACK¦ 정류기¦ 전송설비¦ 무정전전원장치¦ 변전CCTV UPS¦ 전송설비¦ RACK-1¦ 경부고속철도¦ 동기식광다중화장치¦ 출입통제¦ 시스템¦ (철거)UTP CAT.5e 25Px1¦ 19m¦ 1-2¦ HT¦ 2-1¦ HT¦ 2-2¦ HT¦ 1,2¦ STR¦ 2¦ SH¦ 1-1¦ HT¦ 1¦ SH¦ SDP¦ 1¦ P¦ L¦ 1¦ UPS¦ 1¦ B¦ 1¦ 1¦ Access floor 경계선¦ 450¦ 600¦ 600¦ 600¦ 600¦ 550¦ 600¦ 600¦ 700¦ 국가철도공단¦ KOREA NATIONAL RAILWAY¦ 설계회사¦ 설계감리¦ 날 짜¦ 개정번호¦ 검토자¦ 내 용¦ 작성자¦ 도면축척¦ 확인자¦ 편철번호¦ 공 구¦ 운영코드¦ 시공감리¦ 시공회사¦ 시설위치¦ 철도구분¦ 노 선 명¦ 노선방향¦ 건설분야¦ 건설단계¦ 시공건명¦ 설계건명¦ 도 면 명¦ 구도면번호¦ 표준버전¦ 도면번호¦ 800¦ 750¦ 10,550¦ \A1;1,850¦ \A1;8,550¦ \A1;1,850¦ \A1;2,350¦ \A1;1,000¦ \A1;1,500¦ \A1;2,400¦ \A1;1,200¦ \A1;1,200¦ \A1;1,200¦ \A1;1,800¦ \A1;1,200¦
| 3. 경부고속철도 시험선구간 변전설비 및 변전건물 개량 실시설계 - 복사본 | 3. 경부고속철도 시험선구간 변전설비 및 변전건물 개량 실시설계 - 복사본 | T2002072-004_경부고속철도 시험선구간 신청주SS 광케이블 포설도(임시 및 기존철거)(4).dwg | 200¦ 126km¦ 800¦ 궁 현 리¦ 궁현저수지¦ (방아다리)¦ 400¦ 청 원 군¦ 강 내 면¦ KPR130km325¦ KPR130km521¦ KPR130km796¦ KPR131km025¦ 현¦ 궁¦ 2¦ 교¦ (L=1186m)¦ 공¦ 토¦ 구¦ 간¦ 현¦ 궁¦ 터¦ 널¦ (L=930m)¦ 1545/1857.2¦ 20¦ 28¦ 20¦ 통과¦ 스파이랄슬리브:3.4mx2¦ 통과¦ 스파이랄슬리브:3.4mx2¦ KPR130km325¦ KPR130km521¦ KPR130km796¦ KPR131km025¦ 현¦ 궁¦ 2¦ 교¦ (L=1186m)¦ 공¦ 토¦ 구¦ 간¦ 현¦ 궁¦ 터¦ 널¦ (L=930m)¦ 1545/1864.2¦ 20¦ 24C:196, 48C:196¦ 28¦ 24C:275, 48C:275¦ 통과¦ 스파이랄슬리브:3.4mx2¦ 통과¦ 스파이랄슬리브:3.4mx2¦ 기.수¦ 기.수¦ 기.수¦ 기.수¦ 3¦ 20¦ 24C:204, 48C:204¦ 3¦ 24C:25,48C:25¦ 196¦ 275¦ 204¦ 25¦ 196¦ 275¦ 204¦ 25¦ 1545/1857.2¦ 1545/1864.2¦ 24C:196, 48C:196¦ 24C:275, 48C:275¦ 24C:204, 48C:204¦ 24C:25,48C:25¦ 통과¦ 통과¦ 196¦ 275¦ 204¦ 25¦ 통과¦ 통과¦ 196¦ 275¦ 204¦ 25¦ 국가철도공단¦ KOREA NATIONAL RAILWAY¦ 궤도중심 3m이내(인력)¦ 구 조 물¦ m¦ 트로프 열기 및 닫기¦ 콘크리트 깨기 및 복구¦ 궤도중심 3m이상(인력)¦ SCD 내관 Ø25mm×4조¦ 광케이블 신설¦ m¦ m¦ m¦ m¦ 개소¦ 광케이블 철거¦ 케이블¦ 보호방법¦ 케이블¦ 매설루트¦ 기 타 재 료¦ OF-SM-48COREx1조:긍장(외장)¦ m¦ 터파기¦ 도면참조¦ 광케이블 접속¦ 매¦ 설¦ 내¦ 역¦ 상¦ 선¦ m¦ FC 통신관 Ø100mm¦ 케이블¦ 포설방법¦ m¦ OF-SM-48COREx1조¦ m¦ OF-SM-24COREx1조¦ OF-SM-24COREx1조:긍장(외장)¦ m¦ 개소¦ OF-SM-48CORE¦ 개소¦ OF-SM-24CORE¦ 궤도중심 3m이내(인력)¦ 구 조 물¦ m¦ 트로프 열기 및 닫기¦ 콘크리트 깨기 및 복구¦ 궤도중심 3m이상(인력)¦ SCD 내관 Ø25mm×4조¦ 광케이블 신설¦ m¦ m¦ m¦ m¦ 개소¦ 광케이블 철거¦ 케이블¦ 보호방법¦ 케이블¦ 매설루트¦ 기 타 재 료¦ OF-SM-48COREx1조:긍장(외장)¦ m¦ 터파기¦ 도면참조¦ 광케이블 접속¦ 매¦ 설¦ 내¦ 역¦ 하¦ 선¦ m¦ FC 통신관 Ø100mm¦ 케이블¦ 포설방법¦ m¦ OF-SM-48COREx1조¦ m¦ OF-SM-24COREx1조¦ OF-SM-24COREx1조:긍장(외장)¦ m¦ 개소¦ OF-SM-48CORE¦ 개소¦ OF-SM-24CORE¦ 설계회사¦ 설계감리¦ 날 짜¦ 개정번호¦ 검토자¦ 내 용¦ 작성자¦ 도면축척¦ 확인자¦ 편철번호¦ 공 구¦ 운영코드¦ 시공감리¦ 시공회사¦ 시설위치¦ 철도구분¦ 노 선 명¦ 노선방향¦ 건설분야¦ 건설단계¦ 시공건명¦ 설계건명¦ 도 면 명¦ 구도면번호¦ 표준버전¦ 도면번호¦
| 3. 경부고속철도 시험선구간 변전설비 및 변전건물 개량 실시설계 - 복사본 | 3. 경부고속철도 시험선구간 변전설비 및 변전건물 개량 실시설계 - 복사본 | 017_경부고속철도 시험선구간 운주남 배전소 통신케이블 인입 평면도(기존).dwg | 수로콘크리트¦ 수로콘크리트¦ 운주남 배전소¦ 111k485¦ (KPR:116km022)¦ 연선¦ 전화기¦ NOTE¦ ■ 선시공은 신설, 후시공은 철거를 기본으로 하며,¦ 안정적인 통신 운용을 위해 케이블 절체는¦ 상,하선을 동시에 시행하여서는 안되며, 하선측¦ 부터 절체를 완료한 후 상선측을 절체하여 통신¦ 운용에 영향이 가지 않도록 한다.¦ ■ 관로 및 선로 시공시 배전분야와 협의 후 시공에¦ 주의하여야 한다.¦ EH¦ J¦ 동케이블 접속점¦ EH¦ (기설)동케이블 FS/JF 0.65mmx6P(15%차폐):(횡단)12m+6m¦ HAND HOLE¦ 2,000x1,400x1,350¦ 500x200¦ CABLE HOLE¦ x¦ x¦ x¦ x¦ x¦ x¦ x¦ x¦ x¦ x¦ x¦ x¦ x¦ x¦ x¦ x¦ x¦ x¦ x¦ x¦ x¦ x¦ x¦ x¦ x¦ x¦ x¦ x¦ x¦ x¦ x¦ x¦ x¦ x¦ x¦ x¦ x¦ x¦ x¦ 1¦ SH¦ 3¦ SH¦ 4¦ SH¦ 1¦ TR¦ 2¦ TR¦ 1¦ LV¦ RTU¦ 2¦ SH¦ 국가철도공단¦ KOREA NATIONAL RAILWAY¦ 설계회사¦ 설계감리¦ 날 짜¦ 개정번호¦ 검토자¦ 내 용¦ 작성자¦ 도면축척¦ 확인자¦ 편철번호¦ 공 구¦ 운영코드¦ 시공감리¦ 시공회사¦ 시설위치¦ 철도구분¦ 노 선 명¦ 노선방향¦ 건설분야¦ 건설단계¦ 시공건명¦ 설계건명¦ 도 면 명¦ 구도면번호¦ 표준버전¦ 도면번호¦
| 3. 경부고속철도 시험선구간 변전설비 및 변전건물 개량 실시설계 - 복사본 | 3. 경부고속철도 시험선구간 변전설비 및 변전건물 개량 실시설계 - 복사본 | 016_경부고속철도 시험선구간 오송남 배전소 광케이블 포설도(신설)(2).dwg | 600¦ 800¦ KPR125km115¦ KPR125km170¦ KPR125km425¦ 기.수¦ 기.수¦ KPR125km115¦ KPR125km425¦ 통과¦ 스파이랄슬리브:3.4m¦ (=)¦ 6¦ 55¦ 255¦ 26¦ 송¦ 오¦ 역¦ (L=1333m)¦ 국가철도공단¦ KOREA NATIONAL RAILWAY¦ 설계회사¦ 설계감리¦ 날 짜¦ 개정번호¦ 검토자¦ 내 용¦ 작성자¦ 도면축척¦ 확인자¦ 편철번호¦ 공 구¦ 운영코드¦ 시공감리¦ 시공회사¦ 시설위치¦ 철도구분¦ 노 선 명¦ 노선방향¦ 건설분야¦ 건설단계¦ 시공건명¦ 설계건명¦ 도 면 명¦ 구도면번호¦ 표준버전¦ 도면번호¦ 궤도중심 3m이내(인력)¦ 구 조 물¦ m¦ 트로프 열기 및 닫기¦ 궤도중심 3m이상(인력)¦ 광케이블 신설¦ 개소¦ 케이블¦ 매설루트¦ 기 타 재 료¦ 매¦ 설¦ 내¦ 역¦ 하¦ 선¦ m¦ OF-SM-24COREx1조:긍장(외장)¦ m¦ 케이블 보호방법¦ 광케이블 접속¦ OF-SM-4CORE¦ 개소¦ 궤도중심 3m이내(인력)¦ 구 조 물¦ m¦ 트로프 열기 및 닫기¦ 궤도중심 3m이상(인력)¦ 광케이블 신설¦ 개소¦ 케이블¦ 매설루트¦ 기 타 재 료¦ 매¦ 설¦ 내¦ 역¦ 상¦ 선¦ m¦ OF-SM-24COREx1조:긍장(외장)¦ m¦ 케이블 보호방법¦ 광케이블 접속¦ OF-SM-4CORE¦ 개소¦
| 3. 경부고속철도 시험선구간 변전설비 및 변전건물 개량 실시설계 - 복사본 | 3. 경부고속철도 시험선구간 변전설비 및 변전건물 개량 실시설계 - 복사본 | T2005072-029_경부고속철도 시험선구간 오송북 배전소 통신케이블 인입 평면도(신설).dwg | 200¦ 오송북 배전소¦ 118km 215¦ (KPR:122km 752)¦ 오송북 배전소(신설)¦ 연선¦ 전화기¦ NOTE¦ ■ 선시공은 신설, 후시공은 철거를 기본으로 하며,¦ 안정적인 통신 운용을 위해 케이블 절체는¦ 상,하선을 동시에 시행하여서는 안되며, 하선측¦ 부터 절체를 완료한 후 상선측을 절체하여 통신¦ 운용에 영향이 가지 않도록 한다.¦ ■ 관로 및 선로 시공시 배전분야와 협의 후 시공에¦ 주의하여야 한다.¦ CABLE TRAY W900xH200¦ 오송보수기지¦ EH¦ (신설)광케이블 OF-SM-4COREx1:17.4m¦ \pt15000;(신설)일반터파기구간(인력터파기)\P\ptz; 지중관로(FC Ø100x2)\P 동케이블 FS/JF 0.65mmx6P(15%차폐):5m¦ \pt15000;(신설)일반터파기구간(인력터파기)\P\ptz; 지중관로(FC Ø100x2,내관 SCD 25mmx4)\P 광케이블 OF-SM-4COREx1:15m\P 동케이블 FS/JF 0.65mmx6P(15%차폐):50m¦ (신설)광케이블 OF-SM-4COREx1:283m\P 스파이랄슬리브(난연)x1:283m¦ 전송설비¦ 영상설비¦ 연선전화기¦ 통신회선 제공¦ 구분¦ 개량해당여부¦ 비고¦ X¦ OF-SM-4COREx1¦ X¦ O¦ O¦ 이설¦ 1¦ SH¦ 3¦ SH¦ 4¦ SH¦ 1¦ TR¦ 2¦ TR¦ 1¦ LV¦ 1¦ RTU¦ SH¦ 2¦ 5¦ SH¦ 6¦ SH¦ 1¦ SR¦ 2¦ SR¦ 1¦ CU¦ 1¦ LV¦ 2¦ TR¦ 1¦ TR¦ 6¦ SHV¦ 1¦ BAT¦ 1¦ REC¦ 5¦ SHV¦ 4¦ SHV¦ 3¦ SHV¦ 2¦ SHV¦ 1¦ SHV¦ 2¦ LV¦ 3¦ LV¦ x¦ x¦ x¦ x¦ x¦ x¦ x¦ x¦ x¦ x¦ x¦ x¦ x¦ x¦ x¦ x¦ x¦ x¦ x¦ x¦ x¦ x¦ x¦ x¦ x¦ x¦ x¦ x¦ x¦ x¦ x¦ x¦ x¦ x¦ x¦ x¦ x¦ x¦ x¦ x¦ x¦ x¦ x¦ x¦ x¦ x¦ x¦ x¦ 국가철도공단¦ KOREA NATIONAL RAILWAY¦ 설계회사¦ 설계감리¦ 날 짜¦ 개정번호¦ 검토자¦ 내 용¦ 작성자¦ 도면축척¦ 확인자¦ 편철번호¦ 공 구¦ 운영코드¦ 시공감리¦ 시공회사¦ 시설위치¦ 철도구분¦ 노 선 명¦ 노선방향¦ 건설분야¦ 건설단계¦ 시공건명¦ 설계건명¦ 도 면 명¦ 구도면번호¦ 표준버전¦ 도면번호¦
| 3. 경부고속철도 시험선구간 변전설비 및 변전건물 개량 실시설계 - 복사본 | 3. 경부고속철도 시험선구간 변전설비 및 변전건물 개량 실시설계 - 복사본 | T2002072-012_경부고속철도 시험선구간 신청주SS 광케이블 포설도(신설 및 임시철거)(6).dwg | 궁현T종¦ 127km240¦ H¦ H¦ H¦ H¦ H¦ H¦ H¦ H¦ 600¦ Yonjong-chon¦ Kalwon-chon¦ Kangnae-myon¦ Chosan-ri¦ 200¦ 400¦ Chongwon-gun¦ Kumi-dul¦ 800¦ Anjaemi-gol¦ Nami-myon¦ KPR131km725¦ KPR131km764¦ 1¦ 24C:14,48C:14¦ (=)¦ 궁 현 터 널¦ F4¦ 스파이랄 슬리브:4.6mx2¦ KPR131km725¦ KPR131km764¦ (=)¦ 궁 현 터 널¦ F4¦ 스파이랄 슬리브:4.6mx2¦ 기.수¦ 기.수¦ 기.수¦ 기.수¦ 기.수¦ 기.수¦ 기.수¦ 기.수¦ 3¦ 24C:25,48C:25¦ 1¦ 3¦ 절체접속:24CORE,48CORE¦ 광접속함체 해체 후 조립:1x2¦ 절체접속:24CORE,48CORE¦ 광접속함체 해체 후 조립:1x2¦ 14¦ 25¦ 14¦ 25¦ F2¦ F2¦ (=)¦ (=)¦ 24C:14,48C:14¦ 24C:25,48C:25¦ F4¦ 14¦ 25¦ F4¦ 14¦ 25¦ 국가철도공단¦ KOREA NATIONAL RAILWAY¦ 설계회사¦ 설계감리¦ 날 짜¦ 개정번호¦ 검토자¦ 내 용¦ 작성자¦ 도면축척¦ 확인자¦ 편철번호¦ 공 구¦ 운영코드¦ 시공감리¦ 시공회사¦ 시설위치¦ 철도구분¦ 노 선 명¦ 노선방향¦ 건설분야¦ 건설단계¦ 시공건명¦ 설계건명¦ 도 면 명¦ 구도면번호¦ 표준버전¦ 도면번호¦ 궤도중심 3m이내(인력)¦ 구 조 물¦ m¦ 트로프 열기 및 닫기¦ 콘크리트 깨기 및 복구¦ 궤도중심 3m이상(인력)¦ SCD 내관 Ø25mm×4조¦ 광케이블 신설¦ m¦ m¦ m¦ m¦ 개소¦ 광케이블 철거¦ 케이블¦ 보호방법¦ 케이블¦ 매설루트¦ 기 타 재 료¦ OF-SM-48COREx1조:긍장(외장)¦ m¦ 터파기¦ 도면참조¦ 광케이블 접속¦ 매¦ 설¦ 내¦ 역¦ 상¦ 선¦ m¦ FC 통신관 Ø100mm¦ 케이블¦ 포설방법¦ m¦ OF-SM-48COREx1조¦ m¦ OF-SM-24COREx1조¦ OF-SM-24COREx1조:긍장(외장)¦ m¦ 개소¦ OF-SM-48CORE¦ 개소¦ OF-SM-24CORE¦ 궤도중심 3m이내(인력)¦ 구 조 물¦ m¦ 트로프 열기 및 닫기¦ 콘크리트 깨기 및 복구¦ 궤도중심 3m이상(인력)¦ SCD 내관 Ø25mm×4조¦ 광케이블 신설¦ m¦ m¦ m¦ m¦ 개소¦ 광케이블 철거¦ 케이블¦ 보호방법¦ 케이블¦ 매설루트¦ 기 타 재 료¦ OF-SM-48COREx1조:긍장(외장)¦ m¦ 터파기¦ 도면참조¦ 광케이블 접속¦ 매¦ 설¦ 내¦ 역¦ 하¦ 선¦ m¦ FC 통신관 Ø100mm¦ 케이블¦ 포설방법¦ m¦ OF-SM-48COREx1조¦ m¦ OF-SM-24COREx1조¦ OF-SM-24COREx1조:긍장(외장)¦ m¦ 개소¦ OF-SM-48CORE¦ 개소¦ OF-SM-24CORE¦
| 3. 경부고속철도 시험선구간 변전설비 및 변전건물 개량 실시설계 - 복사본 | 3. 경부고속철도 시험선구간 변전설비 및 변전건물 개량 실시설계 - 복사본 | T9103066-011_경부고속철도 시험선구간 신청주SS 통신기기실 기기배치도(임시).dwg | 콘넥터반¦ STM-4\P34링¦ 축전지¦ 축전지\P전용\P정류기¦ 출입통제\P시스템¦ 방송¦ 역무 \PUPS\P축전지\P(20개)¦ MDF¦ OFD¦ 변전\PCCTV¦ 영상\PUPS\P7.5KVA¦ CCTV\P변전¦ 통신기기실¦ 주 T/L¦ 예비 T/L¦ 광케이블 OF-SM-24Core×4¦ 스파이랄슬리브(난연)×4×2¦ 13m¦ 광케이블 OF-SM-24Core×4¦ 13m¦ (신설)광케이블 OF-SM-48Core×4¦ (철거)광케이블 OF-SM-48Core×4¦ 동케이블 FS/JF 0.65mm 50P×2¦ (철거)동케이블 FS/JF 0.65mm 50P×2¦ 1m¦ (신설)동케이블 FS/JF 0.65mm 50P×2¦ 1m¦ 동케이블 FS/JF 0.65mm 50P×2¦ \A1;780¦ \A1;600¦ \A1;600¦ \A1;520¦ \A1;600¦ \A1;750¦ \A1;600¦ \A1;600¦ \A1;550¦ \A1;600¦ \A1;6,200¦ \A1;650¦ \A1;750¦ \A1;1,050¦ \A1;750¦ \A1;500¦ \A1;3,700¦ \A1;600¦ \A1;600¦ \A1;600¦ \A1;600¦ \A1;600¦ \A1;1,300¦ \A1;1,000¦ \A1;3,900¦ \A1;600¦ \A1;1,200¦ \A1;300¦ \A1;2,100¦ \A1;500¦ \A1;500¦ \A1;230¦ \A1;800¦ 국가철도공단¦ KOREA NATIONAL RAILWAY¦ 설계회사¦ 설계감리¦ 날 짜¦ 개정번호¦ 검토자¦ 내 용¦ 작성자¦ 도면축척¦ 확인자¦ 편철번호¦ 공 구¦ 운영코드¦ 시공감리¦ 시공회사¦ 시설위치¦ 철도구분¦ 노 선 명¦ 노선방향¦ 건설분야¦ 건설단계¦ 시공건명¦ 설계건명¦ 도 면 명¦ 구도면번호¦ 표준버전¦ 도면번호¦
| 3. 경부고속철도 시험선구간 변전설비 및 변전건물 개량 실시설계 - 복사본 | 3. 경부고속철도 시험선구간 변전설비 및 변전건물 개량 실시설계 - 복사본 | 39. T2001038-003_광케이블접속 상세도(1).dwg | 케이블 인장선¦ 접착테이프¦ 유니트 지지선의 정리¦ 그로메트(B)¦ 본드선¦ 개재심¦ 바인드 테이프¦ 그로메트(B)¦ 개재심¦ 언테이프¦ 유니트¦ 고정스리브(케이블형)¦ 광심선¦ 압착스리브¦ 케이블 인장선 또는 SOLT¦ 케이블 인장선¦ 접속관¦ 너트¦ 케이블인장선¦ 케이블 그립¦ 케이블 그립¦ 광섬유보호 튜브 삽입 및 고정형 스티브 삽입¦ 그로메트(A,B)를 케이블 클립에 고정¦ 8. 인장선 결합¦ 7. 광섬유 심선 보호¦ 케이블 인장선¦ 본드선¦ 광심선¦ 유니트 지시선¦ 광심선¦ 케이블 인장선¦ 개재심¦ 본드선¦ 접착테이프¦ 접착제¦ 케이블¦ 그로케트(A)¦ 광섬유케이블¦ 스롯트형코아¦ 광심선 보호 및 본드선 정리¦ 고정 볼트¦ 접착테이프¦ 접착제¦ 접착테이프¦ 본드선¦ 광섬유보호 튜브¦ 광심선¦ 유니트¦ 고정스리브(유니트형)¦ 그로케트(B)¦ 그로케트(B)¦ 광심선¦ (50-60CM)¦ 광섬유보호 튜브¦ 광섬유 유니트¦ 접착제¦ 림코드가 삽입되지 않은 케이블¦ 립코드가 삽입된 케이블¦ 외피절개¦ 접착테이프¦ 외피캇타기¦ 그로메트(B)¦ 접착테이프¦ 그로메트(B)¦ 표시테이프¦ 그로메트(B)¦ (당김)¦ P¦ 상부¦ 광섬유케이블 1차외피¦ 케이블 그립¦ 압착스리브¦ 본드선¦ 광섬유보호튜브¦ 외권테이프¦ 본드선¦ 광섬유케이블¦ 케이블 외피 절단 방향¦ 공구칼¦ 립코드¦ 그로메트(A)¦ 볼트¦ 하부¦ 광섬유 유니트¦ 그로메트(B) 삽입¦ 광섬유 유니트¦ 그로케트(B)¦ 접착제¦ 유니트 지지선¦ 케이블 클립 고정¦ 그로메트(B)¦ 표시테이프¦ 광섬유 유니트¦ 본드선¦ 볼트¦ 3. 개재심 정리¦ 2. LAP 본드시설¦ S=1:15¦ 4. 인장선 정리¦ 6. 그로메트 결합 ¦ 5. 케이블클립 고정¦ 1. 외피해체¦ S=1:15¦ S=1:15¦ S=1:15¦ S=1:15¦ S=NONE¦ S=NONE¦ S=1:6¦ 100¦ 300¦ 500~600¦ 100¦ 500¦ 1,200¦ 300¦ 100¦ 500¦ 국가철도공단¦ KOREA NATIONAL RAILWAY¦ 설계회사¦ 설계감리¦ 날 짜¦ 개정번호¦ 검토자¦ 내 용¦ 작성자¦ 도면축척¦ 확인자¦ 편철번호¦ 공 구¦ 운영코드¦ 시공감리¦ 시공회사¦ 시설위치¦ 철도구분¦ 노 선 명¦ 노선방향¦ 건설분야¦ 건설단계¦ 시공건명¦ 설계건명¦ 도 면 명¦ 구도면번호¦ 표준버전¦ 도면번호¦
| 3. 경부고속철도 시험선구간 변전설비 및 변전건물 개량 실시설계 - 복사본 | 3. 경부고속철도 시험선구간 변전설비 및 변전건물 개량 실시설계 - 복사본 | T9103066-018_경부고속철도 시험선구간 회덕SP 통신기기실 기기배치도(임시).dwg | 소내전등용 분전반¦ 전력배전반실¦ 2¦ TR¦ 1¦ TR¦ 4¦ SH¦ 3¦ SH¦ 2¦ SH¦ SH¦ 1¦ 자동소화설비실¦ 창 고¦ 화장실¦ 전력분석장치¦ RTU¦ POWER¦ SUPPLY¦ 인터페이스반(SCADA용)¦ 보호계전기반1¦ 보호계전기반2¦ 모자이크반 55kV¦ 회덕 S/P RTU¦ 축전지함¦ USP(무정전전원장치)¦ 변전CCTV¦ RACK¦ 통신기기실¦ ACCESS FLOOR¦ 107¦ 106¦ 써지보호기¦ AC분전반(통신용)¦ 통 신 실¦ 책상¦ 축전지¦ 장치¦ 빈랙¦ 전송장비¦ OFD¦ 전송장비¦ UPS¦ BATT¦ 시스템¦ CCTV¦ 직류전원¦ CCTV용¦ CCTV¦ 설비¦ 에어컨¦ (신설)OF-SM-4Corex1¦ 4m¦ 국가철도공단¦ KOREA NATIONAL RAILWAY¦ 16,610¦ 729¦ 1,800¦ 1,200¦ 1,200¦ 1,400¦ 1,400¦ 1,511¦ 7,370¦ 8,440¦ 780¦ 1,570¦ 2,590¦ 2,500¦ 1,000¦ 설계회사¦ 설계감리¦ 날 짜¦ 개정번호¦ 검토자¦ 내 용¦ 작성자¦ 도면축척¦ 확인자¦ 편철번호¦ 공 구¦ 운영코드¦ 시공감리¦ 시공회사¦ 시설위치¦ 철도구분¦ 노 선 명¦ 노선방향¦ 건설분야¦ 건설단계¦ 시공건명¦ 설계건명¦ 도 면 명¦ 구도면번호¦ 표준버전¦ 도면번호¦ \A1;400.0149¦ \A1;760¦ \A1;600¦ \A1;490¦
| 3. 경부고속철도 시험선구간 변전설비 및 변전건물 개량 실시설계 - 복사본 | 3. 경부고속철도 시험선구간 변전설비 및 변전건물 개량 실시설계 - 복사본 | T2005072-036_경부고속철도 시험선구간 궁현남 배전소 통신케이블 인입 평면도(철거).dwg | 서기(현)127km270 L=400¦ B(PCB) 갈원교¦ 수로콘크리트¦ 200¦ 127km 233¦ 궁현남 배전소¦ 수로콘크리트¦ (KPR:131km 770)¦ 연선¦ 전화기¦ NOTE¦ ■ 선시공은 신설, 후시공은 철거를 기본으로 하며,¦ 안정적인 통신 운용을 위해 케이블 절체는¦ 상,하선을 동시에 시행하여서는 안되며, 하선측¦ 부터 절체를 완료한 후 상선측을 절체하여 통신¦ 운용에 영향이 가지 않도록 한다.¦ ■ 관로 및 선로 시공시 배전분야와 협의 후 시공에¦ 주의하여야 한다.¦ EH¦ EH¦ (철거)동케이블 FS/JF 0.65mmx6P(15%차폐):(횡단)12m+6m¦ EH¦ 동케이블 접속점¦ J¦ x¦ x¦ x¦ x¦ x¦ x¦ x¦ x¦ x¦ x¦ x¦ x¦ x¦ x¦ x¦ x¦ x¦ x¦ x¦ x¦ x¦ x¦ x¦ x¦ x¦ x¦ x¦ x¦ x¦ x¦ x¦ x¦ x¦ x¦ x¦ x¦ x¦ x¦ x¦ x¦ 1¦ SH¦ 3¦ SH¦ 4¦ SH¦ 2¦ SH¦ 1¦ TR¦ 2¦ TR¦ 1¦ LV¦ RTU¦ 국가철도공단¦ KOREA NATIONAL RAILWAY¦ 설계회사¦ 설계감리¦ 날 짜¦ 개정번호¦ 검토자¦ 내 용¦ 작성자¦ 도면축척¦ 확인자¦ 편철번호¦ 공 구¦ 운영코드¦ 시공감리¦ 시공회사¦ 시설위치¦ 철도구분¦ 노 선 명¦ 노선방향¦ 건설분야¦ 건설단계¦ 시공건명¦ 설계건명¦ 도 면 명¦ 구도면번호¦ 표준버전¦ 도면번호¦
| 3. 경부고속철도 시험선구간 변전설비 및 변전건물 개량 실시설계 - 복사본 | 3. 경부고속철도 시험선구간 변전설비 및 변전건물 개량 실시설계 - 복사본 | 004_경부고속철도 시험선구간 대평PP 통신기기실 기기배치도(철거).dwg | 변전CCTV¦ RACK¦ 출입통제¦ 시스템¦ 경부고속철도¦ 동기식광다중화장치¦ 다중화장치¦ P-MUX¦ 광분배함¦ OFD¦ 정류기¦ 전송설비¦ 무정전전원장치¦ 역무UPS¦ 작업용¦ 분전반¦ 변전CCTV¦ RACK¦ 변전CCTV¦ RACK¦ 통신기기실¦ (철거)UTP CAT.5e 25Px1¦ 19m¦ 현관문¦ 1¦ SHV¦ 2¦ SHV¦ SHV¦ 4¦ SHV¦ 5¦ SHV¦ 6¦ TR¦ 1¦ TR¦ 2¦ 1¦ CU¦ 3¦ SHV¦ SDP¦ 1¦ P¦ 1¦ L¦ 1¦ UPS¦ 1¦ B¦ 1¦ Access floor 경계선¦ 국가철도공단¦ KOREA NATIONAL RAILWAY¦ \A1;600¦ \A1;520¦ \A1;600¦ \A1;600¦ \A1;600¦ \A1;700¦ \A1;600¦ \A1;1,000¦ \A1;600¦ 설계회사¦ 설계감리¦ 날 짜¦ 개정번호¦ 검토자¦ 내 용¦ 작성자¦ 도면축척¦ 확인자¦ 편철번호¦ 공 구¦ 운영코드¦ 시공감리¦ 시공회사¦ 시설위치¦ 철도구분¦ 노 선 명¦ 노선방향¦ 건설분야¦ 건설단계¦ 시공건명¦ 설계건명¦ 도 면 명¦ 구도면번호¦ 표준버전¦ 도면번호¦ EC¦ \A1;600¦ \A1;600¦ \A1;600¦ 4,900¦ \A1;1,850¦ \A1;8,550¦ \A1;1,850¦ \A1;2,350¦ \A1;1,000¦ \A1;1,500¦ 2,050¦ \A1;1,050¦ \A1;15,550¦ \A1;1,400¦ \A1;600¦ \A1;1,000¦ \A1;1,400¦ \A1;600¦ \A1;1,400¦ \A1;1,400¦
| 3. 경부고속철도 시험선구간 변전설비 및 변전건물 개량 실시설계 - 복사본 | 3. 경부고속철도 시험선구간 변전설비 및 변전건물 개량 실시설계 - 복사본 | 034_경부고속철도 시험선구간 문곡남 배전소 통신케이블 인입 평면도(임시).dwg | 135km 396¦ 문곡남 배전소¦ 135km 374¦ 400¦ C(함)5.0X1¦ (KPR:139km911)¦ 연선¦ 전화기¦ H¦ NOTE¦ ■ 선시공은 신설, 후시공은 철거를 기본으로 하며,¦ 안정적인 통신 운용을 위해 케이블 절체는¦ 상,하선을 동시에 시행하여서는 안되며, 하선측¦ 부터 절체를 완료한 후 상선측을 절체하여 통신¦ 운용에 영향이 가지 않도록 한다.¦ ■ 관로 및 선로 시공시 배전분야와 협의 후 시공에¦ 주의하여야 한다.¦ 문곡RS¦ TH¦ (KPR:139km 932)¦ \pt15000;(신설)일반터파기구간(인력,콘크리트깨기)\P\ptz; 지중관로(FC Ø100x2,내관 SCD 25mmx4)\P 광케이블 OF-SM-4COREx1:(구내)14m+12.4m\P 동케이블 FS/JF 0.65mmx6P(15%차폐):(구내)14m+7m¦ EH¦ (신설)광케이블 OF-SM-4COREx1:10.4m¦ (신설)벽체구멍뚫기Ø150x2\P 스파이랄슬리브(난연)x1:(구내)14m+3.4m¦ HAND HOLE¦ 2,000x1,400x1,350¦ 500x200¦ CABLE HOLE¦ x¦ x¦ x¦ x¦ x¦ x¦ x¦ x¦ x¦ x¦ x¦ x¦ x¦ x¦ x¦ x¦ x¦ x¦ x¦ x¦ x¦ x¦ x¦ x¦ x¦ x¦ x¦ x¦ x¦ x¦ x¦ x¦ x¦ x¦ x¦ x¦ x¦ x¦ x¦ 1¦ SH¦ 3¦ SH¦ 4¦ SH¦ 1¦ TR¦ 2¦ TR¦ 1¦ LV¦ RTU¦ 2¦ SH¦ PIT COVER¦ W=500¦ 1¦ CU¦ 2¦ TR¦ 1¦ TR¦ 2¦ SHV¦ 1¦ SHV¦ x¦ x¦ x¦ x¦ x¦ x¦ x¦ x¦ x¦ x¦ x¦ x¦ x¦ x¦ x¦ x¦ x¦ x¦ x¦ x¦ x¦ x¦ x¦ x¦ x¦ x¦ x¦ LV¦ 1¦ x¦ x¦ x¦ x¦ x¦ x¦ x¦ 500x200¦ CABLE HOLE¦ 국가철도공단¦ KOREA NATIONAL RAILWAY¦ 설계회사¦ 설계감리¦ 날 짜¦ 개정번호¦ 검토자¦ 내 용¦ 작성자¦ 도면축척¦ 확인자¦ 편철번호¦ 공 구¦ 운영코드¦ 시공감리¦ 시공회사¦ 시설위치¦ 철도구분¦ 노 선 명¦ 노선방향¦ 건설분야¦ 건설단계¦ 시공건명¦ 설계건명¦ 도 면 명¦ 구도면번호¦ 표준버전¦ 도면번호¦ (신설)광케이블 OF-SM-4COREx1:16m¦
| 3. 경부고속철도 시험선구간 변전설비 및 변전건물 개량 실시설계 - 복사본 | 3. 경부고속철도 시험선구간 변전설비 및 변전건물 개량 실시설계 - 복사본 | T2005072-004_경부고속철도 시험선구간 천안북 배전소 통신케이블 인입 평면도(기존).dwg | F18¦ 출입구(소)¦ 89km 583(KPR:94km 120)¦ 천안북배전소¦ 600¦ F18¦ 연선¦ 전화기¦ NOTE¦ ■ 선시공은 신설, 후시공은 철거를 기본으로 하며,¦ 안정적인 통신 운용을 위해 케이블 절체는¦ 상,하선을 동시에 시행하여서는 안되며, 하선측¦ 부터 절체를 완료한 후 상선측을 절체하여 통신¦ 운용에 영향이 가지 않도록 한다.¦ ■ 관로 및 선로 시공시 배전분야와 협의 후 시공에¦ 주의하여야 한다.¦ EH¦ (기설)동케이블 FS/JF 0.65mmx6P(15%차폐):12m¦ J¦ (기설)동케이블 FS/JF 0.65mmx6P(15%차폐):47m¦ 동케이블 접속점(횡단)¦ 89km 536¦ 전력맨홀¦ 89km 578(KPR:94km 114)¦ x¦ x¦ x¦ x¦ x¦ x¦ x¦ x¦ x¦ x¦ x¦ x¦ x¦ x¦ x¦ x¦ x¦ x¦ x¦ x¦ x¦ x¦ x¦ x¦ x¦ x¦ x¦ x¦ 2000*1400*1350¦ HAND HOLE¦ x¦ x¦ x¦ x¦ x¦ x¦ 1¦ RTU¦ 1¦ LV¦ 2¦ TR¦ 1¦ TR¦ 4¦ SH¦ 3¦ SH¦ 1¦ SH¦ 2¦ SH¦ 국가철도공단¦ KOREA NATIONAL RAILWAY¦ 설계회사¦ 설계감리¦ 날 짜¦ 개정번호¦ 검토자¦ 내 용¦ 작성자¦ 도면축척¦ 확인자¦ 편철번호¦ 공 구¦ 운영코드¦ 시공감리¦ 시공회사¦ 시설위치¦ 철도구분¦ 노 선 명¦ 노선방향¦ 건설분야¦ 건설단계¦ 시공건명¦ 설계건명¦ 도 면 명¦ 구도면번호¦ 표준버전¦ 도면번호¦
| 3. 경부고속철도 시험선구간 변전설비 및 변전건물 개량 실시설계 - 복사본 | 3. 경부고속철도 시험선구간 변전설비 및 변전건물 개량 실시설계 - 복사본 | T9103034-004_경부고속철도 시험선구간 신탄진수전실 CCTV 평면도.dwg | 신 호 기 계 실 (IEC28)¦ 신호기계실¦ VESTIBULE¦ 축전지실¦ 항온항습기실¦ 통신기계실¦ 신탄진-신호-열차무선통합기계실¦ 분기기조립장 진입로(상선)¦ J형측구¦ 주차장¦ 철탑¦ 700¦ 산마루측구(0.8x0.6)¦ V형측구(TYPE-3)¦ V형측구(TYPE-2)¦ 30.5m¦ NOTE¦ ■ 선시공은 신설, 후시공은 철거를 기본으로 하며,¦ 안정적인 배전계통 운용을 위해 케이블 절체는¦ 2회선을 동시에 시행하여서는 안되며, 한쪽 회선¦ 부터 절체를 완료한 후 다른쪽을 절체하여 전력¦ 공급 계통에 영향이 가지 않도록 한다.¦ ■ 기존 분전반 이설시 관련분야(신호,통신 등)와의¦ 협의를 통해 시공 및 운용계획을 고려하여 시행¦ 하여야 한다.¦ ■ : 기 존¦ ■ : 신 설¦ ■ : 철 거¦ ■ : 이 설¦ H¦ H¦ ■ CABLE TRENCH내 전선관 제외.¦ 1¦ 2¦ FROM¦ 기호¦ TO¦ CABLE SIZE¦ 비 고¦ 전력케이블 일람표¦ 3¦ 4¦ 배전선로¦ SHV-1¦ 22kV F-CV 60㎟/1Cx3x2LINE¦ 배전선로¦ SHV-2¦ 22kV F-CV 60㎟/1Cx3x2LINE¦ 접지단자함¦ 배전선로¦ 0.6/1kV F-GV 70㎟/1C¦ 5¦ SHV-10¦ 배전선로¦ 22.9kV FR CNCO-W/AL 95㎟/1Cx3¦ 배전선로¦ SHV-17¦ 22.9kV FR CNCO-W/AL 95㎟/1Cx3¦ 6¦ 7¦ 배전선로¦ SHV-23¦ 22kV F-CV 60㎟/1Cx3¦ SHV-26¦ 배전선로¦ 22kV F-CV 60㎟/1Cx3¦ 신설 신탄진 수전실¦ (신설)일반터파기 구간(인력,콘크리트 깨기)\P 지중관로(FC Ø50x2)\P OF-SM-4Corex1조\P UTP Cat.5e 25Px1조\P UTP Cat.5e 4Px2조¦ (신설)벽체구멍뚫기 Ø100x1¦ (신설)OF-SM-4Corex1조\P UTP Cat.5e 25Px1조\P UTP Cat.5e 4Px2조¦ (신설)강제전선관 Ø22,Ø28x1조\P UTP CAT.5e 4Px1조¦ 2m¦ 4m¦ (신설)HI-PVC Ø16x1조\P OF-SM-4Corex1조\P UTP CAT.5e 25Px1조¦ 7m¦ (신설)HI-PVC Ø16x1조\P UTP CAT.5e 4Px1조¦ 6m¦ 인입15m+52m¦ NOTE¦ 카메라 설치위치는 장비감시 및 출입자 감시가¦ 수월한 위치를 변경할 수 있음.¦ 20¦ SHV¦ 21¦ SHV¦ 22¦ SHV¦ 23¦ SHV¦ 24¦ SHV¦ 25¦ SHV¦ 26¦ SHV¦ 1¦ CU¦ 11¦ SHV¦ 10¦ SHV¦ 9¦ SHV¦ 8¦ SHV¦ 19¦ SHV¦ 18¦ SHV¦ 17¦ SHV¦ 16¦ SHV¦ 15¦ SHV¦ 14¦ SHV¦ 13¦ SHV¦ 12¦ SHV¦ 7¦ SHV¦ 6¦ SHV¦ 5¦ SHV¦ 4¦ SHV¦ 3¦ SHV¦ 2¦ SHV¦ 1¦ SHV¦ 수전실¦ 1¦ GTR¦ 1¦ NGR¦ 2¦ STR¦ 1¦ STR¦ 3¦ STR¦ 4¦ STR¦ 1¦ BAT¦ 1¦ REC¦ 4¦ LV¦ 3¦ LV¦ 2¦ LV¦ 1¦ LV¦ 2¦ TR¦ 1¦ TR¦ 국가철도공단¦ KOREA NATIONAL RAILWAY¦ 설계회사¦ 설계감리¦ 날 짜¦ 개정번호¦ 검토자¦ 내 용¦ 작성자¦ 도면축척¦ 확인자¦ 편철번호¦ 공 구¦ 운영코드¦ 시공감리¦ 시공회사¦ 시설위치¦ 철도구분¦ 노 선 명¦ 노선방향¦ 건설분야¦ 건설단계¦ 시공건명¦ 설계건명¦ 도 면 명¦ 구도면번호¦ 표준버전¦ 도면번호¦
| 3. 경부고속철도 시험선구간 변전설비 및 변전건물 개량 실시설계 - 복사본 | 3. 경부고속철도 시험선구간 변전설비 및 변전건물 개량 실시설계 - 복사본 | T2001085-018_경부고속철도 시험선구간 회덕SP 통신기기실 관로설치 평면도(임시).dwg | 소내전등용 분전반¦ 전력배전반실¦ 2¦ TR¦ 1¦ TR¦ 4¦ SH¦ 3¦ SH¦ 2¦ SH¦ SH¦ 1¦ 자동소화설비실¦ 통 신 실¦ 창 고¦ 화장실¦ LOC¦ 1¦ SDP¦ 1¦ L¦ 1¦ UPS¦ 2¦ UPS¦ 1¦ B¦ 1¦ P¦ 2¦ P¦ 1¦ GCB¦ ES¦ ES¦ DS¦ ES¦ DS¦ PT¦ DS¦ ES¦ CT¦ GCB¦ PT¦ CT¦ GCB¦ ES¦ ES¦ DS¦ ES¦ DS¦ PT¦ DS¦ ES¦ CT¦ TF¦ FPW¦ AF¦ AF¦ TF¦ FPW¦ AF¦ ES¦ DS¦ DS¦ ES¦ ES¦ DS¦ DS¦ ES¦ GCB¦ ES¦ DS¦ DS¦ ES¦ CT¦ ES¦ DS¦ DS¦ ES¦ CT¦ ES¦ DS¦ DS¦ ES¦ ES¦ DS¦ DS¦ ES¦ ES¦ DS¦ DS¦ ES¦ ES¦ DS¦ DS¦ ES¦ GCB¦ ES¦ ES¦ DS¦ ES¦ DS¦ PT¦ DS¦ ES¦ CT¦ TF¦ FPW¦ 접지단자함(기존)¦ CUB-4¦ CUB-3¦ CUB-2¦ CUB-1¦ CUB-S¦ DAS¦ 1¦ DS¦ LA¦ DS¦ LA¦ TF¦ AF¦ TF¦ AF¦ FPW¦ 접지단자함-1¦ 접지단자함-S¦ 접지단자함-3¦ Access¦ floor¦ 콘크리트포장¦ 콘크리트포장¦ Access¦ floor¦ V¦ U¦ V¦ U¦ V¦ U¦ DAS¦ 1¦ 1¦ P¦ 1¦ LOC¦ 1¦ B¦ 1¦ UPS¦ 1¦ L¦ 1¦ SDP¦ DAS¦ 1¦ 1¦ P¦ 1¦ LOC¦ 1¦ B¦ 1¦ UPS¦ 1¦ L¦ 1¦ SDP¦ NOTE¦ ■ 신설관로 및 케이블포설시 관련분야 케이블 루트와 겹치지 않도록 주의하여 \P{\W2.9375; }시공하여야 한다.{\H1.39916x; }\P■ 터파기 시공은 전차선분야 시공분이므로 관로 매설시 전차선 분야와{\H1.26611x; }\P 시공일정을 협의하여 함께 시공하여야 한다.{\H1.31046x; }¦ (신설)일반터파기구간(전차선분야)\P ELP전선관 Ø50x1\P OF-SM-4Corex1¦ 48m¦ IDF¦ (신설)일반터파기구간(전차선분야)\P ELP전선관 Ø50x1\P OF-SM-4Corex1¦ 39m¦ (신설)ELP전선관 Ø50x1\P 도관전신관 Ø76x1\P OF-SM-4Corex1¦ 21m¦ (신설)OF-SM-4Corex1¦ 18m¦ (신설)ELP전선관 Ø50x1\P 도관전신관 Ø76x1\P OF-SM-4Corex1¦ 58m¦ 전송설비¦ 영상설비¦ 연선전화기¦ 통신회선 제공¦ 구분¦ 개량해당여부¦ 비고¦ X¦ OF-SM-4Corex1¦ X¦ X¦ O¦ 변전설비(임시)¦ 변전설비(기존)¦ V¦ U¦ 500¦ 1,000¦ 5,600¦ 12,600¦ 1,000¦ 1,300¦ 1,000¦ 1,300¦ 1,000¦ 1,000¦ 1,000¦ 1,300¦ 100¦ 1,000¦ 1,200¦ 1,000¦ 2,000¦ 1,400¦ 1,600¦ 1,000¦ 100¦ 2,000¦ 600¦ 600¦ 600¦ 600¦ 600¦ 600¦ 1,400¦ 100¦ 1,960¦ 2,640¦ 1,000¦ 3,100¦ 2,700¦ 5,800¦ 100¦ 1,200¦ 1,200¦ 100¦ 7,000¦ 500¦ 1,000¦ 5,600¦ 12,600¦ 1,000¦ 1,300¦ 1,000¦ 1,300¦ 1,000¦ 1,000¦ 1,000¦ 1,300¦ 100¦ 1,000¦ 1,200¦ 1,000¦ 2,000¦ 1,400¦ 1,600¦ 1,000¦ 100¦ 2,000¦ 600¦ 600¦ 600¦ 600¦ 600¦ 600¦ 1,400¦ 100¦ 1,960¦ 2,640¦ 1,000¦ 3,100¦ 2,700¦ 5,800¦ 100¦ 1,200¦ 1,200¦ 100¦ 7,000¦ \A1;11,000¦ \A1;40,000¦ 국가철도공단¦ KOREA NATIONAL RAILWAY¦ 설계회사¦ 설계감리¦ 날 짜¦ 개정번호¦ 검토자¦ 내 용¦ 작성자¦ 도면축척¦ 확인자¦ 편철번호¦ 공 구¦ 운영코드¦ 시공감리¦ 시공회사¦ 시설위치¦ 철도구분¦ 노 선 명¦ 노선방향¦ 건설분야¦ 건설단계¦ 시공건명¦ 설계건명¦ 도 면 명¦ 구도면번호¦ 표준버전¦ 도면번호¦
| 3. 경부고속철도 시험선구간 변전설비 및 변전건물 개량 실시설계 - 복사본 | 3. 경부고속철도 시험선구간 변전설비 및 변전건물 개량 실시설계 - 복사본 | 003. 경부고속철도 시험선구간 석곡PP~회덕SP 영상감시설비 구성도(기존).dwg | 석곡PP,천안PP,용정SP,대평PP,덕용PP,시목PP,회덕SP¦ COLOR QUAD SWITCHER¦ CAM1¦ CAM2¦ CAM3¦ 4분할장치¦ 영상복합전송장치¦ 장¦ 치¦ 송¦ 전¦ 광¦ C¦ D¦ F¦ V D A¦ OFF¦ POWER¦ CONTROLLER¦ POWER¦ CH1¦ CH2¦ CH3¦ CH4¦ CH5¦ CH6¦ CH7¦ CH8¦ CH9¦ CH10¦ POWER SELECT¦ VIDEO ALARM UNIT¦ Interface unit¦ ROUTER¦ C S U¦ A M P¦ 스피커¦ 출입통제장치(ACU)¦ 지문인식리더기¦ 전자정(LOCK)¦ 출입버튼¦ 침입감시센서¦ E1¦ 단독형 ROUTER¦ 단독형 CSU¦ POWER DISTRIBUTION UNIT¦ OFF¦ POWER¦ 0¦ 비상 전원¦ 220¦ 주전원¦ 110¦ 220V 상전¦ AC OUTPUT¦ POWER DISTRIBUTION UNIT¦ AC POWER IN¦ AC OUT¦ AC¦ VOLTS¦ VOLTS¦ DC¦ TO 영상복합전송장치¦ UPS(3KVA)¦ 투광기¦ 설치¦ 철거¦ HUB(8port)¦ 신 청 주 변 전 소¦ E1(각계PP)¦ E1(옥천SS)¦ E1(주곡PP)¦ E1(상촌SP)¦ E1(덕천PP)¦ E1(김천SS)¦ E1(오봉PP)¦ E1(동안PP)¦ E1(신동SP)¦ 장¦ 치¦ 송¦ 전¦ 광¦ C¦ D¦ F¦ C S U¦ C S U¦ C S U¦ C S U¦ C S U¦ C S U¦ C S U¦ C S U¦ C S U¦ 집합형 CSU¦ ROUTER¦ COPeye¦ COPeye¦ COPeye¦ 22"¦ 40"¦ 40"¦ LCD모니터*2EA¦ 집합형 ROUTER¦ HUB(24port)¦ 저장,스트리밍서버¦ CCTV 운영장치*2EA¦ 출입관리운영서버¦ 광스위칭허브¦ E1*7¦ 각계,주곡,덕천,오봉,동안PP,상촌,신동SP¦ CAM1¦ CAM2¦ CAM3¦ 4분할장치¦ 영상복합전송장치¦ 장¦ 치¦ 송¦ 전¦ 광¦ C¦ D¦ F¦ V D A¦ OFF¦ POWER¦ CONTROLLER¦ POWER¦ CH1¦ CH2¦ CH3¦ CH4¦ CH5¦ CH6¦ CH7¦ CH8¦ CH9¦ CH10¦ POWER SELECT¦ VIDEO ALARM UNIT¦ Interface unit¦ ROUTER¦ C S U¦ A M P¦ 스피커¦ 출입통제장치(ACU)¦ 지문인식리더기¦ 전자정(LOCK)¦ 출입버튼¦ 침입감시센서¦ E1¦ 단독형 ROUTER¦ 단독형 CSU¦ POWER DISTRIBUTION UNIT¦ AC OUTPUT¦ AC POWER IN¦ AC OUT¦ AC¦ VOLTS¦ VOLTS¦ DC¦ TO 영상복합전송장치¦ UPS(3KVA)¦ 투광기¦ HUB(8port)¦ 신 청 주 변 전 소¦ E1(석곡PP)¦ E1(신청주SS)¦ E1(천안PP)¦ E1(용정SP)¦ E1(대평PP)¦ E1(덕용PP)¦ E1(시목PP)¦ E1(회덕SP)¦ 장¦ 치¦ 송¦ 전¦ 광¦ C¦ D¦ F¦ C S U¦ C S U¦ C S U¦ C S U¦ C S U¦ C S U¦ C S U¦ C S U¦ 집합형 CSU¦ ROUTER¦ COPeye¦ COPeye¦ COPeye¦ 22"¦ 40"¦ 40"¦ LCD모니터*4EA¦ 집합형 ROUTER¦ HUB(24port)¦ 저장,스트리밍서버¦ CCTV 운영장치*2EA¦ 출입관리운영서버¦ 광스위칭허브¦ E1*7¦ 40"¦ 40"¦ 국가철도공단¦ KOREA NATIONAL RAILWAY¦ 설계회사¦ 설계감리¦ 날 짜¦ 개정번호¦ 검토자¦ 내 용¦ 작성자¦ 도면축척¦ 확인자¦ 편철번호¦ 공 구¦ 운영코드¦ 시공감리¦ 시공회사¦ 시설위치¦ 철도구분¦ 노 선 명¦ 노선방향¦ 건설분야¦ 건설단계¦ 시공건명¦ 설계건명¦ 도 면 명¦ 구도면번호¦ 표준버전¦ 도면번호¦
| 3. 경부고속철도 시험선구간 변전설비 및 변전건물 개량 실시설계 - 복사본 | 3. 경부고속철도 시험선구간 변전설비 및 변전건물 개량 실시설계 - 복사본 | 016-1_경부고속철도 시험선구간 운주북 배전소 통신케이블 인입 평면도(철거).dwg | Unju L=4,020.00M¦ 400¦ 운주북 배전소¦ 107km 410¦ 본선수로콘크리트 L=8.0m¦ 107km 440.00¦ (KPR:111km 947)¦ 연선¦ 전화기¦ NOTE¦ ■ 선시공은 신설, 후시공은 철거를 기본으로 하며,¦ 안정적인 통신 운용을 위해 케이블 절체는¦ 상,하선을 동시에 시행하여서는 안되며, 하선측¦ 부터 절체를 완료한 후 상선측을 절체하여 통신¦ 운용에 영향이 가지 않도록 한다.¦ ■ 관로 및 선로 시공시 배전분야와 협의 후 시공에¦ 주의하여야 한다.¦ 운주RS¦ 107km 420¦ (KPR:111km 966)¦ EH¦ EH¦ EH¦ (철거)동케이블 FS/JF 0.65mmx6P(15%차폐):19m¦ (철거)동케이블 FS/JF 0.65mmx6P(15%차폐):(구내)12m+32m¦ (철거)동케이블 FS/JF 0.65mmx6P(15%차폐):6m¦ x¦ x¦ x¦ x¦ x¦ x¦ x¦ x¦ x¦ x¦ x¦ x¦ x¦ x¦ x¦ x¦ x¦ x¦ x¦ x¦ x¦ x¦ x¦ x¦ x¦ x¦ x¦ x¦ x¦ x¦ x¦ x¦ x¦ x¦ x¦ x¦ x¦ x¦ x¦ x¦ 1¦ SH¦ 3¦ SH¦ 4¦ SH¦ 1¦ TR¦ 2¦ TR¦ 1¦ LV¦ 2¦ SH¦ RTU¦ 국가철도공단¦ KOREA NATIONAL RAILWAY¦ 설계회사¦ 설계감리¦ 날 짜¦ 개정번호¦ 검토자¦ 내 용¦ 작성자¦ 도면축척¦ 확인자¦ 편철번호¦ 공 구¦ 운영코드¦ 시공감리¦ 시공회사¦ 시설위치¦ 철도구분¦ 노 선 명¦ 노선방향¦ 건설분야¦ 건설단계¦ 시공건명¦ 설계건명¦ 도 면 명¦ 구도면번호¦ 표준버전¦ 도면번호¦
| 3. 경부고속철도 시험선구간 변전설비 및 변전건물 개량 실시설계 - 복사본 | 3. 경부고속철도 시험선구간 변전설비 및 변전건물 개량 실시설계 - 복사본 | T2005072-039_경부고속철도 시험선구간 비룡북 배전소 통신케이블 인입 평면도(신설).dwg | 수로콘크리트¦ 128km 910¦ 비룡북 배전소¦ 129 km¦ 128km 965¦ 서기(현)128km990.00¦ T 비룡L=2,910.00¦ (KPR:133km 447)¦ 비룡북 배전소(임시)¦ 연선¦ 전화기¦ NOTE¦ ■ 선시공은 신설, 후시공은 철거를 기본으로 하며,¦ 안정적인 통신 운용을 위해 케이블 절체는¦ 상,하선을 동시에 시행하여서는 안되며, 하선측¦ 부터 절체를 완료한 후 상선측을 절체하여 통신¦ 운용에 영향이 가지 않도록 한다.¦ ■ 관로 및 선로 시공시 배전분야와 협의 후 시공에¦ 주의하여야 한다.¦ EH¦ EH¦ EH¦ J¦ 동케이블 접속점¦ (신설)광케이블 OF-SM-4COREx1:17.4m¦ TH¦ (신설)광케이블 OF-SM-4COREx1:(구내)14m+34m\P 스파이랄슬리브(난연)x1:(구내)14m+3.4m¦ (신설)광케이블 OF-SM-4COREx1:65.4m¦ \pt15000;(신설)일반터파기구간(인력,콘크리트깨기)\P\ptz; 지중관로(FC Ø100x2)\P 동케이블 FS/JF 0.65mmx6P(15%차폐):19m¦ {\W7.83333; }(신설)벽체구멍뚫기Ø150x4\P{\W9.79167; }스파이랄슬리브(난연)x1:3.4m¦ {\W7.83333; }(신설)벽체구멍뚫기Ø150x2\P{\W9.79167; }스파이랄슬리브(난연)x1:3.4m¦ \pt15000;(신설)일반터파기구간(인력,콘크리트깨기)\P\ptz; 지중관로(FC Ø100x2)\P 광케이블 OF-SM-4COREx1:6.4m¦ 비룡RS¦ (KPR:133km 501)¦ 전송설비¦ 영상설비¦ 연선전화기¦ 통신회선 제공¦ 구분¦ 개량해당여부¦ 비고¦ X¦ OF-SM-4COREx1¦ X¦ O¦ O¦ 이설¦ 1¦ CU¦ 2¦ TR¦ 1¦ TR¦ 2¦ SHV¦ 1¦ SHV¦ x¦ x¦ x¦ x¦ x¦ x¦ x¦ x¦ x¦ x¦ x¦ x¦ x¦ x¦ x¦ x¦ x¦ x¦ x¦ x¦ x¦ x¦ x¦ x¦ x¦ x¦ x¦ x¦ x¦ x¦ x¦ x¦ x¦ LV¦ 1¦ 1¦ CU¦ 1¦ LV¦ 2¦ TR¦ 1¦ TR¦ 6¦ SHV¦ 1¦ BAT¦ 1¦ REC¦ 5¦ SHV¦ 4¦ SHV¦ 3¦ SHV¦ 2¦ SHV¦ 1¦ SHV¦ 2¦ 3¦ LV¦ LV¦ x¦ x¦ x¦ x¦ x¦ x¦ x¦ x¦ x¦ x¦ x¦ x¦ x¦ x¦ x¦ x¦ x¦ x¦ x¦ x¦ x¦ x¦ x¦ x¦ x¦ x¦ x¦ x¦ x¦ x¦ x¦ x¦ x¦ x¦ x¦ x¦ x¦ x¦ x¦ x¦ x¦ x¦ x¦ x¦ x¦ x¦ x¦ x¦ 국가철도공단¦ KOREA NATIONAL RAILWAY¦ 설계회사¦ 설계감리¦ 날 짜¦ 개정번호¦ 검토자¦ 내 용¦ 작성자¦ 도면축척¦ 확인자¦ 편철번호¦ 공 구¦ 운영코드¦ 시공감리¦ 시공회사¦ 시설위치¦ 철도구분¦ 노 선 명¦ 노선방향¦ 건설분야¦ 건설단계¦ 시공건명¦ 설계건명¦ 도 면 명¦ 구도면번호¦ 표준버전¦ 도면번호¦
| 3. 경부고속철도 시험선구간 변전설비 및 변전건물 개량 실시설계 - 복사본 | 3. 경부고속철도 시험선구간 변전설비 및 변전건물 개량 실시설계 - 복사본 | T9101034-004_경부고속철도 시험선구간 신청주SS 건축통신설비(전화,LAN,TV공시청,출입통제,CCTV) 지상4층,지붕 평면도.dwg | SCALE=1:200¦ 지상4층 평면도¦ 170kV GIS¦ OPEN¦ 72.5kV GIS실상부¦ W=1800¦ 상부 OPEN (배기구)¦ 상부 OPEN (배기구)¦ 상부 OPEN (배기구)¦ DN¦ UP¦ OPEN¦ 전력배전반실¦ 계단실¦ W=900¦ 케이블 PIT실¦ 1000X850¦ 1000X850¦ 1000X850¦ 1000X850¦ 상부¦ SCALE=1:200¦ 지붕-1 평면도¦ W=1000¦ 지붕-1¦ OPEN¦ 170kV GIS실상부¦ 상부 OPEN (배기구)¦ 상부 OPEN (배기구)¦ 상부 OPEN (배기구)¦ 계단실¦ DN¦ UP¦ 1000X950¦ 1000X950¦ 1000X950¦ 1000X950¦ W800xH300(송변전)¦ W600xH300(송변전)¦ NOTE¦ 카메라 설치위치는 장비감시 및 출입자 감시가¦ 수월한 위치를 변경할 수 있음.¦ DOWN TO : 2층\P(22)7C-HFBTx1조¦ UP TO : 옥상-1층\P(22)7C-HFBTx1조¦ DOWN TO : 4층\P(22)7C-HFBTx1조¦ TV안테나 1식¦ (22)7C-HFBTx1조¦ W=3500¦ S¦ R¦ T¦ S¦ R¦ T¦ S¦ R¦ T¦ S¦ R¦ T¦ S¦ R¦ T¦ CUB-A¦ MOF¦ MOF¦ CUB-B-1¦ CUB-B¦ CUB-C-1¦ T/L¦ NO.1¦ T/L¦ NO.2¦ CUB-A-1¦ CABLE PIT¦ 600W×300D¦ 5,000¦ 2,000¦ 2,000¦ 5,000¦ 3,700¦ 98,000¦ 16,800¦ 7,000¦ 7,700¦ 2,100¦ 9,600¦ 3,700¦ 3,700¦ 9,600¦ 3,700¦ 3,700¦ 9,600¦ 3,700¦ 4,000¦ 8,000¦ 7,000¦ 7,000¦ 7,000¦ 7,000¦ 7,000¦ 600¦ 3,400¦ 3,700¦ 98,000¦ 16,800¦ 7,000¦ 7,700¦ 2,100¦ 9,600¦ 3,700¦ 3,700¦ 9,600¦ 3,700¦ 3,700¦ 9,600¦ 3,700¦ 4,000¦ 8,000¦ 7,000¦ 7,000¦ 7,000¦ 7,000¦ 7,000¦ 600¦ 3,400¦ 국가철도공단¦ KOREA NATIONAL RAILWAY¦ 설계회사¦ 설계감리¦ 날 짜¦ 개정번호¦ 검토자¦ 내 용¦ 작성자¦ 도면축척¦ 확인자¦ 편철번호¦ 공 구¦ 운영코드¦ 시공감리¦ 시공회사¦ 시설위치¦ 철도구분¦ 노 선 명¦ 노선방향¦ 건설분야¦ 건설단계¦ 시공건명¦ 설계건명¦ 도 면 명¦ 구도면번호¦ 표준버전¦ 도면번호¦
| 3. 경부고속철도 시험선구간 변전설비 및 변전건물 개량 실시설계 - 복사본 | 3. 경부고속철도 시험선구간 변전설비 및 변전건물 개량 실시설계 - 복사본 | T2005072-020_경부고속철도 시험선구간 운주북 배전소 통신케이블 인입 평면도(철거).dwg | Unju L=4,020.00M¦ 400¦ 운주북 배전소¦ 107km 410¦ 본선수로콘크리트 L=8.0m¦ 107km 440.00¦ (KPR:111km 947)¦ 연선¦ 전화기¦ NOTE¦ ■ 선시공은 신설, 후시공은 철거를 기본으로 하며,¦ 안정적인 통신 운용을 위해 케이블 절체는¦ 상,하선을 동시에 시행하여서는 안되며, 하선측¦ 부터 절체를 완료한 후 상선측을 절체하여 통신¦ 운용에 영향이 가지 않도록 한다.¦ ■ 관로 및 선로 시공시 배전분야와 협의 후 시공에¦ 주의하여야 한다.¦ 운주RS¦ 107km 420¦ (KPR:111km 966)¦ EH¦ EH¦ EH¦ (철거)동케이블 FS/JF 0.65mmx6P(15%차폐):19m¦ (철거)동케이블 FS/JF 0.65mmx6P(15%차폐):(구내)12m+32m¦ (철거)동케이블 FS/JF 0.65mmx6P(15%차폐):6m¦ x¦ x¦ x¦ x¦ x¦ x¦ x¦ x¦ x¦ x¦ x¦ x¦ x¦ x¦ x¦ x¦ x¦ x¦ x¦ x¦ x¦ x¦ x¦ x¦ x¦ x¦ x¦ x¦ x¦ x¦ x¦ x¦ x¦ x¦ x¦ x¦ x¦ x¦ x¦ x¦ 1¦ SH¦ 3¦ SH¦ 4¦ SH¦ 1¦ TR¦ 2¦ TR¦ 1¦ LV¦ 2¦ SH¦ RTU¦ 국가철도공단¦ KOREA NATIONAL RAILWAY¦ 설계회사¦ 설계감리¦ 날 짜¦ 개정번호¦ 검토자¦ 내 용¦ 작성자¦ 도면축척¦ 확인자¦ 편철번호¦ 공 구¦ 운영코드¦ 시공감리¦ 시공회사¦ 시설위치¦ 철도구분¦ 노 선 명¦ 노선방향¦ 건설분야¦ 건설단계¦ 시공건명¦ 설계건명¦ 도 면 명¦ 구도면번호¦ 표준버전¦ 도면번호¦
| 3. 경부고속철도 시험선구간 변전설비 및 변전건물 개량 실시설계 - 복사본 | 3. 경부고속철도 시험선구간 변전설비 및 변전건물 개량 실시설계 - 복사본 | 004_경부고속철도 시험선구간 천안북 배전소 통신케이블 인입 평면도(임시).dwg | F18¦ 출입구(소)¦ 600¦ F18¦ 89km 583(KPR:94km 120)¦ 천안북배전소¦ 연선¦ 전화기¦ NOTE¦ ■ 선시공은 신설, 후시공은 철거를 기본으로 하며,¦ 안정적인 통신 운용을 위해 케이블 절체는¦ 상,하선을 동시에 시행하여서는 안되며, 하선측¦ 부터 절체를 완료한 후 상선측을 절체하여 통신¦ 운용에 영향이 가지 않도록 한다.¦ ■ 관로 및 선로 시공시 배전분야와 협의 후 시공에¦ 주의하여야 한다.¦ EH¦ J¦ 동케이블 접속점(횡단)¦ 89km 536¦ 전력맨홀¦ 89km 578(KPR:94km 114)¦ EH¦ F1¦ EH¦ EH¦ \pt15000;(신설)일반터파기구간(인력터파기)\P\ptz; 지중관로(FC Ø100x2,내관 SCD 25mmx4)\P 광케이블 OF-SM-4COREx1:26.8m\P 동케이블 FS/JF 0.65mmx6P(15%차폐):26.8m¦ (신설)벽체구멍뚫기Ø150x2\P 스파이랄슬리브(난연)x1:3.4m¦ \pt15000;(신설)일반터파기구간(인력,콘크리트깨기)\P\ptz; 지중관로(FC Ø100x2,내관 SCD 25mmx4)\P 동케이블 FS/JF 0.65mmx6P(15%차폐):3m¦ (신설)광케이블 OF-SM-4COREx1:51.4m¦ (신설)광케이블 OF-SM-4COREx1:12m+20m¦ (신설)광케이블 OF-SM-4COREx1¦ 광케이블 OF-SM-4COREx1(광케이블 포설도 참조)¦ {\W7.83333; }(신설)벽체구멍뚫기Ø150x2\P{\W9.79167; }스파이랄슬리브(난연)x1:3.4m¦ (신설)광케이블 OF-SM-4COREx1:10m¦ x¦ x¦ x¦ x¦ x¦ x¦ x¦ x¦ x¦ x¦ x¦ x¦ x¦ x¦ x¦ x¦ x¦ x¦ x¦ x¦ x¦ x¦ x¦ x¦ x¦ x¦ x¦ x¦ 2000*1400*1350¦ HAND HOLE¦ x¦ x¦ x¦ x¦ x¦ x¦ 1¦ RTU¦ 1¦ LV¦ 2¦ TR¦ 1¦ TR¦ 4¦ SH¦ 3¦ SH¦ 1¦ SH¦ 2¦ SH¦ 500x200¦ CABLE HOLE¦ 1¦ CU¦ 1¦ LV¦ 2¦ TR¦ 1¦ TR¦ 2¦ SH¦ 1¦ SH¦ x¦ x¦ x¦ x¦ x¦ x¦ x¦ x¦ x¦ x¦ x¦ x¦ x¦ x¦ x¦ x¦ x¦ x¦ x¦ x¦ x¦ x¦ x¦ x¦ x¦ x¦ x¦ x¦ x¦ x¦ x¦ x¦ x¦ 천안북배전소(임시)¦ 국가철도공단¦ KOREA NATIONAL RAILWAY¦ 설계회사¦ 설계감리¦ 날 짜¦ 개정번호¦ 검토자¦ 내 용¦ 작성자¦ 도면축척¦ 확인자¦ 편철번호¦ 공 구¦ 운영코드¦ 시공감리¦ 시공회사¦ 시설위치¦ 철도구분¦ 노 선 명¦ 노선방향¦ 건설분야¦ 건설단계¦ 시공건명¦ 설계건명¦ 도 면 명¦ 구도면번호¦ 표준버전¦ 도면번호¦
| 3. 경부고속철도 시험선구간 변전설비 및 변전건물 개량 실시설계 - 복사본 | 3. 경부고속철도 시험선구간 변전설비 및 변전건물 개량 실시설계 - 복사본 | T9000038-012_수공 2호 제작도(2).dwg | 100¦ 50¦ 6 @ 200 = 1,200¦ 100¦ 50¦ 부 호¦ 직 경¦ 길 이¦ 갯 수¦ 총 길 이¦ 단위 중량¦ 총 중 량¦ 비 고¦ 총 계¦ 1¦ 1-1¦ D 13¦ 2,670¦ 14¦ 1,050¦ 8¦ 37,380¦ 8,400¦ 4,440¦ 2-1¦ 2¦ 250¦ 1,100¦ 8¦ 30¦ 2,000¦ 1,320¦ 33,000¦ 4¦ 480¦ 44¦ 21,120¦ 3¦ 1,400¦ 22¦ 30,800¦ 3-1¦ 750¦ 4¦ 3,000¦ 3-2¦ 900¦ 8¦ 7,200¦ 3-3¦ 210¦ 4¦ 840¦ 5¦ 3,310¦ 10¦ 33,100¦ 5-1¦ 2,270¦ 2¦ 4,540¦ 5-2¦ 2,870¦ 2¦ 5,740¦ 6¦ 3,610¦ 5¦ 18,050¦ 6-1¦ 1,290¦ 2¦ 2,580¦ 6-2¦ 1,190¦ 4¦ 4,760¦ 6-3¦ 2,330¦ 2¦ 4,660¦ 소 계¦ ( 1 기당 )¦ 0.560¦ 114,357¦ 0.118¦ KG¦ T¦ 211,478¦ 0.228¦ KG¦ T¦ 204,210¦ 100¦ 100¦ 4 @ 225 = 900¦ 300¦ 236¦ 800¦ 300¦ R=150¦ R=150¦ 236¦ 2-2¦ 1-2¦ 1,110¦ 330¦ 4¦ 4¦ 소 계¦ 107,660¦ 0.995¦ T¦ KG¦ 107,121¦ 0.110¦ KG¦ 34,000¦ 17¦ 9¦ 8¦ 7-1¦ 1,100¦ 660¦ 450¦ 30¦ 6¦ 14¦ 19,800¦ 2,700¦ 15,400¦ 7¦ 2,000¦ KG¦ 4¦ 8-2¦ 8-1¦ 180¦ 4¦ 480¦ 4¦ 720¦ 1,920¦ 1,200¦ 50¦ 50¦ 1,500¦ D 13¦ 2¦ D 13¦ 5¦ D 10¦ D 10¦ D 10¦ 6¦ 6-3¦ D 10¦ 7¦ 400¦ 400¦ 400¦ 400¦ D 10¦ 3¦ D 13¦ 2¦ D 10¦ 3¦ D 13¦ 1¦ D 13¦ 1¦ 3¦ D 10¦ 3 @ 200=600¦ 1,500¦ 3-3¦ D 10¦ 100¦ 50¦ 1,200¦ D 10¦ 8¦ 100¦ 50¦ 100¦ 50¦ 100¦ 50¦ 225¦ 155¦ 70¦ 225¦ 145¦ 80¦ 110¦ 90¦ 200¦ 150¦ 50¦ D 10¦ 8-1¦ D 10¦ 3-2¦ D 10¦ 3-1¦ D 10¦ D 10¦ 50¦ D 10¦ 8¦ 155¦ 100¦ 225¦ 1,200¦ 70¦ 225¦ D 10¦ D 10¦ D 10¦ 5¦ 50¦ 1,500¦ 110¦ 80¦ 145¦ 50¦ 100¦ 100¦ 50¦ 200¦ 90¦ 150¦ 50¦ 100¦ D 10¦ D 10¦ D 10¦ D 10¦ 5-2¦ 50¦ 50¦ 2,100¦ 1,200¦ 50¦ 100¦ 50¦ 100¦ 4 @ 225 = 900¦ 100¦ 9 @ 200 = 1,800¦ 100¦ 50¦ 110¦ 65¦ 225¦ 225¦ 50¦ 110¦ 100¦ 50¦ 100¦ 65¦ 50¦ 50¦ 50¦ 50¦ 50¦ D 13¦ D 13¦ D 13¦ 2¦ D 10¦ 7-1¦ D 10¦ D 13¦ D 13¦ D 10¦ D 10¦ 6¦ D 13¦ 1¦ D 13¦ 50¦ 50¦ 100¦ 9 @ 200 = 1,800¦ 2,100¦ 100¦ 4 @ 225 = 900¦ 50¦ 50¦ 100¦ 100¦ 1,200¦ D 10¦ D 10¦ D 13¦ D 13¦ D 10¦ D 13¦ 상 부¦ 하 부¦ 하 부¦ 상 부¦ 50¦ 50¦ 100¦ 9 @ 200 = 1,800¦ 2,100¦ 100¦ 6 @ 200 = 1,200¦ 3¦ D 10¦ D 13¦ D 13¦ D 10¦ D 13¦ 50¦ 100¦ 1,500¦ 50¦ 100¦ D 10¦ D 13 L=2670 N=14¦ 700¦ 236¦ R=150¦ 700¦ 236¦ 800¦ D 13 L=250 N=8¦ D 13 L=1100 N=30¦ D 10 L=1400 N=22¦ D 13 L=330 N=4¦ 700¦ 236¦ D 13 L=1050 N=8¦ 110¦ D 10 L=900 N=8¦ D 10 L=750 N=4¦ 700¦ 236¦ D 13 L=1110 N=4¦ 175¦ D 13 L=480 N=44¦ D 10 L=210 N=4¦ 600¦ 157¦ D 10 L=3310 N=10¦ 157¦ R=100¦ 1,800¦ 600¦ D 10 L=2270 N=2¦ R=100¦ 80¦ 157¦ 80¦ 1,800¦ 157¦ 157¦ 380¦ 157¦ D 10 L=2870 N=2¦ R=100¦ 380¦ 1,800¦ 157¦ 380¦ D 10 L=1290 N=2¦ R=100¦ 157¦ 6¦ 750¦ 157¦ D 10 L=3610 N=5¦ 750¦ R=100¦ 750¦ 1,800¦ D 10 L=2000 N=17¦ 157¦ 380¦ D 10 L=1190 N=4¦ 650¦ 157¦ 110¦ 157¦ R=100¦ 110¦ 1,800¦ D 10 L=1800 N=8¦ D 10 L=1100 N=14¦ D 10 L=450 N=6¦ D 10 L=2330 N=2¦ D 10 L=480 N=4¦ D 10 L=180 N=4¦ D 10 L=660 N=30¦ 91¦ 91¦ 126¦ 230¦ D 10¦ 6-4¦ 1,800¦ 8¦ 14,400¦ 외 면¦ 내 면¦ D 10¦ 철 근 표¦ 2 - 2 단 면¦ 주 철 근 조 립 도¦ 4 - 4 단 면¦ 내 면¦ 외 면¦ 상 부 슬 래 브 평 면 도¦ 하 부 슬 래 브 평 면 도¦ 3 - 3 단 면¦ 3 @ 200=600¦ 8-2¦ 6-2¦ 5-1¦ 3-2¦ 6¦ 5¦ 6-4¦ 1-1¦ 6-1¦ 1-2¦ 2-1¦ 2¦ 4¦ 1¦ 6¦ 6-3¦ 4¦ 2¦ 7¦ 7¦ 1-2¦ 1-1¦ 1¦ 5¦ 5-1¦ 5-2¦ 1¦ 2¦ 2-1¦ 1-1¦ 2-2¦ 3¦ 1-2¦ 3-1¦ 3-2¦ 3-3¦ 5¦ 4¦ 5-1¦ 6-2¦ 6-4¦ 7¦ 6-3¦ 7-1¦ 8¦ 8-1¦ 8-2¦ 5-2¦ 6-1¦ 9¦ 5-1¦ 국가철도공단¦ KOREA NATIONAL RAILWAY¦ 설계회사¦ 설계감리¦ 날 짜¦ 개정번호¦ 검토자¦ 내 용¦ 작성자¦ 도면축척¦ 확인자¦ 편철번호¦ 공 구¦ 운영코드¦ 시공감리¦ 시공회사¦ 시설위치¦ 철도구분¦ 노 선 명¦ 노선방향¦ 건설분야¦ 건설단계¦ 시공건명¦ 설계건명¦ 도 면 명¦ 구도면번호¦ 표준버전¦ 도면번호¦ 설계회사¦ 설계감리¦ 날 짜¦ 개정번호¦ 검토자¦ 내 용¦ 작성자¦ 도면축척¦ 확인자¦ 편철번호¦ 공 구¦ 운영코드¦ 시공감리¦ 시공회사¦ 시설위치¦ 철도구분¦ 노 선 명¦ 노선방향¦ 건설분야¦ 건설단계¦ 시공건명¦ 설계건명¦ 도 면 명¦ 구도면번호¦ 표준버전¦ 도면번호¦
| 3. 경부고속철도 시험선구간 변전설비 및 변전건물 개량 실시설계 - 복사본 | 3. 경부고속철도 시험선구간 변전설비 및 변전건물 개량 실시설계 - 복사본 | 003_경부고속철도 시험선구간 대평PP 통신기기실 기기배치도(임시).dwg | 현관문¦ UP¦ UP¦ 변전CCTV¦ RACK¦ 출입통제¦ 시스템¦ 경부고속철도¦ 동기식광다중화장치¦ 다중화장치¦ P-MUX¦ 광분배함¦ OFD¦ 정류기¦ 전송설비¦ 무정전전원장치¦ 역무UPS¦ 작업용¦ 분전반¦ (INTERFACE)¦ 전자식배전반¦ (PLC&RELAY)¦ 전자식배전반¦ 변전CCTV¦ RACK¦ 변전CCTV¦ RACK¦ 통신기기실¦ (신설)UTP CAT.5e 25Px1¦ 19m¦ 국가철도공단¦ KOREA NATIONAL RAILWAY¦ \A1;600¦ \A1;520¦ \A1;600¦ \A1;600¦ \A1;600¦ \A1;700¦ \A1;600¦ \A1;800¦ \A1;800¦ \A1;1,000¦ \A1;600¦ \A1;2,400¦ \A1;1,200¦ \A1;1,200¦ \A1;1,200¦ \A1;1,200¦ \A1;1,800¦ \A1;1,850¦ \A1;8,550¦ \A1;1,850¦ \A1;2,350¦ \A1;1,000¦ \A1;1,500¦ 800¦ 750¦ 15,550¦ 5,000¦ 설계회사¦ 설계감리¦ 날 짜¦ 개정번호¦ 검토자¦ 내 용¦ 작성자¦ 도면축척¦ 확인자¦ 편철번호¦ 공 구¦ 운영코드¦ 시공감리¦ 시공회사¦ 시설위치¦ 철도구분¦ 노 선 명¦ 노선방향¦ 건설분야¦ 건설단계¦ 시공건명¦ 설계건명¦ 도 면 명¦ 구도면번호¦ 표준버전¦ 도면번호¦
| 3. 경부고속철도 시험선구간 변전설비 및 변전건물 개량 실시설계 - 복사본 | 3. 경부고속철도 시험선구간 변전설비 및 변전건물 개량 실시설계 - 복사본 | T2005072-045_경부고속철도 시험선구간 문곡남 배전소 통신케이블 인입 평면도(기존).dwg | 문곡RS¦ 135km 396¦ 문곡남 배전소¦ 135km 374¦ 400¦ C(함)5.0X1¦ (KPR:139km911)¦ 연선¦ 전화기¦ NOTE¦ ■ 선시공은 신설, 후시공은 철거를 기본으로 하며,¦ 안정적인 통신 운용을 위해 케이블 절체는¦ 상,하선을 동시에 시행하여서는 안되며, 하선측¦ 부터 절체를 완료한 후 상선측을 절체하여 통신¦ 운용에 영향이 가지 않도록 한다.¦ ■ 관로 및 선로 시공시 배전분야와 협의 후 시공에¦ 주의하여야 한다.¦ EH¦ EH¦ (기설)동케이블 FS/JF 0.65mmx6P(15%차폐):23m¦ TH¦ (KPR:139km 932)¦ HAND HOLE¦ 2,000x1,400x1,350¦ 500x200¦ CABLE HOLE¦ x¦ x¦ x¦ x¦ x¦ x¦ x¦ x¦ x¦ x¦ x¦ x¦ x¦ x¦ x¦ x¦ x¦ x¦ x¦ x¦ x¦ x¦ x¦ x¦ x¦ x¦ x¦ x¦ x¦ x¦ x¦ x¦ x¦ x¦ x¦ x¦ x¦ x¦ x¦ 1¦ SH¦ 3¦ SH¦ 4¦ SH¦ 1¦ TR¦ 2¦ TR¦ 1¦ LV¦ RTU¦ 2¦ SH¦ PIT COVER¦ W=500¦ 국가철도공단¦ KOREA NATIONAL RAILWAY¦ 설계회사¦ 설계감리¦ 날 짜¦ 개정번호¦ 검토자¦ 내 용¦ 작성자¦ 도면축척¦ 확인자¦ 편철번호¦ 공 구¦ 운영코드¦ 시공감리¦ 시공회사¦ 시설위치¦ 철도구분¦ 노 선 명¦ 노선방향¦ 건설분야¦ 건설단계¦ 시공건명¦ 설계건명¦ 도 면 명¦ 구도면번호¦ 표준버전¦ 도면번호¦
| 3. 경부고속철도 시험선구간 변전설비 및 변전건물 개량 실시설계 - 복사본 | 3. 경부고속철도 시험선구간 변전설비 및 변전건물 개량 실시설계 - 복사본 | T2001085-001_경부고속철도 시험선구간 석곡PP 통신기기실 관로설치 평면도(임시).dwg | 출 입 문¦ 자갈포설¦ 200mm¦ 500mm¦ #25-210-8¦ 철근콘크리트포장¦ V¦ U¦ POST¦ TF¦ AF¦ AIR BUSHING¦ POST¦ POST¦ TF¦ AF¦ ES¦ DS¦ DS¦ ES¦ ES¦ DS¦ DS¦ ES¦ ES¦ DS¦ DS¦ ES¦ GCB¦ ES¦ ES¦ DS¦ ES¦ DS¦ PT¦ DS¦ ES¦ CT¦ TF¦ FPW¦ AF¦ GCB¦ ES¦ ES¦ DS¦ ES¦ DS¦ PT¦ DS¦ ES¦ CT¦ TF¦ FPW¦ AF¦ 72.5kV GIS¦ AT-2¦ AT-1¦ 1-2¦ HT¦ 2-1¦ HT¦ 2-2¦ HT¦ 1,2¦ STR¦ 2¦ SH¦ 1-1¦ HT¦ 1¦ SH¦ 경부고속철도¦ 동기식광다중화장치¦ 정류기¦ 전송설비¦ 무정전전원장치¦ 변전CCTV UPS¦ 변전CCTV¦ RACK¦ 출입통제¦ 시스템¦ 전송설비¦ RACK-1¦ SDP¦ 1¦ P¦ 1¦ L¦ 1¦ UPS¦ 1¦ B¦ 1¦ Access¦ floor¦ CUB-1¦ CUB-2¦ DAS¦ 1¦ 접지단자함-1¦ 접지단자함-2¦ DS¦ LA¦ V¦ U¦ DAS¦ 1¦ 1¦ P¦ 1¦ LOC¦ 1¦ B¦ 1¦ UPS¦ 1¦ L¦ 1¦ SDP¦ DAS¦ 1¦ 1¦ P¦ 1¦ LOC¦ 1¦ B¦ 1¦ UPS¦ 1¦ L¦ 1¦ SDP¦ (신설)ELP전선관 Ø50x1\P 도관전신관 Ø76x1\P UTP CAT.5e 25Px1¦ 31m¦ IDF¦ (신설)UTP CAT.5e 25Px1¦ 6m¦ NOTE¦ ■ 신설관로 및 케이블포설시 관련분야 케이블 루트와 겹치지 않도록 주의하여 \P{\W2.9375; }시공하여야 한다.{\H1.39916x; }¦ 전송설비¦ 영상설비¦ 연선전화기¦ 통신회선 제공¦ 구분¦ 개량해당여부¦ 비고¦ X¦ UTP CAT.5e 25Px1¦ X¦ X¦ O¦ 변전설비(기존)¦ 변전설비(임시)¦ \A1;39,875¦ \A1;26,800¦ 국가철도공단¦ KOREA NATIONAL RAILWAY¦ V¦ U¦ 500¦ 1,000¦ 5,600¦ 12,600¦ 1,000¦ 1,300¦ 1,000¦ 1,300¦ 1,000¦ 1,000¦ 1,000¦ 1,300¦ 100¦ 1,000¦ 1,200¦ 1,000¦ 2,000¦ 1,400¦ 1,600¦ 1,000¦ 100¦ 2,000¦ 600¦ 600¦ 600¦ 600¦ 600¦ 600¦ 1,400¦ 100¦ 1,960¦ 2,640¦ 1,000¦ 3,100¦ 2,700¦ 5,800¦ 100¦ 1,200¦ 1,200¦ 100¦ 7,000¦ 500¦ 1,000¦ 5,600¦ 12,600¦ 1,000¦ 1,300¦ 1,000¦ 1,300¦ 1,000¦ 1,000¦ 1,000¦ 1,300¦ 100¦ 1,000¦ 1,200¦ 1,000¦ 2,000¦ 1,400¦ 1,600¦ 1,000¦ 100¦ 2,000¦ 600¦ 600¦ 600¦ 600¦ 600¦ 600¦ 1,400¦ 100¦ 1,960¦ 2,640¦ 1,000¦ 3,100¦ 2,700¦ 5,800¦ 100¦ 1,200¦ 1,200¦ 100¦ 7,000¦ 설계회사¦ 설계감리¦ 날 짜¦ 개정번호¦ 검토자¦ 내 용¦ 작성자¦ 도면축척¦ 확인자¦ 편철번호¦ 공 구¦ 운영코드¦ 시공감리¦ 시공회사¦ 시설위치¦ 철도구분¦ 노 선 명¦ 노선방향¦ 건설분야¦ 건설단계¦ 시공건명¦ 설계건명¦ 도 면 명¦ 구도면번호¦ 표준버전¦ 도면번호¦
| 3. 경부고속철도 시험선구간 변전설비 및 변전건물 개량 실시설계 - 복사본 | 3. 경부고속철도 시험선구간 변전설비 및 변전건물 개량 실시설계 - 복사본 | T9000038-004_광케이블접속 상세도(2).dwg | 유니트¦ 접속자 표시¦ 접속점 보강¦ 융착 접속 순서¦ 최종정렬¦ 코팅제거용역¦ 열수축스티브¦ 광심선 코팅 제거준비¦ 렌¦ 이¦ 드¦ 로¦ 라¦ 클¦ 틸¦ 메¦ U자홈¦ 광섬유 심선 보호지지판¦ 광섬유보호지지판¦ 접속관¦ 광섬유 심선 여장 보호¦ 광섬유케이블¦ 광섬유심선¦ 광섬유심선¦ 광섬유 심선 보호튜브 삽입¦ 광섬유 심선 보호튜브¦ 광섬유 심선 보호지지판¦ U자홈¦ 그로메트(B)¦ U자홈¦ U자홈¦ 광섬유심선¦ 광섬유 접속자¦ 광심선¦ 3¦ 원 상¦ 유니트¦ 열수축 스리브¦ 예 열¦ 심선식 별표¦ 광심선¦ 강선¦ 융 착¦ 완 료¦ 광심선 절단면 확인¦ 광섬유 심선 코팅제거¦ 광심선절단면¦ 그로메트(B)¦ 광섬유 심선 보호튜브¦ 하부접속관¦ 광섬유 심선 보호튜브¦ 보허지지판 받침대¦ 연결고리¦ 광섬유 심선 보호지지판¦ 모니터¦ V홈¦ 고정대¦ 조정레바¦ 광섬유¦ FIBER CORE¦ 연결고리¦ U자홈¦ 배열관¦ 광섬유¦ ARC버턴¦ ARC강도¦ ARC시간¦ 램프버턴¦ 광심선¦ 9. 광섬유보호지지판¦ 10. 광섬유심선접속¦ 11. 광섬유심선접속¦ S=NONE¦ S=NONE¦ S=NONE¦ 400~500¦ 400~500¦ 400~500¦ 국가철도공단¦ KOREA NATIONAL RAILWAY¦ 설계회사¦ 설계감리¦ 날 짜¦ 개정번호¦ 검토자¦ 내 용¦ 작성자¦ 도면축척¦ 확인자¦ 편철번호¦ 공 구¦ 운영코드¦ 시공감리¦ 시공회사¦ 시설위치¦ 철도구분¦ 노 선 명¦ 노선방향¦ 건설분야¦ 건설단계¦ 시공건명¦ 설계건명¦ 도 면 명¦ 구도면번호¦ 표준버전¦ 도면번호¦
| 3. 경부고속철도 시험선구간 변전설비 및 변전건물 개량 실시설계 - 복사본 | 3. 경부고속철도 시험선구간 변전설비 및 변전건물 개량 실시설계 - 복사본 | 006_경부고속철도 시험선구간 천안남 배전소 광케이블 포설도(신설)(2).dwg | 92km¦ 200¦ 기.수¦ KPR96km327¦ KPR96km569¦ KPR96km897¦ 기.수¦ KPR96km327¦ KPR96km897¦ 948/1359.6¦ 통과¦ 스파이랄슬리브:3.4m¦ 328¦ 242¦ 33¦ 24¦ 안¦ 천¦ 역¦ (L=1909m)¦ 국가철도공단¦ KOREA NATIONAL RAILWAY¦ 설계회사¦ 설계감리¦ 날 짜¦ 개정번호¦ 검토자¦ 내 용¦ 작성자¦ 도면축척¦ 확인자¦ 편철번호¦ 공 구¦ 운영코드¦ 시공감리¦ 시공회사¦ 시설위치¦ 철도구분¦ 노 선 명¦ 노선방향¦ 건설분야¦ 건설단계¦ 시공건명¦ 설계건명¦ 도 면 명¦ 구도면번호¦ 표준버전¦ 도면번호¦ 궤도중심 3m이내(인력)¦ 구 조 물¦ m¦ 트로프 열기 및 닫기¦ 궤도중심 3m이상(인력)¦ 광케이블 신설¦ 개소¦ 케이블¦ 매설루트¦ 기 타 재 료¦ 매¦ 설¦ 내¦ 역¦ 하¦ 선¦ m¦ OF-SM-24COREx1조:긍장(외장)¦ m¦ 케이블 보호방법¦ 광케이블 접속¦ OF-SM-4CORE¦ 개소¦ 궤도중심 3m이내(인력)¦ 구 조 물¦ m¦ 트로프 열기 및 닫기¦ 궤도중심 3m이상(인력)¦ 광케이블 신설¦ 개소¦ 케이블¦ 매설루트¦ 기 타 재 료¦ 매¦ 설¦ 내¦ 역¦ 상¦ 선¦ m¦ OF-SM-24COREx1조:긍장(외장)¦ m¦ 케이블 보호방법¦ 광케이블 접속¦ OF-SM-4CORE¦ 개소¦
| 3. 경부고속철도 시험선구간 변전설비 및 변전건물 개량 실시설계 - 복사본 | 3. 경부고속철도 시험선구간 변전설비 및 변전건물 개량 실시설계 - 복사본 | 001_경부고속철도 시험선구간 회덕SP 통신기기실 관로설치 평면도(임시).dwg | 소내전등용 분전반¦ 전력배전반실¦ 2¦ TR¦ 1¦ TR¦ 4¦ SH¦ 3¦ SH¦ 2¦ SH¦ SH¦ 1¦ 자동소화설비실¦ 통 신 실¦ 창 고¦ 화장실¦ LOC¦ 1¦ SDP¦ 1¦ L¦ 1¦ UPS¦ 2¦ UPS¦ 1¦ B¦ 1¦ P¦ 2¦ P¦ 1¦ GCB¦ ES¦ ES¦ DS¦ ES¦ DS¦ PT¦ DS¦ ES¦ CT¦ GCB¦ PT¦ CT¦ GCB¦ ES¦ ES¦ DS¦ ES¦ DS¦ PT¦ DS¦ ES¦ CT¦ TF¦ FPW¦ AF¦ AF¦ TF¦ FPW¦ AF¦ ES¦ DS¦ DS¦ ES¦ ES¦ DS¦ DS¦ ES¦ GCB¦ ES¦ DS¦ DS¦ ES¦ CT¦ ES¦ DS¦ DS¦ ES¦ CT¦ ES¦ DS¦ DS¦ ES¦ ES¦ DS¦ DS¦ ES¦ ES¦ DS¦ DS¦ ES¦ ES¦ DS¦ DS¦ ES¦ GCB¦ ES¦ ES¦ DS¦ ES¦ DS¦ PT¦ DS¦ ES¦ CT¦ TF¦ FPW¦ 접지단자함(기존)¦ CUB-4¦ CUB-3¦ CUB-2¦ CUB-1¦ CUB-S¦ DAS¦ 1¦ DS¦ LA¦ DS¦ LA¦ TF¦ AF¦ TF¦ AF¦ FPW¦ 접지단자함-1¦ 접지단자함-S¦ 접지단자함-3¦ Access¦ floor¦ 콘크리트포장¦ 콘크리트포장¦ Access¦ floor¦ V¦ U¦ V¦ U¦ V¦ U¦ DAS¦ 1¦ 1¦ P¦ 1¦ LOC¦ 1¦ B¦ 1¦ UPS¦ 1¦ L¦ 1¦ SDP¦ DAS¦ 1¦ 1¦ P¦ 1¦ LOC¦ 1¦ B¦ 1¦ UPS¦ 1¦ L¦ 1¦ SDP¦ NOTE¦ ■ 신설관로 및 케이블포설시 관련분야 케이블 루트와 겹치지 않도록 주의하여 \P{\W2.9375; }시공하여야 한다.{\H1.39916x; }\P■ 터파기 시공은 전차선분야 시공분이므로 관로 매설시 전차선 분야와{\H1.26611x; }\P 시공일정을 협의하여 함께 시공하여야 한다.{\H1.31046x; }¦ (신설)일반터파기구간(전차선분야)\P ELP전선관 Ø50x1\P OF-SM-4Corex1¦ 48m¦ IDF¦ (신설)일반터파기구간(전차선분야)\P ELP전선관 Ø50x1\P OF-SM-4Corex1¦ 39m¦ (신설)ELP전선관 Ø50x1\P 도관전신관 Ø76x1\P OF-SM-4Corex1¦ 21m¦ (신설)OF-SM-4Corex1¦ 18m¦ (신설)ELP전선관 Ø50x1\P 도관전신관 Ø76x1\P OF-SM-4Corex1¦ 58m¦ 전송설비¦ 영상설비¦ 연선전화기¦ 통신회선 제공¦ 구분¦ 개량해당여부¦ 비고¦ X¦ OF-SM-4Corex1¦ X¦ X¦ O¦ 변전설비(임시)¦ 변전설비(기존)¦ 65,592¦ V¦ U¦ 500¦ 1,000¦ 5,600¦ 12,600¦ 1,000¦ 1,300¦ 1,000¦ 1,300¦ 1,000¦ 1,000¦ 1,000¦ 1,300¦ 100¦ 1,000¦ 1,200¦ 1,000¦ 2,000¦ 1,400¦ 1,600¦ 1,000¦ 100¦ 2,000¦ 600¦ 600¦ 600¦ 600¦ 600¦ 600¦ 1,400¦ 100¦ 1,960¦ 2,640¦ 1,000¦ 3,100¦ 2,700¦ 5,800¦ 100¦ 1,200¦ 1,200¦ 100¦ 7,000¦ 500¦ 1,000¦ 5,600¦ 12,600¦ 1,000¦ 1,300¦ 1,000¦ 1,300¦ 1,000¦ 1,000¦ 1,000¦ 1,300¦ 100¦ 1,000¦ 1,200¦ 1,000¦ 2,000¦ 1,400¦ 1,600¦ 1,000¦ 100¦ 2,000¦ 600¦ 600¦ 600¦ 600¦ 600¦ 600¦ 1,400¦ 100¦ 1,960¦ 2,640¦ 1,000¦ 3,100¦ 2,700¦ 5,800¦ 100¦ 1,200¦ 1,200¦ 100¦ 7,000¦ \A1;11,000¦ \A1;40,000¦ 국가철도공단¦ KOREA NATIONAL RAILWAY¦ 설계회사¦ 설계감리¦ 날 짜¦ 개정번호¦ 검토자¦ 내 용¦ 작성자¦ 도면축척¦ 확인자¦ 편철번호¦ 공 구¦ 운영코드¦ 시공감리¦ 시공회사¦ 시설위치¦ 철도구분¦ 노 선 명¦ 노선방향¦ 건설분야¦ 건설단계¦ 시공건명¦ 설계건명¦ 도 면 명¦ 구도면번호¦ 표준버전¦ 도면번호¦
| 3. 경부고속철도 시험선구간 변전설비 및 변전건물 개량 실시설계 - 복사본 | 3. 경부고속철도 시험선구간 변전설비 및 변전건물 개량 실시설계 - 복사본 | T9000038-006_RACK 설치 상세도.dwg | 동대 접지반¦ F-GV 16㎟¦ 육각 볼트 너트¦ 절연베크라이판¦ OFD 철가¦ 스트롱앵커 3/8"¦ 현하볼트(3/8"x600)¦ 고정용 너트¦ 평와셔¦ 절연 및 진동방지고무판¦ RACK¦ ACCESS FLOOR¦ 바닥¦ RACK 고정상세도 (1)¦ 동대 설치 상세¦ RACK 고정상세도 (2)¦ 평와셔¦ 셋트앵커 3/8"x70¦ RACK¦ 피트커버¦ CABLE TRENCH¦ 바닥¦ RACK 고정상세도 (3)¦ 절연 및 진동방지고무판¦ 평와셔¦ 절연 및 진동방지고무판¦ 셋트앵커 3/8"x70¦ RACK¦ 바닥¦ RACK¦ ACCESS FLOOR¦ 바닥¦ 랙 고정용 레벨러¦ RACK 고정상세도 (4)¦ S=NONE¦ S=1:6¦ S=1:6¦ S=1:6¦ S=1:6¦ \A1;70¦ \A1;70¦ \A1;{\fGulimChe¦b0¦i0¦c129¦p0;300}¦ \A1;300¦ \A1;300¦ \A1;70¦ \A1;70¦ \A1;300¦ \A1;70¦ \A1;70¦ \A1;5㎜¦ 국가철도공단¦ KOREA NATIONAL RAILWAY¦ \A1;50mm¦ 설계회사¦ 설계감리¦ 날 짜¦ 개정번호¦ 검토자¦ 내 용¦ 작성자¦ 도면축척¦ 확인자¦ 편철번호¦ 공 구¦ 운영코드¦ 시공감리¦ 시공회사¦ 시설위치¦ 철도구분¦ 노 선 명¦ 노선방향¦ 건설분야¦ 건설단계¦ 시공건명¦ 설계건명¦ 도 면 명¦ 구도면번호¦ 표준버전¦ 도면번호¦
| 3. 경부고속철도 시험선구간 변전설비 및 변전건물 개량 실시설계 - 복사본 | 3. 경부고속철도 시험선구간 변전설비 및 변전건물 개량 실시설계 - 복사본 | 42. T2001038-006_RACK 설치 상세도.dwg | 동대 접지반¦ F-GV 16㎟¦ 육각 볼트 너트¦ 절연베크라이판¦ OFD 철가¦ 스트롱앵커 3/8"¦ 현하볼트(3/8"x600)¦ 고정용 너트¦ 평와셔¦ 절연 및 진동방지고무판¦ RACK¦ ACCESS FLOOR¦ 바닥¦ RACK 고정상세도 (1)¦ 동대 설치 상세¦ RACK 고정상세도 (2)¦ 평와셔¦ 셋트앵커 3/8"x70¦ RACK¦ 피트커버¦ CABLE TRENCH¦ 바닥¦ RACK 고정상세도 (3)¦ 절연 및 진동방지고무판¦ 평와셔¦ 절연 및 진동방지고무판¦ 셋트앵커 3/8"x70¦ RACK¦ 바닥¦ RACK¦ ACCESS FLOOR¦ 바닥¦ 랙 고정용 레벨러¦ RACK 고정상세도 (4)¦ S=NONE¦ S=1:6¦ S=1:6¦ S=1:6¦ S=1:6¦ \A1;70¦ \A1;70¦ \A1;{\fGulimChe¦b0¦i0¦c129¦p0;300}¦ \A1;300¦ \A1;300¦ \A1;70¦ \A1;70¦ \A1;300¦ \A1;70¦ \A1;70¦ \A1;5㎜¦ 국가철도공단¦ KOREA NATIONAL RAILWAY¦ \A1;50mm¦ 설계회사¦ 설계감리¦ 날 짜¦ 개정번호¦ 검토자¦ 내 용¦ 작성자¦ 도면축척¦ 확인자¦ 편철번호¦ 공 구¦ 운영코드¦ 시공감리¦ 시공회사¦ 시설위치¦ 철도구분¦ 노 선 명¦ 노선방향¦ 건설분야¦ 건설단계¦ 시공건명¦ 설계건명¦ 도 면 명¦ 구도면번호¦ 표준버전¦ 도면번호¦
| 3. 경부고속철도 시험선구간 변전설비 및 변전건물 개량 실시설계 - 복사본 | 3. 경부고속철도 시험선구간 변전설비 및 변전건물 개량 실시설계 - 복사본 | 018-4_경부고속철도 시험선구간 심중남 배전소 통신케이블 인입 평면도(신설).dwg | 수로콘크리트¦ 수로콘크리트¦ 심중남 배전소¦ 115km 507(KPR:120km044)¦ 115km 477¦ 원격 중계기¦ 동케이블 접속점¦ EH¦ EH¦ EH¦ EH¦ J¦ (신설)동케이블 FS/JF 0.65mmx6P(15%차폐):(횡단)12m+2m¦ EH¦ 연선¦ 전화기¦ (신설)동케이블 FS/JF 0.65mmx6P(15%차폐):32m¦ F1¦ \pt15000;(신설)일반터파기구간(인력터파기)\P\ptz; 지중관로(FC Ø100x2,내관 SCD 25mmx4)\P 광케이블 OF-SM-4COREx1:9.4m\P 스파이랄슬리브(난연)x1:3.4m¦ (신설)광케이블 OF-SM-4COREx1:20m¦ NOTE¦ ■ 선시공은 신설, 후시공은 철거를 기본으로 하며,¦ 안정적인 통신 운용을 위해 케이블 절체는¦ 상,하선을 동시에 시행하여서는 안되며, 하선측¦ 부터 절체를 완료한 후 상선측을 절체하여 통신¦ 운용에 영향이 가지 않도록 한다.¦ ■ 관로 및 선로 시공시 배전분야와 협의 후 시공에¦ 주의하여야 한다.¦ 전송설비¦ 영상설비¦ 연선전화기¦ 통신회선 제공¦ 구분¦ 개량해당여부¦ 비고¦ X¦ OF-SM-4COREx1¦ X¦ O¦ O¦ 이설¦ 1¦ CU¦ 2¦ TR¦ 1¦ TR¦ 2¦ SHV¦ 1¦ SHV¦ x¦ x¦ x¦ x¦ x¦ x¦ x¦ x¦ x¦ x¦ x¦ x¦ x¦ x¦ x¦ x¦ x¦ x¦ x¦ x¦ x¦ x¦ x¦ x¦ x¦ x¦ x¦ x¦ x¦ x¦ x¦ x¦ x¦ LV¦ 1¦ 심중남배전소(임시)¦ 1¦ CU¦ 1¦ LV¦ 2¦ TR¦ 1¦ TR¦ 6¦ SHV¦ 1¦ BAT¦ 1¦ REC¦ 5¦ SHV¦ 4¦ SHV¦ 3¦ SHV¦ 2¦ SHV¦ 1¦ SHV¦ 2¦ 3¦ LV¦ LV¦ x¦ x¦ x¦ x¦ x¦ x¦ x¦ x¦ x¦ x¦ x¦ x¦ x¦ x¦ x¦ x¦ x¦ x¦ x¦ x¦ x¦ x¦ x¦ x¦ x¦ x¦ x¦ x¦ x¦ x¦ x¦ x¦ x¦ x¦ x¦ x¦ x¦ x¦ x¦ x¦ x¦ x¦ x¦ x¦ x¦ x¦ x¦ x¦ 국가철도공단¦ KOREA NATIONAL RAILWAY¦ 설계회사¦ 설계감리¦ 날 짜¦ 개정번호¦ 검토자¦ 내 용¦ 작성자¦ 도면축척¦ 확인자¦ 편철번호¦ 공 구¦ 운영코드¦ 시공감리¦ 시공회사¦ 시설위치¦ 철도구분¦ 노 선 명¦ 노선방향¦ 건설분야¦ 건설단계¦ 시공건명¦ 설계건명¦ 도 면 명¦ 구도면번호¦ 표준버전¦ 도면번호¦ (기설)동케이블 FS/JF 0.65mmx6P(15%차폐):(횡단)12m+2m¦ F1¦
| 3. 경부고속철도 시험선구간 변전설비 및 변전건물 개량 실시설계 - 복사본 | 3. 경부고속철도 시험선구간 변전설비 및 변전건물 개량 실시설계 - 복사본 | T1000032-001_위치도.dwg | 오산 S/S¦ PP¦ SP¦ 평택 S/S¦ PP¦ SP¦ PP¦ 신청주 S/S¦ SP¦ 부용 S/S¦ PP¦ SP¦ PP¦ PP¦ PP¦ SP¦ 오 산¦ 37km700¦ 지 산¦ 46km900¦ 평 택¦ 58km400¦ 78km347¦ 향 남¦ 54km953¦ 어 연¦ 64km933¦ 평 택¦ 76km272¦ 석 곡¦ 85km521¦ 천 안¦ 92km079¦ 용 정¦ 101km746¦ 대 평¦ 109km580¦ 덕 용¦ 117km852¦ 4km400¦ 시 목¦ 140km975¦ 회 덕¦ 151km405¦ 강 내¦ 5km010¦ 부 용¦ 15km050¦ 신청주¦ 130km236¦ 과업구간¦ 수도권 고속철도¦ 호남 고속철도¦ 국가철도공단¦ KOREA NATIONAL RAILWAY¦ 설계회사¦ 설계감리¦ 날 짜¦ 개정번호¦ 검토자¦ 내 용¦ 작성자¦ 도면축척¦ 확인자¦ 편철번호¦ 공 구¦ 운영코드¦ 시공감리¦ 시공회사¦ 시설위치¦ 철도구분¦ 노 선 명¦ 노선방향¦ 건설분야¦ 건설단계¦ 시공건명¦ 설계건명¦ 도 면 명¦ 구도면번호¦ 표준버전¦ 도면번호¦
| 3. 경부고속철도 시험선구간 변전설비 및 변전건물 개량 실시설계 - 복사본 | 3. 경부고속철도 시험선구간 변전설비 및 변전건물 개량 실시설계 - 복사본 | 00. 간지-수전실 영상감시설비 평면도.dwg | 수전실 영상감시설비 평면도¦
| 3. 경부고속철도 시험선구간 변전설비 및 변전건물 개량 실시설계 - 복사본 | 3. 경부고속철도 시험선구간 변전설비 및 변전건물 개량 실시설계 - 복사본 | 024-1_경부고속철도 시험선구간 궁현남 배전소 통신케이블 인입 평면도(철거).dwg | 서기(현)127km270 L=400¦ B(PCB) 갈원교¦ 수로콘크리트¦ 200¦ 127km 233¦ 궁현남 배전소¦ 수로콘크리트¦ (KPR:131km 770)¦ 연선¦ 전화기¦ NOTE¦ ■ 선시공은 신설, 후시공은 철거를 기본으로 하며,¦ 안정적인 통신 운용을 위해 케이블 절체는¦ 상,하선을 동시에 시행하여서는 안되며, 하선측¦ 부터 절체를 완료한 후 상선측을 절체하여 통신¦ 운용에 영향이 가지 않도록 한다.¦ ■ 관로 및 선로 시공시 배전분야와 협의 후 시공에¦ 주의하여야 한다.¦ EH¦ EH¦ (철거)동케이블 FS/JF 0.65mmx6P(15%차폐):(횡단)12m+6m¦ EH¦ 동케이블 접속점¦ J¦ x¦ x¦ x¦ x¦ x¦ x¦ x¦ x¦ x¦ x¦ x¦ x¦ x¦ x¦ x¦ x¦ x¦ x¦ x¦ x¦ x¦ x¦ x¦ x¦ x¦ x¦ x¦ x¦ x¦ x¦ x¦ x¦ x¦ x¦ x¦ x¦ x¦ x¦ x¦ x¦ 1¦ SH¦ 3¦ SH¦ 4¦ SH¦ 2¦ SH¦ 1¦ TR¦ 2¦ TR¦ 1¦ LV¦ RTU¦ 국가철도공단¦ KOREA NATIONAL RAILWAY¦ 설계회사¦ 설계감리¦ 날 짜¦ 개정번호¦ 검토자¦ 내 용¦ 작성자¦ 도면축척¦ 확인자¦ 편철번호¦ 공 구¦ 운영코드¦ 시공감리¦ 시공회사¦ 시설위치¦ 철도구분¦ 노 선 명¦ 노선방향¦ 건설분야¦ 건설단계¦ 시공건명¦ 설계건명¦ 도 면 명¦ 구도면번호¦ 표준버전¦ 도면번호¦
| 3. 경부고속철도 시험선구간 변전설비 및 변전건물 개량 실시설계 - 복사본 | 3. 경부고속철도 시험선구간 변전설비 및 변전건물 개량 실시설계 - 복사본 | T2002072-028_경부고속철도 시험선구간 심중남 배전소 광케이블 포설도(신설)(1).dwg | Chongwon-gun¦ Chinhuk-gol¦ 400¦ 200¦ 115km¦ Changoe-myon¦ Sangbong-ri¦ 600¦ KPR119km515¦ KPR119km542¦ KPR120km215¦ KPR120km013¦ KPR120km038¦ 기.수¦ 기.수¦ 기.수¦ 기.수¦ KPR119km515¦ KPR120km215¦ F1¦ 융착접속:4CORE¦ 12¦ 25¦ 25/29.6¦ (=)¦ 177¦ 18¦ 스파이랄슬리브:4.6mx2¦ 스파이랄슬리브:3.4m¦ 외피접속:1¦ F1¦ 심중남 배전소(임시)¦ ※심중남 배전소 통신케이블 평면도(임시) 참조¦ 공¦ 토¦ 구¦ 간¦ 심¦ 중¦ 터¦ 널¦ (L=920m)¦ 국가철도공단¦ KOREA NATIONAL RAILWAY¦ 설계회사¦ 설계감리¦ 날 짜¦ 개정번호¦ 검토자¦ 내 용¦ 작성자¦ 도면축척¦ 확인자¦ 편철번호¦ 공 구¦ 운영코드¦ 시공감리¦ 시공회사¦ 시설위치¦ 철도구분¦ 노 선 명¦ 노선방향¦ 건설분야¦ 건설단계¦ 시공건명¦ 설계건명¦ 도 면 명¦ 구도면번호¦ 표준버전¦ 도면번호¦ 궤도중심 3m이내(인력)¦ 구 조 물¦ m¦ 트로프 열기 및 닫기¦ 궤도중심 3m이상(인력)¦ 광케이블 신설¦ 개소¦ 케이블¦ 매설루트¦ 기 타 재 료¦ 매¦ 설¦ 내¦ 역¦ 하¦ 선¦ m¦ OF-SM-24COREx1조:긍장(외장)¦ m¦ 케이블 보호방법¦ 광케이블 접속¦ OF-SM-4CORE¦ 개소¦ 궤도중심 3m이내(인력)¦ 구 조 물¦ m¦ 트로프 열기 및 닫기¦ 궤도중심 3m이상(인력)¦ 광케이블 신설¦ 개소¦ 케이블¦ 매설루트¦ 기 타 재 료¦ 매¦ 설¦ 내¦ 역¦ 상¦ 선¦ m¦ OF-SM-24COREx1조:긍장(외장)¦ m¦ 케이블 보호방법¦ 광케이블 접속¦ OF-SM-4CORE¦ 개소¦
| 3. 경부고속철도 시험선구간 변전설비 및 변전건물 개량 실시설계 - 복사본 | 3. 경부고속철도 시험선구간 변전설비 및 변전건물 개량 실시설계 - 복사본 | 003_경부고속철도 시험선구간 덕용PP 통신기기실 기기배치도(임시).dwg | 현관문¦ UP¦ UP¦ 출입통제¦ 시스템¦ 경부고속철도¦ 동기식광다중화장치¦ 다중화장치¦ P-MUX¦ 광분배함¦ OFD¦ 정류기¦ 전송설비¦ 무정전전원장치¦ 역무UPS¦ 작업용¦ 분전반¦ 변전CCTV¦ RACK¦ (PLC&RELAY)¦ 전자식배전반¦ (INTERFACE)¦ 전자식배전반¦ 통신기기실¦ (신설)UTP CAT.5e 25Px1¦ 19m¦ 국가철도공단¦ KOREA NATIONAL RAILWAY¦ \A1;600¦ \A1;520¦ \A1;600¦ \A1;600¦ \A1;600¦ \A1;700¦ \A1;650¦ \A1;780¦ \A1;2,400¦ \A1;1,200¦ \A1;1,200¦ \A1;1,200¦ \A1;1,200¦ \A1;1,800¦ 800¦ 750¦ \A1;1,850¦ \A1;8,550¦ \A1;1,850¦ \A1;2,350¦ \A1;1,000¦ \A1;1,500¦ \A1;600¦ \A1;800¦ \A1;800¦ \A1;1,000¦ 설계회사¦ 설계감리¦ 날 짜¦ 개정번호¦ 검토자¦ 내 용¦ 작성자¦ 도면축척¦ 확인자¦ 편철번호¦ 공 구¦ 운영코드¦ 시공감리¦ 시공회사¦ 시설위치¦ 철도구분¦ 노 선 명¦ 노선방향¦ 건설분야¦ 건설단계¦ 시공건명¦ 설계건명¦ 도 면 명¦ 구도면번호¦ 표준버전¦ 도면번호¦
| 3. 경부고속철도 시험선구간 변전설비 및 변전건물 개량 실시설계 - 복사본 | 3. 경부고속철도 시험선구간 변전설비 및 변전건물 개량 실시설계 - 복사본 | T9103034-001_경부고속철도 시험선구간 오송역 수전실 CCTV 2층 평면도.dwg | 창 고¦ 탕비실¦ 침실#1¦ 샤워실¦ 신호 사무소¦ 탈의실¦ 샤워실¦ 침실#1¦ 침실#2¦ 건축 사무소¦ 침실#2¦ 창 고¦ 탕비실¦ 공조실¦ 통신 기계실¦ 신호계전기실¦ 자동 발매기실¦ 침실#6¦ 침실#5¦ 침실#4¦ 침실#3¦ 침실#2¦ CABLE TRAY¦ W:300xH:100¦ 침실#1¦ 계측기실¦ 열차무선실¦ 축전지실¦ 축전지실¦ 유지보수실¦ 침실#7¦ 16000¦ 16000¦ 16000¦ C20A¦ C19A¦ C18A¦ C18¦ C19¦ C20¦ C21¦ 4000¦ 9500¦ 10000¦ 5500¦ 11500¦ C¦ Y4¦ A¦ B¦ D¦ E¦ 동 측 광 장¦ 기시공 부분¦ UP¦ 자유 연결통로¦ OPB¦ up¦ UP¦ DN¦ DN¦ OPB¦ OPEN¦ 벽체 아래로 60 이동¦ E/S 삭제¦ KEY PLAN¦ UP TO 3층 EPS\P(신설)스파이랄 슬리브(난연)x3조\P OF-SM-4CORE(난연)x3조\P UTP CAT.5e 25Px1조¦ 5m¦ (신설)스파이랄 슬리브(난연)x3조\P OF-SM-4CORE(난연)x3조\P UTP CAT.5e 25Px1조¦ 27m¦ UP TO 2층 천정\P(신설)스파이랄 슬리브(난연)x3조\P OF-SM-4CORE(난연)x3조\P UTP CAT.5e 25Px1조¦ 20m+5m¦ 국가철도공단¦ KOREA NATIONAL RAILWAY¦ 설계회사¦ 설계감리¦ 날 짜¦ 개정번호¦ 검토자¦ 내 용¦ 작성자¦ 도면축척¦ 확인자¦ 편철번호¦ 공 구¦ 운영코드¦ 시공감리¦ 시공회사¦ 시설위치¦ 철도구분¦ 노 선 명¦ 노선방향¦ 건설분야¦ 건설단계¦ 시공건명¦ 설계건명¦ 도 면 명¦ 구도면번호¦ 표준버전¦ 도면번호¦
| 3. 경부고속철도 시험선구간 변전설비 및 변전건물 개량 실시설계 - 복사본 | 3. 경부고속철도 시험선구간 변전설비 및 변전건물 개량 실시설계 - 복사본 | T9003034-001경부고속철도 시험선구간 신청주SS 외곽감시설비 평면도(기존).dwg | 출 입 문¦ P24¦ 125km 708¦ P25 중심¦ P25¦ P26¦ TYPE "D"¦ F.R.P정화조¦ 배수펌프¦ 공동구 ¦ 15인용¦ MOSAIC PANEL¦ (154KV CONTROL)¦ 화 장 실¦ 철근 콘크리트 포장¦ #25-210-8¦ 500mm¦ 자갈포설¦ 200mm¦ 심정펌프¦ UP¦ 500¦ 창 고¦ 휴 게 실¦ 탕 비 실¦ INTERFACE¦ PANEL¦ 대 기 실¦ 통 신 실¦ 조 작 실¦ 조 작 실¦ PANEL¦ RELAY¦ RELAY¦ PANEL¦ MOSAIC PANEL¦ (154KV CONTROL)¦ PANEL¦ RELAY¦ UP¦ AIRCON¦ 자동소화설비¦ INTERFACE¦ PANEL¦ AIRCON¦ 1800 X2100¦ w¦ 공동구¦ d¦ 창 고¦ 창 고¦ UP¦ UP¦ P26¦ P27¦ To : 교량 트레이 입상¦ 전력배전반실¦ 2¦ S.TR¦ 1¦ S.TR¦ 1¦ N.GR¦ 1¦ G.TR¦ 8¦ HT¦ 7¦ HT¦ 6¦ HT¦ 5¦ HT¦ 4¦ HT¦ 3¦ HT¦ 2¦ HT¦ 1¦ HT¦ 1¦ L¦ 2¦ L¦ 1¦ RTU¦ 정류기¦ 2¦ B¦ 1¦ B1¦ 분전반¦ DAU¦ 2¦ 1¦ 베터리¦ 베터리¦ UPS¦ 2¦ B¦ 1-1¦ B¦ 1¦ RTU¦ 1¦ RTU¦ NOTE¦ ■ 시스템 구성, 카메라 및 장치설치는 영상감시¦ 제조설치 공사분임.¦ ■ 배관/배선은 건축통신설비 공사분임.¦ To : 교량 트레이 입상¦ 변전분야 임시설비 설치 예정¦ ■ 핸드홀 및 통신관로 설치는 본선통신설비 공사분임.¦ 단, 본선통신설비 공사분~카메라 구간의 관로설치는¦ 건축통신설비 공사분임.¦ ■ 카메라 설치위치는 현장여건에 따라 변동 될 수 있음¦ CA.1¦ CA.3¦ CA.2¦ CA.1¦ 감지기¦ 감지기¦ 감지기¦ 감지기¦ 감지기¦ 감지기¦ 감지기¦ 감지기¦ 감지기¦ 감지기¦ 감지기¦ 감지기¦ 국가철도공단¦ KOREA NATIONAL RAILWAY¦ 설계회사¦ 설계감리¦ 날 짜¦ 개정번호¦ 검토자¦ 내 용¦ 작성자¦ 도면축척¦ 확인자¦ 편철번호¦ 공 구¦ 운영코드¦ 시공감리¦ 시공회사¦ 시설위치¦ 철도구분¦ 노 선 명¦ 노선방향¦ 건설분야¦ 건설단계¦ 시공건명¦ 설계건명¦ 도 면 명¦ 구도면번호¦ 표준버전¦ 도면번호¦
| 3. 경부고속철도 시험선구간 변전설비 및 변전건물 개량 실시설계 - 복사본 | 3. 경부고속철도 시험선구간 변전설비 및 변전건물 개량 실시설계 - 복사본 | 008_경부고속철도 시험선구간 천안남 배전소 통신케이블 인입 평면도(신설).dwg | 600¦ F18¦ 천안남배전소¦ 92km 607(KPR:97km 144)¦ 천안남배전소(신설)¦ 연선¦ 전화기¦ NOTE¦ ■ 선시공은 신설, 후시공은 철거를 기본으로 하며,¦ 안정적인 통신 운용을 위해 케이블 절체는¦ 상,하선을 동시에 시행하여서는 안되며, 하선측¦ 부터 절체를 완료한 후 상선측을 절체하여 통신¦ 운용에 영향이 가지 않도록 한다.¦ ■ 관로 및 선로 시공시 배전분야와 협의 후 시공에¦ 주의하여야 한다.¦ EH¦ (신설)일반터파기구간(인력,콘크리트깨기)\P 지중관로(FC Ø100x2)\P 벽체구멍뚫기Ø150x2\P 동케이블 FS/JF 0.65mmx6P(15%차폐):4m¦ (신설)광케이블 OF-SM-4COREx1:18.4m¦ (신설)일반터파기구간(인력,콘크리트깨기)\P 지중관로(FC Ø100x2,내관 SCD 25mmx4)\P 벽체구멍뚫기Ø150x2\P 광케이블 OF-SM-4COREx1:(입하)18m+50m\P 동케이블 FS/JF 0.65mmx6P(15%차폐):(입하)18m+50m\P 스파이랄슬리브(난연)x1:3.4m¦ (기설)CABLE TRAY W900xH200x2.6T¦ 전송설비¦ 영상설비¦ 연선전화기¦ 통신회선 제공¦ 구분¦ 개량해당여부¦ 비고¦ X¦ OF-SM-4COREx1¦ X¦ O¦ O¦ 이설¦ HOLE(500x300)¦ TRENCH HOLE¦ (510x250)¦ HOLE(510x210)¦ 2100x3100x900¦ W/COVER¦ HAND HOLE¦ 기성기초부¦ 부지 경계선¦ FENCE(배전공사)¦ 자갈¦ TRENCH¦ 증설용¦ 신설¦ 이설¦ 신설기초부¦ 자갈¦ 부지 경계선¦ FENCE(배전공사)¦ 기초 콘크리트¦ 1¦ SH¦ 3¦ SH¦ 4¦ SH¦ 1¦ TR¦ 2¦ TR¦ 1¦ LV¦ 1¦ RTU¦ 5¦ SH¦ 6¦ SH¦ 1¦ SHR¦ 2¦ SHR¦ SH¦ 2¦ NH150*1¦ NH150*1-NH150*1¦ NH150*1¦ 1¦ CU¦ 1¦ LV¦ 2¦ TR¦ 1¦ TR¦ 6¦ SHV¦ 1¦ BAT¦ 1¦ REC¦ 5¦ SHV¦ 4¦ SHV¦ 3¦ SHV¦ 2¦ SHV¦ 1¦ SHV¦ 2¦ LV¦ 3¦ LV¦ x¦ x¦ x¦ x¦ x¦ x¦ x¦ x¦ x¦ x¦ x¦ x¦ x¦ x¦ x¦ x¦ x¦ x¦ x¦ x¦ x¦ x¦ x¦ x¦ x¦ x¦ x¦ x¦ x¦ x¦ x¦ x¦ x¦ x¦ x¦ x¦ x¦ x¦ x¦ x¦ x¦ x¦ x¦ x¦ x¦ x¦ x¦ x¦ 국가철도공단¦ KOREA NATIONAL RAILWAY¦ 설계회사¦ 설계감리¦ 날 짜¦ 개정번호¦ 검토자¦ 내 용¦ 작성자¦ 도면축척¦ 확인자¦ 편철번호¦ 공 구¦ 운영코드¦ 시공감리¦ 시공회사¦ 시설위치¦ 철도구분¦ 노 선 명¦ 노선방향¦ 건설분야¦ 건설단계¦ 시공건명¦ 설계건명¦ 도 면 명¦ 구도면번호¦ 표준버전¦ 도면번호¦
| 3. 경부고속철도 시험선구간 변전설비 및 변전건물 개량 실시설계 - 복사본 | 3. 경부고속철도 시험선구간 변전설비 및 변전건물 개량 실시설계 - 복사본 | 001_경부고속철도 시험선구간 용정SP 통신기기실 관로설치 평면도(임시).dwg | 1,2¦ S.TR¦ A¦ A¦ A¦ A¦ COMP.¦ A¦ 200mm¦ 자갈포설¦ 철근콘크리트포장¦ #25-210-8 300mm¦ GCB¦ ES¦ ES¦ DS¦ ES¦ DS¦ PT¦ DS¦ ES¦ CT¦ V¦ U¦ ES¦ DS¦ DS¦ ES¦ GCB¦ ES¦ ES¦ DS¦ ES¦ DS¦ PT¦ DS¦ ES¦ CT¦ GCB¦ ES¦ ES¦ DS¦ ES¦ DS¦ PT¦ DS¦ ES¦ CT¦ GCB¦ ES¦ ES¦ DS¦ ES¦ DS¦ PT¦ DS¦ ES¦ CT¦ GCB¦ ES¦ DS¦ DS¦ ES¦ CT¦ ES¦ DS¦ DS¦ ES¦ CT¦ ES¦ DS¦ DS¦ ES¦ \W1.07014;AF¦ \W1.13702;TF¦ ES¦ DS¦ DS¦ ES¦ ES¦ DS¦ DS¦ ES¦ ES¦ DS¦ DS¦ ES¦ POST¦ POST¦ TF¦ FPW¦ POST¦ AF¦ TF¦ AF¦ TF¦ FPW¦ POST¦ AF¦ AF¦ TF¦ POST¦ V¦ U¦ LCP¦ AF¦ TF¦ DS¦ ES¦ DS,PT¦ DS¦ ES¦ ES¦ DS,LA¦ CT¦ CB¦ ES¦ DS¦ 1¦ SHV¦ 2¦ SHV¦ SHV¦ 4¦ SHV¦ 5¦ SHV¦ 6¦ TR¦ 1¦ TR¦ 2¦ 1¦ CU¦ 3¦ SHV¦ DAS¦ 1¦ 축전지¦ 역무UPS¦ 출입통제¦ 시스템¦ UPS¦ (변전)¦ 축전지¦ 전송정류기¦ 정류기¦ 전송설비¦ 변전CCTV설비¦ RACK¦ 경부고속철도¦ 동기식광다중화장치¦ 광분배함¦ OFD¦ UP¦ Access¦ floor¦ CUB-1¦ CUB-2¦ CUB-S¦ CUB-3¦ CUB-4¦ DS¦ LA¦ DS¦ LA¦ Access floor 경계선¦ 접지단자함-1¦ 접지단자함-2¦ 접지단자함-S¦ 1¦ L¦ 2¦ UPS¦ 1¦ UPS¦ 1¦ B¦ 1¦ SDP¦ 1¦ LOC¦ 2¦ P¦ 1¦ P¦ 3¦ P¦ V¦ U¦ DAS¦ 1¦ 1¦ P¦ 1¦ LOC¦ 1¦ B¦ 1¦ UPS¦ 1¦ L¦ 1¦ SDP¦ DAS¦ 1¦ 1¦ P¦ 1¦ LOC¦ 1¦ B¦ 1¦ UPS¦ 1¦ L¦ 1¦ SDP¦ NOTE¦ ■ 신설관로 및 케이블포설시 관련분야 케이블 루트와 겹치지 않도록 주의하여 \P{\W2.9375; }시공하여야 한다.{\H1.39916x; }\P■ 터파기 시공은 전차선분야 시공분이므로 관로 매설시 전차선 분야와{\H1.26611x; }\P 시공일정을 협의하여 함께 시공하여야 한다.{\H1.31046x; }¦ 1/120¦ IDF¦ (신설)ELP전선관 Ø50x1\P 도관전신관 Ø76x1\P OF-SM-4Corex1¦ 21m¦ (신설)OF-SM-4Corex1¦ 10m¦ (신설)일반터파기구간(전차선분야)\P ELP전선관 Ø50x1\P OF-SM-4Corex1¦ 48m¦ (신설)ELP전선관 Ø50x1\P OF-SM-4Corex1¦ 16m¦ 전송설비¦ 영상설비¦ 연선전화기¦ 통신회선 제공¦ 구분¦ 개량해당여부¦ 비고¦ X¦ OF-SM-4COREx1¦ X¦ X¦ O¦ 변전설비(기존)¦ 변전설비(임시)¦ V¦ U¦ \A1;26,615¦ \A1;52,600¦ 12,600¦ 500¦ 1,000¦ 1,300¦ 1,000¦ 1,300¦ 1,000¦ 1,200¦ 1,000¦ 2,000¦ 1,400¦ 1,600¦ 1,000¦ 1,200¦ 1,200¦ 500¦ 1,000¦ 1,300¦ 1,000¦ 1,300¦ 1,000¦ 1,200¦ 1,000¦ 2,000¦ 1,400¦ 1,600¦ 1,000¦ 1,200¦ 1,200¦ 국가철도공단¦ KOREA NATIONAL RAILWAY¦ 설계회사¦ 설계감리¦ 날 짜¦ 개정번호¦ 검토자¦ 내 용¦ 작성자¦ 도면축척¦ 확인자¦ 편철번호¦ 공 구¦ 운영코드¦ 시공감리¦ 시공회사¦ 시설위치¦ 철도구분¦ 노 선 명¦ 노선방향¦ 건설분야¦ 건설단계¦ 시공건명¦ 설계건명¦ 도 면 명¦ 구도면번호¦ 표준버전¦ 도면번호¦ \A1;15,000¦ \A1;30,000¦
| 3. 경부고속철도 시험선구간 변전설비 및 변전건물 개량 실시설계 - 복사본 | 3. 경부고속철도 시험선구간 변전설비 및 변전건물 개량 실시설계 - 복사본 | T2002077-003_경부고속철도 시험선구간 신탄진IEC 광케이블 직선도(신설 및 철거).dwg | KPR¦ 146.240¦ KPR¦ 147.106¦ KPR¦ 147.783¦ KPR¦ 147.858¦ KPR¦ 147.951¦ KPR¦ 148.062¦ KPR¦ 148.104¦ KPR¦ 148.111¦ KPR¦ 148.116¦ KPR¦ 148.223¦ KPR¦ 148.354¦ KPR¦ 148.447¦ 토¦ 공¦ 구¦ 간¦ 신¦ 부¦ 터¦ 널¦ 토¦ 공¦ 구¦ 간¦ 신¦ 탄¦ 진¦ 교¦ 866(T)¦ 677(T)¦ 75(G)¦ 93(G)¦ 111(B)¦ 42(G)¦ 7(G)¦ 5(G)¦ 107(G)¦ 131(G)¦ 93(G)¦ KPR¦ 146.240¦ KPR¦ 147.106¦ KPR¦ 147.783¦ KPR¦ 147.858¦ KPR¦ 147.951¦ KPR¦ 148.062¦ KPR¦ 148.104¦ KPR¦ 148.111¦ KPR¦ 148.116¦ KPR¦ 148.223¦ KPR¦ 148.354¦ KPR¦ 148.447¦ 토¦ 공¦ 구¦ 간¦ 신¦ 부¦ 터¦ 널¦ 토¦ 공¦ 구¦ 간¦ 신¦ 탄¦ 진¦ 교¦ 866(T)¦ 677(T)¦ 75(G)¦ 93(G)¦ 111(B)¦ 42(G)¦ 7(G)¦ 5(G)¦ 107(G)¦ 131(G)¦ 93(G)¦ 1010/1163.6 : F1~신탄진IEC¦ 1838/1995 : 신탄진IEC~F2¦ 1010/1147.2 : F1~신탄진IEC¦ 1838/1971.8 : 신탄진IEC~F2¦ 203¦ H6-HST/D¦ (3)¦ 203-1¦ F1¦ (5+5)¦ 204¦ H6-HST/D¦ (3)¦ 205¦ H-HI/D¦ (3)¦ 206¦ H6-HIV/D¦ (3)¦ 207¦ H6-HIV/D¦ (3)¦ 208¦ H6-HHV/D¦ (3)¦ 209¦ H6-HHV/D¦ (3)¦ 210¦ H6-HHV/D¦ (3)¦ 211¦ H6-HI/D¦ (3)¦ 212¦ H6-HS/D¦ (3)¦ 213¦ H6-HI/D¦ (3)¦ 211¦ (3)¦ 211-1¦ (5+5)¦ 212¦ (3)¦ 213¦ (3)¦ 214¦ (3)¦ 215¦ (3)¦ 216¦ (3)¦ 217¦ (3)¦ 218¦ (3)¦ 219¦ (3)¦ 220¦ (3)¦ 221¦ (3)¦ 866(5)¦ 677(5)¦ 75¦ 93¦ 111¦ 42¦ 7¦ 5¦ 107¦ 131¦ 93¦ F1¦ H6-HST/U¦ H6-HST/U¦ H6-HI/U¦ H6-HIV/U¦ H6-HHV/U¦ H6-HHV/U¦ H6-HHV/U¦ H6-HI/U¦ H6-HS/U¦ H6-HI/U¦ 866(5)¦ 677(5)¦ 75¦ 93¦ 42¦ 7¦ 5¦ 107¦ 131¦ 93¦ H6-HIV/U¦ -1¦ (3)¦ -2¦ (3)¦ 신탄진IEC¦ KPR148km078¦ 63+4¦ 14¦ 111¦ 13¦ KPR¦ 148.636¦ KPR¦ 148.732¦ KPR¦ 149.158¦ KPR¦ 149.487¦ KPR¦ 149.954¦ KPR¦ 150.358¦ KPR¦ 150.701¦ KPR¦ 151.166¦ KPR¦ 151.476¦ KPR¦ 151.673¦ 189(G)¦ 96(G)¦ 426(B)¦ 329(B)¦ 467(B)¦ 404(B)¦ 343(B)¦ 465(B)¦ 310(B)¦ 197(B)¦ 토¦ 공¦ 구¦ 간¦ 갑¦ 천¦ 교¦ 214¦ H6-HS/D¦ (3)¦ 215¦ H6-HIV/D¦ (3)¦ 216¦ H6-HJ/D¦ (3)¦ 217¦ H6-HJ/D¦ (3)¦ 218¦ H6-HJ/D¦ (5+5)¦ 219¦ H6-HJ/D¦ (3)¦ 220¦ H6-HJ/D¦ (3)¦ 221¦ H6-HJ/D¦ (3)¦ 223¦ H6-IV/D¦ (3)¦ 222¦ H6-HS/U¦ (3)¦ 223¦ H6-HIV/U¦ (3)¦ 224¦ H6-HJ/U¦ (5+5)¦ 225¦ H6-HJ/U¦ (3)¦ 227¦ H6-IV/U¦ (3)¦ 226¦ H6-HJ/U¦ (3)¦ 222¦ H6-HJ/D¦ (3)¦ 189¦ 96¦ 426¦ 329¦ 467¦ 404¦ 343¦ 465¦ 310¦ 197¦ 189¦ 96¦ 1222¦ 1212¦ F2¦ F2¦ 310¦ 197¦ 토¦ 공¦ 구¦ 간¦ 감¦ 천¦ 교¦ KPR¦ 148.636¦ KPR¦ 148.732¦ KPR¦ 149.954¦ KPR¦ 151.166¦ KPR¦ 151.476¦ KPR¦ 151.673¦ 189(G)¦ 96(G)¦ 1222(B)¦ 1212(B)¦ 310(B)¦ 197(B)¦ 회덕SP¦ KPR151km405¦ 1¦ 24CORE(신설)¦ 48CORE(신설)¦ 24CORE(철거)¦ 48CORE(철거)¦ 1838/1995 : 신탄진IEC~F2¦ 1838/1995 : 신탄진IEC~F2¦ 1838/1995 : 신탄진IEC~F2¦ 1010/1163.6 : F1~신탄진IEC¦ 1010/1163.6 : F1~신탄진IEC¦ 1010/1163.6 : F1~신탄진IEC¦ 24CORE(신설)¦ 48CORE(신설)¦ 24CORE(철거)¦ 48CORE(철거)¦ 1010/1147.2 : F1~신탄진IEC¦ 1047 : F1~신탄진IEC¦ 1047 : F1~신탄진IEC¦ 1838/1971.8 : 신탄진IEC~F2¦ 1921 : 신탄진IEC~F2¦ 1921 : 신탄진IEC~F2¦ 국가철도공단¦ KOREA NATIONAL RAILWAY¦ 설계회사¦ 설계감리¦ 날 짜¦ 개정번호¦ 검토자¦ 내 용¦ 작성자¦ 도면축척¦ 확인자¦ 편철번호¦ 공 구¦ 운영코드¦ 시공감리¦ 시공회사¦ 시설위치¦ 철도구분¦ 노 선 명¦ 노선방향¦ 건설분야¦ 건설단계¦ 시공건명¦ 설계건명¦ 도 면 명¦ 구도면번호¦ 표준버전¦ 도면번호¦
| 3. 경부고속철도 시험선구간 변전설비 및 변전건물 개량 실시설계 - 복사본 | 3. 경부고속철도 시험선구간 변전설비 및 변전건물 개량 실시설계 - 복사본 | 22. 경부고속철도 시험선구간 신청주SS 통신기기실 및 전원실 기기배치도(신설).dwg | SS 변전소 1/30¦ 통신실¦ 전원실¦ 400X400¦ 냉방기¦ 1¦ 2¦ 3¦ 4¦ 5¦ 6¦ 7¦ 8¦ 9¦ 11¦ 12¦ 10¦ 공 종¦ 규 격¦ 단 위¦ 대¦ 대¦ 대¦ 수 량¦ 비 고¦ 대¦ 대¦ 대¦ 대¦ 구 분¦ 9¦ 대¦ 대¦ 8¦ 7¦ 6¦ 5¦ 4¦ 3¦ 2¦ 1¦ 대¦ 10¦ 대¦ 11¦ 대¦ 12¦ 변전CCTV ①¦ 변전CCTV ②¦ CCTV UPS¦ OFD¦ MDF¦ 방송장비¦ 출입통제시스템¦ 전송장비¦ 콘넥터반¦ 역무UPS용 축전지¦ 축전지¦ 정류기¦ 600x750¦ 600x750¦ 600x750¦ 600x750¦ 600x750¦ 600x750¦ 600x750¦ 600x750¦ 600x750¦ 1200x750¦ 600x750¦ 600x750¦ (400x200)¦ DOWN:인입용2호¦ NOTE¦ ■ 전송설비,OFD,MDF를 제외한 장비들은 신설 케이블포설 시 기존 통신기기실에서 \P{\W2.9375; }신설 통신기기실로 이설하여 설치한다.{\H1.40115x; }\P■ 전송설비,OFD,MDF는 통신운용에 영향이 가지 않도록 하기위해 신설로 설치한 {\H1.26943x; }\P{\W2.9375; }뒤 케이블 절체작업을 하여야 한다.{\H1.31134x; }¦ 신설¦ 신설¦ 신설¦ 신설¦ 신설¦ 신설¦ 신설¦ 신설¦ 이설¦ 신설¦ 신설¦ 신설¦ 접지단자함¦ 분전반¦ (신설)F/TFR-GV 16㎟x1¦ 3m¦ (신설)광케이블 OF-SM-48Corex2\P 광케이블 OF-SM-24Corex3\P 동케이블 FS/JF 0.65mm 50Px4\P 스파이럴슬리브(난연)x(2+3)¦ 15m¦ (신설)광케이블 OF-SM-48Corex2\P 광케이블 OF-SM-24Corex2\P 광케이블 OF-SM-4Corex2\P 스파이럴슬리브(난연)x2x3¦ 19m¦ 38m+13m¦ 통신실¦ 전원실¦ 400X400¦ 냉방기¦ 1¦ 2¦ 3¦ 4¦ 5¦ 6¦ 7¦ 8¦ 9¦ 11¦ 12¦ 10¦ 공 종¦ 규 격¦ 단 위¦ 대¦ 대¦ 대¦ 수 량¦ 비 고¦ 대¦ 대¦ 대¦ 대¦ 구 분¦ 9¦ 대¦ 대¦ 8¦ 7¦ 6¦ 5¦ 4¦ 3¦ 2¦ 1¦ 대¦ 10¦ 대¦ 11¦ 대¦ 12¦ 변전CCTV ①¦ 변전CCTV ②¦ CCTV UPS¦ OFD¦ MDF¦ 방송장비¦ 출입통제시스템¦ 전송장비¦ 콘넥터반¦ 역무UPS용 축전지¦ 축전지¦ 정류기¦ 600x750¦ 600x750¦ 600x750¦ 600x750¦ 600x750¦ 600x750¦ 600x750¦ 600x750¦ 600x750¦ 1200x750¦ 600x750¦ 600x750¦ NOTE¦ ■ 전송설비,OFD,MDF를 제외한 장비들은 신설 케이블포설 시 기존 통신기기실에서 \P{\W2.9375; }신설 통신기기실로 이설하여 설치한다.{\H1.40115x; }\P■ 전송설비,OFD,MDF는 통신운용에 영향이 가지 않도록 하기위해 신설로 설치한 {\H1.26943x; }\P{\W2.9375; }뒤 케이블 절체작업을 하여야 한다.{\H1.31134x; }¦ 신설¦ 신설¦ 신설¦ 신설¦ 신설¦ 신설¦ 신설¦ 신설¦ 이설¦ 신설¦ 신설¦ 신설¦ 보고서용¦ W=900¦ W=800¦ W=750¦ W=1000¦ W=1800¦ 5,500¦ 4,500¦ W=900¦ W=800¦ W=750¦ W=1000¦ W=1800¦ 국가철도공단¦ KOREA NATIONAL RAILWAY¦ 설계회사¦ 설계감리¦ 날 짜¦ 개정번호¦ 검토자¦ 내 용¦ 작성자¦ 도면축척¦ 확인자¦ 편철번호¦ 공 구¦ 운영코드¦ 시공감리¦ 시공회사¦ 시설위치¦ 철도구분¦ 노 선 명¦ 노선방향¦ 건설분야¦ 건설단계¦ 시공건명¦ 설계건명¦ 도 면 명¦ 구도면번호¦ 표준버전¦ 도면번호¦ 3,550¦ 1,000¦ 750¦ 1,000¦ 750¦ 1,000¦ 600¦ 600¦ 600¦ 600¦ 600¦ 750¦ 1,000¦ 600¦ 600¦ 1,200¦ 1,000¦ 600¦ 600¦ 600¦ 600¦ 1,000¦ 750¦ 3,550¦ 5,500¦ 4,500¦ 1,000¦ 750¦ 1,000¦ 600¦ 750¦ 1,000¦ 600¦ 600¦ 1,200¦ 1,000¦
| 3. 경부고속철도 시험선구간 변전설비 및 변전건물 개량 실시설계 - 복사본 | 3. 경부고속철도 시험선구간 변전설비 및 변전건물 개량 실시설계 - 복사본 | T2001085-019_경부고속철도 시험선구간 회덕SP 통신기기실 관로설치 평면도(철거).dwg | 소내전등용 분전반¦ 전력배전반실¦ 2¦ TR¦ 1¦ TR¦ 4¦ SH¦ 3¦ SH¦ 2¦ SH¦ SH¦ 1¦ 자동소화설비실¦ 통 신 실¦ 창 고¦ 화장실¦ LOC¦ 1¦ SDP¦ 1¦ L¦ 1¦ UPS¦ 2¦ UPS¦ 1¦ B¦ 1¦ P¦ 2¦ P¦ 1¦ GCB¦ ES¦ ES¦ DS¦ ES¦ DS¦ PT¦ DS¦ ES¦ CT¦ GCB¦ PT¦ CT¦ GCB¦ ES¦ ES¦ DS¦ ES¦ DS¦ PT¦ DS¦ ES¦ CT¦ TF¦ FPW¦ AF¦ AF¦ TF¦ FPW¦ AF¦ ES¦ DS¦ DS¦ ES¦ ES¦ DS¦ DS¦ ES¦ GCB¦ ES¦ DS¦ DS¦ ES¦ CT¦ ES¦ DS¦ DS¦ ES¦ CT¦ ES¦ DS¦ DS¦ ES¦ ES¦ DS¦ DS¦ ES¦ ES¦ DS¦ DS¦ ES¦ ES¦ DS¦ DS¦ ES¦ GCB¦ ES¦ ES¦ DS¦ ES¦ DS¦ PT¦ DS¦ ES¦ CT¦ TF¦ FPW¦ 접지단자함(기존)¦ CUB-4¦ CUB-3¦ CUB-2¦ CUB-1¦ CUB-S¦ DAS¦ 1¦ DS¦ LA¦ DS¦ LA¦ TF¦ AF¦ TF¦ AF¦ FPW¦ 접지단자함-1¦ 접지단자함-S¦ 접지단자함-3¦ Access¦ floor¦ 콘크리트포장¦ 콘크리트포장¦ Access¦ floor¦ V¦ U¦ V¦ U¦ V¦ U¦ DAS¦ 1¦ 1¦ P¦ 1¦ LOC¦ 1¦ B¦ 1¦ UPS¦ 1¦ L¦ 1¦ SDP¦ DAS¦ 1¦ 1¦ P¦ 1¦ LOC¦ 1¦ B¦ 1¦ UPS¦ 1¦ L¦ 1¦ SDP¦ (철거)일반터파기구간(전차선분야)\P ELP전선관 Ø50x1\P OF-SM-4Corex1¦ 48m¦ IDF¦ (철거)OF-SM-4Corex1¦ 39m¦ (철거)ELP전선관 Ø50x1\P 도관전신관 Ø76x1\P OF-SM-4Corex1¦ 21m¦ (철거)OF-SM-4Corex1¦ 18m¦ (철거)ELP전선관 Ø50x1\P 도관전신관 Ø76x1\P OF-SM-4Corex1¦ 58m¦ 변전설비(임시)¦ 변전설비(기존)¦ V¦ U¦ 500¦ 1,000¦ 5,600¦ 12,600¦ 1,000¦ 1,300¦ 1,000¦ 1,300¦ 1,000¦ 1,000¦ 1,000¦ 1,300¦ 100¦ 1,000¦ 1,200¦ 1,000¦ 2,000¦ 1,400¦ 1,600¦ 1,000¦ 100¦ 2,000¦ 600¦ 600¦ 600¦ 600¦ 600¦ 600¦ 1,400¦ 100¦ 1,960¦ 2,640¦ 1,000¦ 3,100¦ 2,700¦ 5,800¦ 100¦ 1,200¦ 1,200¦ 100¦ 7,000¦ 500¦ 1,000¦ 5,600¦ 12,600¦ 1,000¦ 1,300¦ 1,000¦ 1,300¦ 1,000¦ 1,000¦ 1,000¦ 1,300¦ 100¦ 1,000¦ 1,200¦ 1,000¦ 2,000¦ 1,400¦ 1,600¦ 1,000¦ 100¦ 2,000¦ 600¦ 600¦ 600¦ 600¦ 600¦ 600¦ 1,400¦ 100¦ 1,960¦ 2,640¦ 1,000¦ 3,100¦ 2,700¦ 5,800¦ 100¦ 1,200¦ 1,200¦ 100¦ 7,000¦ \A1;11,000¦ \A1;40,000¦ 국가철도공단¦ KOREA NATIONAL RAILWAY¦ 설계회사¦ 설계감리¦ 날 짜¦ 개정번호¦ 검토자¦ 내 용¦ 작성자¦ 도면축척¦ 확인자¦ 편철번호¦ 공 구¦ 운영코드¦ 시공감리¦ 시공회사¦ 시설위치¦ 철도구분¦ 노 선 명¦ 노선방향¦ 건설분야¦ 건설단계¦ 시공건명¦ 설계건명¦ 도 면 명¦ 구도면번호¦ 표준버전¦ 도면번호¦
| 3. 경부고속철도 시험선구간 변전설비 및 변전건물 개량 실시설계 - 복사본 | 3. 경부고속철도 시험선구간 변전설비 및 변전건물 개량 실시설계 - 복사본 | T2005072-013_경부고속철도 시험선구간 고등북 배전소 통신케이블 인입 평면도(철거).dwg | (L=1,470M)¦ 102km 885¦ 고등터널 시점¦ 800¦ 고등북 배전소¦ 102km 835¦ (KPR:107km 372)¦ 출입구¦ 연선¦ 전화기¦ NOTE¦ ■ 선시공은 신설, 후시공은 철거를 기본으로 하며,¦ 안정적인 통신 운용을 위해 케이블 절체는¦ 상,하선을 동시에 시행하여서는 안되며, 하선측¦ 부터 절체를 완료한 후 상선측을 절체하여 통신¦ 운용에 영향이 가지 않도록 한다.¦ ■ 관로 및 선로 시공시 배전분야와 협의 후 시공에¦ 주의하여야 한다.¦ EH¦ EH¦ (철거)FS/JF 0.65mmx6P(15%차폐):47m¦ J¦ 고등RS¦ KPR:107km 479¦ x¦ x¦ x¦ x¦ x¦ x¦ x¦ x¦ x¦ x¦ x¦ x¦ x¦ x¦ x¦ x¦ x¦ x¦ x¦ x¦ x¦ x¦ x¦ x¦ x¦ x¦ x¦ x¦ x¦ x¦ x¦ x¦ x¦ x¦ x¦ x¦ x¦ x¦ x¦ x¦ 1¦ SH¦ 3¦ SH¦ 4¦ SH¦ 1¦ TR¦ 2¦ TR¦ 1¦ LV¦ 2¦ SH¦ RTU¦ 국가철도공단¦ KOREA NATIONAL RAILWAY¦ 설계회사¦ 설계감리¦ 날 짜¦ 개정번호¦ 검토자¦ 내 용¦ 작성자¦ 도면축척¦ 확인자¦ 편철번호¦ 공 구¦ 운영코드¦ 시공감리¦ 시공회사¦ 시설위치¦ 철도구분¦ 노 선 명¦ 노선방향¦ 건설분야¦ 건설단계¦ 시공건명¦ 설계건명¦ 도 면 명¦ 구도면번호¦ 표준버전¦ 도면번호¦
| 3. 경부고속철도 시험선구간 변전설비 및 변전건물 개량 실시설계 - 복사본 | 3. 경부고속철도 시험선구간 변전설비 및 변전건물 개량 실시설계 - 복사본 | T2005072-042_경부고속철도 시험선구간 문곡 배전소 통신케이블 인입 평면도(임시).dwg | 132km 225¦ 200¦ 문곡신호배전소¦ 132km 265¦ (KPR:136km 762)¦ P4¦ P5¦ H¦ (건축시공분)¦ 연선¦ 전화기¦ NOTE¦ ■ 선시공은 신설, 후시공은 철거를 기본으로 하며,¦ 안정적인 통신 운용을 위해 케이블 절체는¦ 상,하선을 동시에 시행하여서는 안되며, 하선측¦ 부터 절체를 완료한 후 상선측을 절체하여 통신¦ 운용에 영향이 가지 않도록 한다.¦ ■ 관로 및 선로 시공시 배전분야와 협의 후 시공에¦ 주의하여야 한다.¦ 문곡InEC¦ TH¦ TH¦ TH¦ (KPR:136km 660)¦ EH¦ (신설)벽체구멍뚫기Ø150x2¦ (신설)벽체구멍뚫기Ø150x2\P 스파이랄슬리브(난연)x1:(구내)39m+3.4m¦ \pt15000;(신설)일반터파기구간(인력터파기)\P\ptz; 지중관로(FC Ø100x2,내관 SCD 25mmx4)\P 광케이블 OF-SM-4COREx1:(구내)39m+23.4m\P 동케이블 FS/JF 0.65mmx6P(15%차폐):(구내)39m+20m¦ (신설)동케이블 FS/JF 0.65mmx6P(15%차폐):11m¦ 기성기초부¦ W/COVER¦ HAND HOLE¦ 2100x3100x900¦ HOLE(500x300)¦ HOLE(510x210)¦ 신설기초부¦ 신설¦ NH150*1¦ 1¦ SH¦ 3¦ SH¦ 4¦ SH¦ 1¦ TR¦ 2¦ TR¦ 1¦ LV¦ 2¦ LV¦ 1¦ RTU¦ SH¦ 2¦ 5¦ SH¦ 6¦ SH¦ 1¦ SHR¦ 2¦ SHR¦ EC¦ 1¦ CU¦ 2¦ TR¦ 1¦ TR¦ 2¦ SHV¦ 1¦ SHV¦ x¦ x¦ x¦ x¦ x¦ x¦ x¦ x¦ x¦ x¦ x¦ x¦ x¦ x¦ x¦ x¦ x¦ x¦ x¦ x¦ x¦ x¦ LV¦ 1¦ LV¦ 2¦ 5¦ SH¦ 6¦ SH¦ 1¦ SHR¦ 2¦ SHR¦ x¦ x¦ x¦ x¦ x¦ x¦ x¦ x¦ x¦ x¦ x¦ x¦ x¦ x¦ x¦ x¦ x¦ x¦ x¦ x¦ x¦ x¦ x¦ x¦ x¦ x¦ x¦ 국가철도공단¦ KOREA NATIONAL RAILWAY¦ 설계회사¦ 설계감리¦ 날 짜¦ 개정번호¦ 검토자¦ 내 용¦ 작성자¦ 도면축척¦ 확인자¦ 편철번호¦ 공 구¦ 운영코드¦ 시공감리¦ 시공회사¦ 시설위치¦ 철도구분¦ 노 선 명¦ 노선방향¦ 건설분야¦ 건설단계¦ 시공건명¦ 설계건명¦ 도 면 명¦ 구도면번호¦ 표준버전¦ 도면번호¦
| 3. 경부고속철도 시험선구간 변전설비 및 변전건물 개량 실시설계 - 복사본 | 3. 경부고속철도 시험선구간 변전설비 및 변전건물 개량 실시설계 - 복사본 | T2005072-027_경부고속철도 시험선구간 심중남 배전소 통신케이블 인입 평면도(철거).dwg | 수로콘크리트¦ 수로콘크리트¦ 심중남 배전소¦ 115km 507(KPR:120km044)¦ 1¦ SH¦ 3¦ SH¦ 4¦ SH¦ 1¦ TR¦ 2¦ TR¦ 1¦ LV¦ 2¦ LV¦ RTU¦ 2¦ SH¦ EH¦ EH¦ EH¦ EH¦ J¦ (철거)동케이블 FS/JF 0.65mmx6P(15%차폐):24m¦ 광케이블 OF-SM-4COREx1(광케이블 포설도 참조)¦ 연선¦ 전화기¦ EH¦ NOTE¦ ■ 선시공은 철거, 후시공은 철거를 기본으로 하며,¦ 안정적인 통신 운용을 위해 케이블 절체는¦ 상,하선을 동시에 시행하여서는 안되며, 하선측¦ 부터 절체를 완료한 후 상선측을 절체하여 통신¦ 운용에 영향이 가지 않도록 한다.¦ ■ 관로 및 선로 시공시 배전분야와 협의 후 시공에¦ 주의하여야 한다.¦ (철거)광케이블 OF-SM-4COREx1:14.4m\P 동케이블 FS/JF 0.65mmx6P(15%차폐):11m¦ \P (철거)동케이블 FS/JF 0.65mmx6P(15%차폐):7m¦ (철거)광케이블 OF-SM-4COREx1:11.4m¦ F1¦ 115km 477¦ 원격 중계기¦ 동케이블 접속점¦ (철거)동케이블 FS/JF 0.65mmx6P(15%차폐):(횡단)12m+2m¦ (철거)동케이블 FS/JF 0.65mmx6P(15%차폐):32m¦ x¦ x¦ x¦ x¦ x¦ x¦ x¦ x¦ x¦ x¦ x¦ x¦ x¦ x¦ x¦ x¦ x¦ x¦ x¦ x¦ x¦ x¦ x¦ x¦ x¦ x¦ x¦ x¦ x¦ x¦ x¦ x¦ x¦ x¦ x¦ x¦ x¦ x¦ x¦ 1¦ CU¦ 2¦ TR¦ 1¦ TR¦ 2¦ SHV¦ 1¦ SHV¦ x¦ x¦ x¦ x¦ x¦ x¦ x¦ x¦ x¦ x¦ x¦ x¦ x¦ x¦ x¦ x¦ x¦ x¦ x¦ x¦ x¦ x¦ x¦ x¦ x¦ x¦ x¦ x¦ x¦ x¦ x¦ x¦ x¦ LV¦ 1¦ 심중남배전소(임시)¦ 국가철도공단¦ KOREA NATIONAL RAILWAY¦ 설계회사¦ 설계감리¦ 날 짜¦ 개정번호¦ 검토자¦ 내 용¦ 작성자¦ 도면축척¦ 확인자¦ 편철번호¦ 공 구¦ 운영코드¦ 시공감리¦ 시공회사¦ 시설위치¦ 철도구분¦ 노 선 명¦ 노선방향¦ 건설분야¦ 건설단계¦ 시공건명¦ 설계건명¦ 도 면 명¦ 구도면번호¦ 표준버전¦ 도면번호¦
| 3. 경부고속철도 시험선구간 변전설비 및 변전건물 개량 실시설계 - 복사본 | 3. 경부고속철도 시험선구간 변전설비 및 변전건물 개량 실시설계 - 복사본 | 00. 간지-회덕SP.dwg | 회덕SP¦
| 3. 경부고속철도 시험선구간 변전설비 및 변전건물 개량 실시설계 - 복사본 | 3. 경부고속철도 시험선구간 변전설비 및 변전건물 개량 실시설계 - 복사본 | T9103066-002_경부고속철도 시험선구간 석곡PP 통신기기실 기기배치도(철거).dwg | 통신기기실¦ 1/50¦ 변전CCTV¦ RACK¦ 정류기¦ 전송설비¦ 무정전전원장치¦ 변전CCTV UPS¦ 전송설비¦ RACK-1¦ 경부고속철도¦ 동기식광다중화장치¦ 출입통제¦ 시스템¦ (철거)UTP CAT.5e 25Px1¦ 19m¦ 1-2¦ HT¦ 2-1¦ HT¦ 2-2¦ HT¦ 1,2¦ STR¦ 2¦ SH¦ 1-1¦ HT¦ 1¦ SH¦ SDP¦ 1¦ P¦ L¦ 1¦ UPS¦ 1¦ B¦ 1¦ 1¦ Access floor 경계선¦ 450¦ 600¦ 600¦ 600¦ 600¦ 550¦ 600¦ 600¦ 700¦ 국가철도공단¦ KOREA NATIONAL RAILWAY¦ 설계회사¦ 설계감리¦ 날 짜¦ 개정번호¦ 검토자¦ 내 용¦ 작성자¦ 도면축척¦ 확인자¦ 편철번호¦ 공 구¦ 운영코드¦ 시공감리¦ 시공회사¦ 시설위치¦ 철도구분¦ 노 선 명¦ 노선방향¦ 건설분야¦ 건설단계¦ 시공건명¦ 설계건명¦ 도 면 명¦ 구도면번호¦ 표준버전¦ 도면번호¦ 800¦ 750¦ 10,550¦ \A1;1,850¦ \A1;8,550¦ \A1;1,850¦ \A1;2,350¦ \A1;1,000¦ \A1;1,500¦ \A1;2,400¦ \A1;1,200¦ \A1;1,200¦ \A1;1,200¦ \A1;1,800¦ \A1;1,200¦
| 3. 경부고속철도 시험선구간 변전설비 및 변전건물 개량 실시설계 - 복사본 | 3. 경부고속철도 시험선구간 변전설비 및 변전건물 개량 실시설계 - 복사본 | T2002072-010_경부고속철도 시험선구간 신청주SS 광케이블 포설도(신설 및 임시철거)(4).dwg | 200¦ 126km¦ 800¦ 궁 현 리¦ 궁현저수지¦ (방아다리)¦ 400¦ 청 원 군¦ 강 내 면¦ KPR130km325¦ KPR130km521¦ KPR130km796¦ KPR131km025¦ 현¦ 궁¦ 2¦ 교¦ (L=1186m)¦ 공¦ 토¦ 구¦ 간¦ 현¦ 궁¦ 터¦ 널¦ (L=930m)¦ 1545/1798.4¦ 20¦ 28¦ 20¦ 통과¦ 스파이랄슬리브:3.4mx2¦ 통과¦ 스파이랄슬리브:3.4mx2¦ KPR130km325¦ KPR130km521¦ KPR130km796¦ KPR131km025¦ 현¦ 궁¦ 2¦ 교¦ (L=1186m)¦ 공¦ 토¦ 구¦ 간¦ 현¦ 궁¦ 터¦ 널¦ (L=930m)¦ 1545/1774.2¦ 20¦ 24C:196, 48C:196¦ 28¦ 24C:275, 48C:275¦ 통과¦ 스파이랄슬리브:3.4mx2¦ 통과¦ 스파이랄슬리브:3.4mx2¦ 기.수¦ 기.수¦ 기.수¦ 기.수¦ 3¦ 20¦ 24C:204, 48C:204¦ 3¦ 24C:25,48C:25¦ 196¦ 275¦ 204¦ 25¦ 196¦ 275¦ 204¦ 25¦ 1545/1798.4¦ 1545/1774.2¦ 24C:196, 48C:196¦ 24C:275, 48C:275¦ 24C:204, 48C:204¦ 24C:25,48C:25¦ 통과¦ 통과¦ 196¦ 275¦ 204¦ 25¦ 통과¦ 통과¦ 196¦ 275¦ 204¦ 25¦ 국가철도공단¦ KOREA NATIONAL RAILWAY¦ 궤도중심 3m이내(인력)¦ 구 조 물¦ m¦ 트로프 열기 및 닫기¦ 콘크리트 깨기 및 복구¦ 궤도중심 3m이상(인력)¦ SCD 내관 Ø25mm×4조¦ 광케이블 신설¦ m¦ m¦ m¦ m¦ 개소¦ 광케이블 철거¦ 케이블¦ 보호방법¦ 케이블¦ 매설루트¦ 기 타 재 료¦ OF-SM-48COREx1조:긍장(외장)¦ m¦ 터파기¦ 도면참조¦ 광케이블 접속¦ 매¦ 설¦ 내¦ 역¦ 상¦ 선¦ m¦ FC 통신관 Ø100mm¦ 케이블¦ 포설방법¦ m¦ OF-SM-48COREx1조¦ m¦ OF-SM-24COREx1조¦ OF-SM-24COREx1조:긍장(외장)¦ m¦ 개소¦ OF-SM-48CORE¦ 개소¦ OF-SM-24CORE¦ 궤도중심 3m이내(인력)¦ 구 조 물¦ m¦ 트로프 열기 및 닫기¦ 콘크리트 깨기 및 복구¦ 궤도중심 3m이상(인력)¦ SCD 내관 Ø25mm×4조¦ 광케이블 신설¦ m¦ m¦ m¦ m¦ 개소¦ 광케이블 철거¦ 케이블¦ 보호방법¦ 케이블¦ 매설루트¦ 기 타 재 료¦ OF-SM-48COREx1조:긍장(외장)¦ m¦ 터파기¦ 도면참조¦ 광케이블 접속¦ 매¦ 설¦ 내¦ 역¦ 하¦ 선¦ m¦ FC 통신관 Ø100mm¦ 케이블¦ 포설방법¦ m¦ OF-SM-48COREx1조¦ m¦ OF-SM-24COREx1조¦ OF-SM-24COREx1조:긍장(외장)¦ m¦ 개소¦ OF-SM-48CORE¦ 개소¦ OF-SM-24CORE¦ 설계회사¦ 설계감리¦ 날 짜¦ 개정번호¦ 검토자¦ 내 용¦ 작성자¦ 도면축척¦ 확인자¦ 편철번호¦ 공 구¦ 운영코드¦ 시공감리¦ 시공회사¦ 시설위치¦ 철도구분¦ 노 선 명¦ 노선방향¦ 건설분야¦ 건설단계¦ 시공건명¦ 설계건명¦ 도 면 명¦ 구도면번호¦ 표준버전¦ 도면번호¦
| 3. 경부고속철도 시험선구간 변전설비 및 변전건물 개량 실시설계 - 복사본 | 3. 경부고속철도 시험선구간 변전설비 및 변전건물 개량 실시설계 - 복사본 | T9101034-001_경부고속철도 시험선구간 신청주SS 건축통신설비(전화,LAN,TV공시청,출입통제,CCTV) 지상1층 평면도.dwg | SCALE=1:200¦ 지상1층 평면도¦ DN¦ MTR실-1¦ MTR실-2¦ MTR실-3¦ 계단실¦ 케이블 PIT실¦ 탕비실¦ 전철제어반실¦ AT실-1¦ AT실-2¦ AT실-Z¦ AT실-3¦ AT실-4¦ 집유조¦ 맨홀점검구¦ (1,000×800)¦ 창고¦ DN¦ UP¦ DN¦ 450X300¦ 450X300¦ 300X150¦ DN¦ 화장실¦ 전실¦ 하부 집유조 점검구¦ (800×1,000)¦ 사무실/감시제어반실¦ W=3500¦ (남)¦ 화장실¦ (여)¦ CCTV 운용콘솔¦ UP TO : 2층\PCABLE TRAY(W400xH100)\PHFCO 4㎟/3Cx1조\PUTP Cat.5E 25Px4조\PUTP Cat.5E 4Px9조\P5C-HFBTx1조¦ H¦ A¦ D¦ F¦ E¦ G¦ C¦ B¦ A¦ I¦ K¦ J¦ J¦ J¦ NOTE¦ 카메라 설치위치는 장비감시 및 출입자 감시가¦ 수월한 위치를 변경할 수 있음.¦ 국가철도공단¦ KOREA NATIONAL RAILWAY¦ W=9000¦ W=900¦ W=800¦ W=750¦ W=1000¦ W=1800¦ W=4000¦ 3,700¦ 98,000¦ 16,800¦ 7,000¦ 7,700¦ 2,100¦ 9,600¦ 3,700¦ 3,700¦ 9,600¦ 3,700¦ 3,700¦ 9,600¦ 3,700¦ 4,000¦ 8,000¦ 7,000¦ 7,000¦ 7,000¦ 7,000¦ 7,000¦ 400¦ 3,600¦ W=900¦ W=800¦ W=750¦ W=1000¦ W=1800¦ W=900¦ W=800¦ W=750¦ W=1000¦ W=1800¦ W=900¦ W=800¦ W=750¦ W=1000¦ W=1800¦ W=900¦ W=800¦ W=750¦ W=1000¦ W=1800¦ W=900¦ W=800¦ W=750¦ W=1000¦ W=1800¦ W=900¦ W=800¦ W=750¦ W=1000¦ W=1800¦ 케이블 종류¦ A¦ 배선구간¦ 조수¦ UTP Cat.5E 4P¦ (16)¦ 단자함~아울렛¦ 2¦ 케이블 종류¦ B¦ 배선구간¦ 조수¦ UTP Cat.5E 4P¦ (22)¦ 단자함~아울렛¦ 4¦ 케이블 종류¦ C¦ 배선구간¦ 조수¦ UTP Cat.5E 4P¦ (22)¦ 단자함~아울렛¦ 6¦ 케이블 종류¦ D¦ 배선구간¦ 조수¦ UTP Cat.5E 4P¦ (28)¦ 통신실~CCTV운용콘솔¦ 8¦ 케이블 종류¦ E¦ 배선구간¦ 조수¦ UTP Cat.5E 4P¦ (36)¦ 단자함~아울렛¦ 12¦ 케이블 종류¦ F¦ 배선구간¦ 조수¦ UTP Cat.5E 25P¦ (22)¦ 통신실~단자함¦ 1¦ 케이블 종류¦ G¦ 배선구간¦ 조수¦ UTP Cat.5E 25P¦ (48)¦ 통신실~단자함¦ 3¦ 케이블 종류¦ H¦ 배선구간¦ 조수¦ UTP Cat.5E 25P¦ TRAY¦ 통신실~단자함¦ 4¦ UTP Cat.5E 4P¦ 통신실~CCTV운용콘솔¦ 8¦ 케이블 종류¦ I¦ 배선구간¦ 조수¦ UTP Cat.5E 4P¦ (16)¦ 통신실~CA¦ 1¦ UTP Cat.5E 4P¦ (16)¦ 통신실~출입통제¦ 1¦ UTP Cat.5E 4P¦ (16)¦ 통신실~출입통제,CA¦ 2¦ HFCO 4㎟/3C¦ (28)¦ 통신실 분전반~CA¦ 1¦ 케이블 종류¦ J¦ 배선구간¦ 조수¦ UTP Cat.5E 4P¦ (16)¦ 통신실~출입통제,CA¦ 1¦ 케이블 종류¦ K¦ 배선구간¦ 조수¦ 5C-HFBT¦ (16)¦ 통신실~TV수구¦ 1¦ 설계회사¦ 설계감리¦ 날 짜¦ 개정번호¦ 검토자¦ 내 용¦ 작성자¦ 도면축척¦ 확인자¦ 편철번호¦ 공 구¦ 운영코드¦ 시공감리¦ 시공회사¦ 시설위치¦ 철도구분¦ 노 선 명¦ 노선방향¦ 건설분야¦ 건설단계¦ 시공건명¦ 설계건명¦ 도 면 명¦ 구도면번호¦ 표준버전¦ 도면번호¦
| 3. 경부고속철도 시험선구간 변전설비 및 변전건물 개량 실시설계 - 복사본 | 3. 경부고속철도 시험선구간 변전설비 및 변전건물 개량 실시설계 - 복사본 | 004_경부고속철도 시험선구간 시목PP 통신기기실 기기배치도(철거).dwg | 자동소화설비실¦ 전력배전반실¦ 1-1¦ HT¦ 1-2¦ HT¦ 2-1¦ HT¦ 2-2¦ HT¦ 1,2¦ STR¦ 1¦ SH¦ 2¦ SH¦ 작업용¦ 분전반¦ 8,550¦ 1,200¦ 650¦ 2,350¦ 1,500¦ 1,000¦ 1,850¦ 변전CCTV¦ RACK¦ 경부고속철도¦ 동기식광다중화장치¦ 다중화장치¦ P-MUX¦ 광분배함¦ OFD¦ 직류전원¦ 공급장치¦ 역무UPS¦ (INTERFACE)¦ 전자식배전반¦ (PLC&RELAY)¦ 전자식배전반¦ 변전CCTV¦ RACK¦ 변전CCTV¦ RACK¦ 변전CCTV¦ RACK¦ 변전CCTV¦ RACK¦ 통신기기실¦ (철거)UTP CAT.5e 25Px1¦ 18m¦ 국가철도공단¦ KOREA NATIONAL RAILWAY¦ 500¦ 800¦ 900¦ 800¦ 800¦ 800¦ 1,500¦ 1,000¦ 600¦ 1,800¦ 1,200¦ 1,200¦ 1,200¦ 1,200¦ 1,200¦ 1,200¦ 800¦ 800¦ 600¦ 1,000¦ 780¦ 770¦ 10,550¦ 설계회사¦ 설계감리¦ 날 짜¦ 개정번호¦ 검토자¦ 내 용¦ 작성자¦ 도면축척¦ 확인자¦ 편철번호¦ 공 구¦ 운영코드¦ 시공감리¦ 시공회사¦ 시설위치¦ 철도구분¦ 노 선 명¦ 노선방향¦ 건설분야¦ 건설단계¦ 시공건명¦ 설계건명¦ 도 면 명¦ 구도면번호¦ 표준버전¦ 도면번호¦
| 3. 경부고속철도 시험선구간 변전설비 및 변전건물 개량 실시설계 - 복사본 | 3. 경부고속철도 시험선구간 변전설비 및 변전건물 개량 실시설계 - 복사본 | T7000075-001_경부고속철도 시험선구간 전송망 구성도.dwg | 광명역¦ - 연선망 32링 -¦ 향남SP¦ 어연RS¦ 어연PP¦ 평택SS¦ 평택RS¦ 석곡PP¦ 용와RS¦ 천안PP¦ 천안아산역¦ < STM-4 >¦ 연선망 32링 (석곡PP, 천안PP)¦ 연선망 33링 (용정SP, 대평PP, 덕용PP)¦ 연선망 34링 (신청주SS, 시목PP, 회덕SP)¦ 천안아산역¦ - 연선망 33링 -¦ 용정SP¦ 고등RS¦ 대평PP¦ 운주RS¦ 덕용PP¦ 상봉RS¦ 전기사무소¦ 오송기지¦ 오송역¦ < STM-4 >¦ 오송역¦ - 연선망 34링 -¦ 신청주SS¦ 비룡RS¦ 문곡RS¦ 시목PP¦ 시목RS¦ 회덕SP¦ 대전역¦ < STM-4 >¦ 경부하선 48C : 23(Tx), 24(Rx)¦ 경부상선 48C : 23(Tx), 24(Rx)¦ 경부하선 48C : 25(Tx), 26(Rx)¦ 경부상선 48C : 25(Tx), 26(Rx)¦ 경부하선 48C : 25(Tx), 26(Rx)¦ 경부상선 48C : 25(Tx), 26(Rx)¦ #1¦ 신청주SS¦ #2¦ 국가철도공단¦ KOREA NATIONAL RAILWAY¦ 설계회사¦ 설계감리¦ 날 짜¦ 개정번호¦ 검토자¦ 내 용¦ 작성자¦ 도면축척¦ 확인자¦ 편철번호¦ 공 구¦ 운영코드¦ 시공감리¦ 시공회사¦ 시설위치¦ 철도구분¦ 노 선 명¦ 노선방향¦ 건설분야¦ 건설단계¦ 시공건명¦ 설계건명¦ 도 면 명¦ 구도면번호¦ 표준버전¦ 도면번호¦
| 3. 경부고속철도 시험선구간 변전설비 및 변전건물 개량 실시설계 - 복사본 | 3. 경부고속철도 시험선구간 변전설비 및 변전건물 개량 실시설계 - 복사본 | T9102034-001_경부고속철도 시험선구간 신청주SS 건축통신설비(자동방송) 지상1층 평면도.dwg | SCALE=1:200¦ 지상1층 평면도¦ DN¦ MTR실-1¦ MTR실-2¦ MTR실-3¦ 계단실¦ 케이블 PIT실¦ 탕비실¦ 전철제어반실¦ AT실-1¦ AT실-2¦ AT실-Z¦ AT실-3¦ AT실-4¦ 집유조¦ 맨홀점검구¦ (1,000×800)¦ 창고¦ DN¦ UP¦ DN¦ 450X300¦ 450X300¦ 300X150¦ DN¦ 화장실¦ 전실¦ 하부 집유조 점검구¦ (800×1,000)¦ 사무실/감시제어반실¦ W=3500¦ (남)¦ 화장실¦ (여)¦ UP TO : 2층\PHFIX 1.5mmx2조¦ 국가철도공단¦ KOREA NATIONAL RAILWAY¦ W=9000¦ W=900¦ W=800¦ W=750¦ W=1000¦ W=1800¦ W=4000¦ 3,700¦ 98,000¦ 16,800¦ 7,000¦ 7,700¦ 2,100¦ 9,600¦ 3,700¦ 3,700¦ 9,600¦ 3,700¦ 3,700¦ 9,600¦ 3,700¦ 4,000¦ 8,000¦ 7,000¦ 7,000¦ 7,000¦ 7,000¦ 7,000¦ 400¦ 3,600¦ W=900¦ W=800¦ W=750¦ W=1000¦ W=1800¦ W=900¦ W=800¦ W=750¦ W=1000¦ W=1800¦ W=900¦ W=800¦ W=750¦ W=1000¦ W=1800¦ W=900¦ W=800¦ W=750¦ W=1000¦ W=1800¦ W=900¦ W=800¦ W=750¦ W=1000¦ W=1800¦ W=900¦ W=800¦ W=750¦ W=1000¦ W=1800¦ 설계회사¦ 설계감리¦ 날 짜¦ 개정번호¦ 검토자¦ 내 용¦ 작성자¦ 도면축척¦ 확인자¦ 편철번호¦ 공 구¦ 운영코드¦ 시공감리¦ 시공회사¦ 시설위치¦ 철도구분¦ 노 선 명¦ 노선방향¦ 건설분야¦ 건설단계¦ 시공건명¦ 설계건명¦ 도 면 명¦ 구도면번호¦ 표준버전¦ 도면번호¦
| 3. 경부고속철도 시험선구간 변전설비 및 변전건물 개량 실시설계 - 복사본 | 3. 경부고속철도 시험선구간 변전설비 및 변전건물 개량 실시설계 - 복사본 | T2005072-022_경부고속철도 시험선구간 운주남 배전소 통신케이블 인입 평면도(신설).dwg | 수로콘크리트¦ 수로콘크리트¦ 운주남 배전소¦ 111k485¦ (KPR:116km022)¦ 운주남 배전소¦ 연선¦ 전화기¦ NOTE¦ ■ 선시공은 신설, 후시공은 철거를 기본으로 하며,¦ 안정적인 통신 운용을 위해 케이블 절체는¦ 상,하선을 동시에 시행하여서는 안되며, 하선측¦ 부터 절체를 완료한 후 상선측을 절체하여 통신¦ 운용에 영향이 가지 않도록 한다.¦ ■ 관로 및 선로 시공시 배전분야와 협의 후 시공에¦ 주의하여야 한다.¦ EH¦ EH¦ EH¦ EH¦ J¦ 광케이블 OF-SM-4COREx1(광케이블 포설도 참조)¦ \pt15000;(신설)일반터파기구간(인력,콘크리트깨기)\P\ptz; 지중관로(FC Ø100x2,내관 SCD 25mmx4)\P 광케이블 OF-SM-4COREx1:9.4m\P 동케이블 FS/JF 0.65mmx6P(15%차폐):6m¦ \pt15000;(신설)일반터파기구간(인력,콘크리트깨기)\P\ptz; 지중관로(FC Ø100x2)\P 동케이블 FS/JF 0.65mmx6P(15%차폐):4m¦ (신설)광케이블 OF-SM-4COREx1:16.4m¦ (신설)벽체구멍뚫기Ø150x4\P 스파이랄슬리브(난연)x1:3.4m¦ (신설)벽체구멍뚫기Ø150x2\P 스파이랄슬리브(난연)x1:3.4m¦ (신설)광케이블 OF-SM-4COREx1:37.4m\P 동케이블 FS/JF 0.65mmx6P(15%차폐):34m¦ (신설)광케이블 OF-SM-4COREx1:(횡단)15.4m\P 동케이블 FS/JF 0.65mmx6P(15%차폐):(횡단)12m+3m¦ (신설)스파이랄슬리브(난연)x1:3.4m¦ (신설)스파이랄슬리브(난연)x1:3.4m¦ 전송설비¦ 영상설비¦ 연선전화기¦ 통신회선 제공¦ 구분¦ 개량해당여부¦ 비고¦ X¦ OF-SM-4COREx1¦ X¦ O¦ O¦ 이설¦ HAND HOLE¦ 2,000x1,400x1,350¦ 500x200¦ CABLE HOLE¦ x¦ x¦ x¦ x¦ x¦ x¦ x¦ x¦ x¦ x¦ x¦ x¦ x¦ x¦ x¦ x¦ x¦ x¦ x¦ x¦ x¦ x¦ x¦ x¦ x¦ x¦ x¦ x¦ x¦ x¦ x¦ x¦ x¦ x¦ x¦ x¦ x¦ x¦ x¦ 1¦ SH¦ 3¦ SH¦ 4¦ SH¦ 1¦ TR¦ 2¦ TR¦ 1¦ LV¦ RTU¦ 2¦ SH¦ x¦ 1¦ CU¦ 1¦ LV¦ 2¦ TR¦ 1¦ TR¦ 6¦ SHV¦ 1¦ BAT¦ 1¦ REC¦ 5¦ SHV¦ 4¦ SHV¦ 3¦ SHV¦ 2¦ SHV¦ 1¦ SHV¦ 2¦ 3¦ LV¦ LV¦ x¦ x¦ x¦ x¦ x¦ x¦ x¦ x¦ x¦ x¦ x¦ x¦ x¦ x¦ x¦ x¦ x¦ x¦ x¦ x¦ x¦ x¦ x¦ x¦ x¦ x¦ x¦ x¦ x¦ x¦ x¦ x¦ x¦ x¦ x¦ x¦ x¦ x¦ x¦ x¦ x¦ x¦ x¦ x¦ x¦ x¦ x¦ 국가철도공단¦ KOREA NATIONAL RAILWAY¦ 설계회사¦ 설계감리¦ 날 짜¦ 개정번호¦ 검토자¦ 내 용¦ 작성자¦ 도면축척¦ 확인자¦ 편철번호¦ 공 구¦ 운영코드¦ 시공감리¦ 시공회사¦ 시설위치¦ 철도구분¦ 노 선 명¦ 노선방향¦ 건설분야¦ 건설단계¦ 시공건명¦ 설계건명¦ 도 면 명¦ 구도면번호¦ 표준버전¦ 도면번호¦
| 3. 경부고속철도 시험선구간 변전설비 및 변전건물 개량 실시설계 - 복사본 | 3. 경부고속철도 시험선구간 변전설비 및 변전건물 개량 실시설계 - 복사본 | T9102034-002_경부고속철도 시험선구간 신청주SS 건축통신설비(자동방송) 지상2층 평면도.dwg | SCALE=1:200¦ 지상2층 평면도¦ OPEN¦ OPEN¦ OPEN¦ 계단실¦ MTR실-1상부¦ MTR실-2상부¦ MTR실-3상부¦ OPEN¦ AT실-1상부¦ OPEN¦ AT실-2상부¦ OPEN¦ AT실-Z상부¦ OPEN¦ AT실-3상부¦ OPEN¦ AT실-4상부¦ DN¦ UP¦ 케이블 PIT실¦ 1000X1000¦ 1000X1000¦ 1000X1000¦ 1000X1000¦ 1000X1000¦ 1000X1000¦ 1000X1000¦ 1000X1000¦ 1000X1000¦ 1000X1000¦ 소화가스실¦ 12BTL¦ 28BTL¦ 침실-1¦ 세탁실¦ 휴게실¦ R¦ 1,2¦ T¦ 1¦ T¦ 2¦ F¦ 1,2¦ F¦ 3,4¦ 데이터¦ 집중¦ 장치¦ 통신실¦ 전원실¦ 교육장¦ 400X400¦ CCTV¦ CCTV¦ OFD¦ MDF¦ ②¦ ①¦ 콘넥터반¦ 전송장비¦ 출입통제¦ 방송장비¦ 냉방기¦ 역무 UPS용 축전지¦ 축전지¦ CCTV UPS¦ 정류기¦ 침실-2¦ 침실-3¦ 침실-4¦ 침실-5¦ UP TO : 3층\PHFIX 1.5mmx2조¦ DOWN TO : 1층\PHFIX 1.5mmx2조¦ 국가철도공단¦ KOREA NATIONAL RAILWAY¦ W=9000¦ W=900¦ W=800¦ W=750¦ W=1000¦ W=1800¦ W=4000¦ 3,700¦ 98,000¦ 16,800¦ 7,000¦ 7,700¦ 2,100¦ 9,600¦ 3,700¦ 3,700¦ 9,600¦ 3,700¦ 3,700¦ 9,600¦ 3,700¦ 4,000¦ 8,000¦ 7,000¦ 7,000¦ 7,000¦ 7,000¦ 7,000¦ 400¦ 3,600¦ W=900¦ W=800¦ W=750¦ W=1000¦ W=1800¦ W=900¦ W=800¦ W=750¦ W=1000¦ W=1800¦ 설계회사¦ 설계감리¦ 날 짜¦ 개정번호¦ 검토자¦ 내 용¦ 작성자¦ 도면축척¦ 확인자¦ 편철번호¦ 공 구¦ 운영코드¦ 시공감리¦ 시공회사¦ 시설위치¦ 철도구분¦ 노 선 명¦ 노선방향¦ 건설분야¦ 건설단계¦ 시공건명¦ 설계건명¦ 도 면 명¦ 구도면번호¦ 표준버전¦ 도면번호¦
| 3. 경부고속철도 시험선구간 변전설비 및 변전건물 개량 실시설계 - 복사본 | 3. 경부고속철도 시험선구간 변전설비 및 변전건물 개량 실시설계 - 복사본 | 062. 경부고속철도 시험선구간 신탄진IEC 통신기기실 인입 평면도.dwg | 신 호 기 계 실 (IEC28)¦ 신호기계실¦ VESTIBULE¦ 축전지실¦ 항온항습기실¦ 통신기계실¦ 신탄진-신호-열차무선통합기계실¦ 분기기조립장 진입로(상선)¦ J형측구¦ 주차장¦ 철탑¦ 700¦ 산마루측구(0.8x0.6)¦ V형측구(TYPE-3)¦ V형측구(TYPE-2)¦ 30.5m¦ NOTE¦ ■ 선시공은 신설, 후시공은 철거를 기본으로 하며,¦ 안정적인 배전계통 운용을 위해 케이블 절체는¦ 2회선을 동시에 시행하여서는 안되며, 한쪽 회선¦ 부터 절체를 완료한 후 다른쪽을 절체하여 전력¦ 공급 계통에 영향이 가지 않도록 한다.¦ ■ 기존 분전반 이설시 관련분야(신호,통신 등)와의¦ 협의를 통해 시공 및 운용계획을 고려하여 시행¦ 하여야 한다.¦ ■ : 기 존¦ ■ : 신 설¦ ■ : 철 거¦ ■ : 이 설¦ H¦ H¦ ■ CABLE TRENCH내 전선관 제외.¦ 1¦ 2¦ FROM¦ 기호¦ TO¦ CABLE SIZE¦ 비 고¦ 전력케이블 일람표¦ 3¦ 4¦ 배전선로¦ SHV-1¦ 22kV F-CV 60㎟/1Cx3x2LINE¦ 배전선로¦ SHV-2¦ 22kV F-CV 60㎟/1Cx3x2LINE¦ 접지단자함¦ 배전선로¦ 0.6/1kV F-GV 70㎟/1C¦ 5¦ SHV-10¦ 배전선로¦ 22.9kV FR CNCO-W/AL 95㎟/1Cx3¦ 배전선로¦ SHV-17¦ 22.9kV FR CNCO-W/AL 95㎟/1Cx3¦ 6¦ 7¦ 배전선로¦ SHV-23¦ 22kV F-CV 60㎟/1Cx3¦ SHV-26¦ 배전선로¦ 22kV F-CV 60㎟/1Cx3¦ 신설 신탄진 수전실¦ 수공2호¦ 광케이블 OF-SM-48Corex4\P광케이블 OF-SM-24Corex4\P광케이블 OF-SM-8COREx2(취약개소)\P광케이블 OF-SM-4COREx1(회선제공)\P동케이블 FS/JF 0.65mmx50Px2\PF/TFR-CV 2C/16㎟x2(취약개소)¦ 풀박스(300x300x200)¦ 광케이블 OF-SM-48Corex2\P광케이블 OF-SM-24Corex2\P광케이블 OF-SM-4COREx1(회선제공)\P동케이블 FS/JF 0.65mmx50Px2¦ 광케이블 OF-SM-48Corex4\P광케이블 OF-SM-24Corex4\P광케이블 OF-SM-8COREx2(취약개소)\P광케이블 OF-SM-4COREx1(회선제공)\P동케이블 FS/JF 0.65mmx50Px2\PF/TFR-CV 2C/16㎟x2(취약개소)¦ H¦ H¦ 20¦ SHV¦ 21¦ SHV¦ 22¦ SHV¦ 23¦ SHV¦ 24¦ SHV¦ 25¦ SHV¦ 26¦ SHV¦ 1¦ CU¦ 11¦ SHV¦ 10¦ SHV¦ 9¦ SHV¦ 8¦ SHV¦ 19¦ SHV¦ 18¦ SHV¦ 17¦ SHV¦ 16¦ SHV¦ 15¦ SHV¦ 14¦ SHV¦ 13¦ SHV¦ 12¦ SHV¦ 7¦ SHV¦ 6¦ SHV¦ 5¦ SHV¦ 4¦ SHV¦ 3¦ SHV¦ 2¦ SHV¦ 1¦ SHV¦ 수전실¦ 1¦ GTR¦ 1¦ NGR¦ 2¦ STR¦ 1¦ STR¦ 3¦ STR¦ 4¦ STR¦ 1¦ BAT¦ 1¦ REC¦ 4¦ LV¦ 3¦ LV¦ 2¦ LV¦ 1¦ LV¦ 2¦ TR¦ 1¦ TR¦ 국가철도공단¦ KOREA NATIONAL RAILWAY¦ 설계회사¦ 설계감리¦ 날 짜¦ 개정번호¦ 검토자¦ 내 용¦ 작성자¦ 도면축척¦ 확인자¦ 편철번호¦ 공 구¦ 운영코드¦ 시공감리¦ 시공회사¦ 시설위치¦ 철도구분¦ 노 선 명¦ 노선방향¦ 건설분야¦ 건설단계¦ 시공건명¦ 설계건명¦ 도 면 명¦ 구도면번호¦ 표준버전¦ 도면번호¦
| 3. 경부고속철도 시험선구간 변전설비 및 변전건물 개량 실시설계 - 복사본 | 3. 경부고속철도 시험선구간 변전설비 및 변전건물 개량 실시설계 - 복사본 | T2002072-017_경부고속철도 시험선구간 신탄진IEC 광케이블 포설도(신설 및 철거)(5).dwg | 200¦ 300¦ 400¦ 500¦ 600¦ 700¦ KPR149km517¦ KPR149km954¦ KPR150km217¦ 기.수¦ 기.수¦ 천¦ 갑¦ 교¦ (L=2890m)¦ KPR149km517¦ KPR149km954¦ KPR150km217¦ 천¦ 갑¦ 교¦ (L=2890m)¦ F2¦ F2¦ F2¦ F2¦ 절체접속:24CORE,48CORE¦ 스파이랄슬리브:4.6mx2¦ 광접속함체 해체 및 조립:1x2¦ F2¦ F2¦ 절체접속:24CORE,48CORE¦ 스파이랄슬리브:4.6mx2¦ 광접속함체 해체 및 조립:1x2¦ (=)¦ (=)¦ 437¦ 437¦ 24C:437, 48C:437¦ 44¦ (=)¦ (=)¦ 437¦ 437¦ 24C:437, 48C:437¦ 44¦ 궤도중심 3m이내(인력)¦ 구 조 물¦ m¦ 트로프 열기 및 닫기¦ 콘크리트 깨기 및 복구¦ 궤도중심 3m이상(인력)¦ SCD 내관 Ø25mm×4조¦ 광케이블 신설¦ m¦ m¦ m¦ m¦ 개소¦ 개소¦ 광케이블 철거¦ 케이블¦ 보호방법¦ 케이블¦ 매설루트¦ 기 타 재 료¦ OF-SM-48COREx1조:긍장(외장)¦ m¦ 터파기¦ 도면참조¦ OF-SM-48CORE¦ 광케이블 접속¦ 매¦ 설¦ 내¦ 역¦ 하¦ 선¦ m¦ FC 통신관 Ø100mm¦ 케이블¦ 포설방법¦ 개소¦ OF-SM-24CORE¦ m¦ OF-SM-48COREx1조¦ m¦ OF-SM-24COREx1조¦ OF-SM-24COREx1조:긍장(외장)¦ m¦ 궤도중심 3m이내(인력)¦ 구 조 물¦ m¦ 트로프 열기 및 닫기¦ 콘크리트 깨기 및 복구¦ 궤도중심 3m이상(인력)¦ SCD 내관 Ø25mm×4조¦ 광케이블 신설¦ m¦ m¦ m¦ m¦ 개소¦ 개소¦ 광케이블 철거¦ 케이블¦ 보호방법¦ 케이블¦ 매설루트¦ 기 타 재 료¦ OF-SM-48COREx1조:긍장(외장)¦ m¦ 터파기¦ 도면참조¦ OF-SM-48CORE¦ 광케이블 접속¦ 매¦ 설¦ 내¦ 역¦ 상¦ 선¦ m¦ FC 통신관 Ø100mm¦ 케이블¦ 포설방법¦ 개소¦ OF-SM-24CORE¦ m¦ OF-SM-48COREx1조¦ m¦ OF-SM-24COREx1조¦ OF-SM-24COREx1조:긍장(외장)¦ m¦ 국가철도공단¦ KOREA NATIONAL RAILWAY¦ 설계회사¦ 설계감리¦ 날 짜¦ 개정번호¦ 검토자¦ 내 용¦ 작성자¦ 도면축척¦ 확인자¦ 편철번호¦ 공 구¦ 운영코드¦ 시공감리¦ 시공회사¦ 시설위치¦ 철도구분¦ 노 선 명¦ 노선방향¦ 건설분야¦ 건설단계¦ 시공건명¦ 설계건명¦ 도 면 명¦ 구도면번호¦ 표준버전¦ 도면번호¦
| 3. 경부고속철도 시험선구간 변전설비 및 변전건물 개량 실시설계 - 복사본 | 3. 경부고속철도 시험선구간 변전설비 및 변전건물 개량 실시설계 - 복사본 | T9000038-018_풀박스 설치 상세도.dwg | PULL BOX¦ * 높이와 넓이는 PULL BOX SIZE 맞추어 제작한다.¦ %%UDETAIL `A`¦ M14×30¦ %%U평 면 도¦ CABLE TRAY¦ C형 찬넬¦ C형 찬넬¦ CABLE TRAY¦ %%U단 면 도¦ DETAIL `A`¦ 후강 전선관¦ DETAIL `B`¦ 후강전선관¦ PULL BOX¦ 풀 박 스¦ %%UDETAIL `B`¦ DETAIL `B`¦ PULL BOX¦ 붓싱¦ 로크너트¦ 전선관¦ * 통신선과 전원선은 분리 포설한다.¦ %%U2단 포설시¦ 금속관 (후강전선관)¦ 앙카볼트¦ 높이(H)¦ 풀 박 스¦ 길이 (L)¦ %%U1단 포설시¦ 금속관 (후강전선관)¦ 앙카볼트¦ 앙카볼트¦ C형 찬넬¦ C형 찬넬¦ 앙카볼트¦ 셋트 앙카¦ 행가 볼트¦ 2¦ 2¦ 2¦ H¦ W¦ 2¦ R(W)¦ 2000¦ 국가철도공단¦ KOREA NATIONAL RAILWAY¦ 설계회사¦ 설계감리¦ 날 짜¦ 개정번호¦ 검토자¦ 내 용¦ 작성자¦ 도면축척¦ 확인자¦ 편철번호¦ 공 구¦ 운영코드¦ 시공감리¦ 시공회사¦ 시설위치¦ 철도구분¦ 노 선 명¦ 노선방향¦ 건설분야¦ 건설단계¦ 시공건명¦ 설계건명¦ 도 면 명¦ 구도면번호¦ 표준버전¦ 도면번호¦
| 3. 경부고속철도 시험선구간 변전설비 및 변전건물 개량 실시설계 - 복사본 | 3. 경부고속철도 시험선구간 변전설비 및 변전건물 개량 실시설계 - 복사본 | 003_경부고속철도 시험선구간 천안북 배전소 통신케이블 인입 평면도(기존).dwg | F18¦ 출입구(소)¦ 89km 583(KPR:94km 120)¦ 천안북배전소¦ 600¦ F18¦ 연선¦ 전화기¦ NOTE¦ ■ 선시공은 신설, 후시공은 철거를 기본으로 하며,¦ 안정적인 통신 운용을 위해 케이블 절체는¦ 상,하선을 동시에 시행하여서는 안되며, 하선측¦ 부터 절체를 완료한 후 상선측을 절체하여 통신¦ 운용에 영향이 가지 않도록 한다.¦ ■ 관로 및 선로 시공시 배전분야와 협의 후 시공에¦ 주의하여야 한다.¦ EH¦ (기설)동케이블 FS/JF 0.65mmx6P(15%차폐):12m¦ J¦ (기설)동케이블 FS/JF 0.65mmx6P(15%차폐):47m¦ 동케이블 접속점(횡단)¦ 89km 536¦ 전력맨홀¦ 89km 578(KPR:94km 114)¦ x¦ x¦ x¦ x¦ x¦ x¦ x¦ x¦ x¦ x¦ x¦ x¦ x¦ x¦ x¦ x¦ x¦ x¦ x¦ x¦ x¦ x¦ x¦ x¦ x¦ x¦ x¦ x¦ 2000*1400*1350¦ HAND HOLE¦ x¦ x¦ x¦ x¦ x¦ x¦ 1¦ RTU¦ 1¦ LV¦ 2¦ TR¦ 1¦ TR¦ 4¦ SH¦ 3¦ SH¦ 1¦ SH¦ 2¦ SH¦ 국가철도공단¦ KOREA NATIONAL RAILWAY¦ 설계회사¦ 설계감리¦ 날 짜¦ 개정번호¦ 검토자¦ 내 용¦ 작성자¦ 도면축척¦ 확인자¦ 편철번호¦ 공 구¦ 운영코드¦ 시공감리¦ 시공회사¦ 시설위치¦ 철도구분¦ 노 선 명¦ 노선방향¦ 건설분야¦ 건설단계¦ 시공건명¦ 설계건명¦ 도 면 명¦ 구도면번호¦ 표준버전¦ 도면번호¦
| 3. 경부고속철도 시험선구간 변전설비 및 변전건물 개량 실시설계 - 복사본 | 3. 경부고속철도 시험선구간 변전설비 및 변전건물 개량 실시설계 - 복사본 | 51. T2001038-015_인공사다리, 디딤발판 상세도.dwg | G.L¦ 모르터 (1:3)¦ 스페이샤¦ 인공철개¦ 표준형벽돌¦ ( )은 대형인 경우¦ 인공내면¦ ( )내 치수는 6인공이상 취부위치¦ 끌기철물 취부 표준도¦ 직선형¦ 분기L형¦ 분기T형¦ 분기+형¦ 인공 철개취부 표준도¦ 인수공 인입구 표준도¦ 합성 수지판¦ C¦ L¦ 비 고¦ 7 x 300¦ 6 x 300¦ 4 x 300¦ 3 x 300¦ 디 딤 발 판¦ 치 수¦ 디 딤 발 판¦ LM - 8¦ LM - 7¦ LM - 5¦ 450¦ 450¦ 450¦ LM - 4¦ 명 칭¦ 450¦ 인공 내 깊이 1.7m 적용¦ 인공 내 깊이 2.6m 적용¦ 인공 내 깊이 2.1m 적용¦ 350¦ 150¦ 350¦ 인공 내 깊이 1.4m 적용¦ 비 고¦ 350¦ 수 량¦ 지지걸이 (인공)¦ 명 칭¦ 압연강판¦ 재 질¦ 표면처리¦ 도 금¦ 융아연¦ 용¦ 2¦ 지 지 걸 이¦ I - BEAM¦ 인 공 사 다 리¦ 단위 : mm ¦ ㄱ¦ ㄴ¦ ㄷ¦ S=NONE¦ S=1:10¦ S=1:10¦ S=NONE¦ S=1:1¦ S=1:1¦ (ㄱ)¦ (ㄴ)¦ (ㄷ)¦ 19¦ 24¦ 28¦ 275¦ 285¦ 5¦ Ø25¦ 5¦ 5¦ 54¦ 16.5¦ 5¦ 16.5¦ 44¦ 54¦ 38¦ 6¦ 160¦ 19¦ 59¦ 250¦ 200¦ (250)¦ 100¦ 30¦ 37¦ 19¦ R12¦ Ø800(950)¦ Ø750(900)¦ 210¦ 100¦ 40¦ 100¦ 160¦ 110¦ 4@150=600¦ 110¦ 30¦ 100¦ 450¦ =7.0M¦ 200¦ (250)¦ 250¦ 200¦ (250)¦ 200¦ (250)¦ 250¦ 200¦ (250)¦ 250¦ 200¦ (250)¦ 200¦ (250)¦ 200¦ (250)¦ 150¦ 150¦ 200¦ (250)¦ 200¦ (250)¦ a¦ 150¦ a¦ 150¦ 200¦ (250)¦ 200¦ (250)¦ 150¦ 150¦ 200¦ (250)¦ 200¦ (250)¦ 국가철도공단¦ KOREA NATIONAL RAILWAY¦ 설계회사¦ 설계감리¦ 날 짜¦ 개정번호¦ 검토자¦ 내 용¦ 작성자¦ 도면축척¦ 확인자¦ 편철번호¦ 공 구¦ 운영코드¦ 시공감리¦ 시공회사¦ 시설위치¦ 철도구분¦ 노 선 명¦ 노선방향¦ 건설분야¦ 건설단계¦ 시공건명¦ 설계건명¦ 도 면 명¦ 구도면번호¦ 표준버전¦ 도면번호¦
| 3. 경부고속철도 시험선구간 변전설비 및 변전건물 개량 실시설계 - 복사본 | 3. 경부고속철도 시험선구간 변전설비 및 변전건물 개량 실시설계 - 복사본 | 55. 풀박스 설치 상세도.dwg | PULL BOX¦ * 높이와 넓이는 PULL BOX SIZE 맞추어 제작한다.¦ %%UDETAIL `A`¦ M14×30¦ %%U평 면 도¦ CABLE TRAY¦ C형 찬넬¦ C형 찬넬¦ CABLE TRAY¦ %%U단 면 도¦ DETAIL `A`¦ 후강 전선관¦ DETAIL `B`¦ 후강전선관¦ PULL BOX¦ 풀 박 스¦ %%UDETAIL `B`¦ DETAIL `B`¦ PULL BOX¦ 붓싱¦ 로크너트¦ 전선관¦ * 통신선과 전원선은 분리 포설한다.¦ %%U2단 포설시¦ 금속관 (후강전선관)¦ 앙카볼트¦ 높이(H)¦ 풀 박 스¦ 길이 (L)¦ %%U1단 포설시¦ 금속관 (후강전선관)¦ 앙카볼트¦ 앙카볼트¦ C형 찬넬¦ C형 찬넬¦ 앙카볼트¦ 셋트 앙카¦ 행가 볼트¦ 2¦ 2¦ 2¦ H¦ W¦ 2¦ R(W)¦ 2000¦ 국가철도공단¦ KOREA NATIONAL RAILWAY¦ 설계회사¦ 설계감리¦ 날 짜¦ 개정번호¦ 검토자¦ 내 용¦ 작성자¦ 도면축척¦ 확인자¦ 편철번호¦ 공 구¦ 운영코드¦ 시공감리¦ 시공회사¦ 시설위치¦ 철도구분¦ 노 선 명¦ 노선방향¦ 건설분야¦ 건설단계¦ 시공건명¦ 설계건명¦ 도 면 명¦ 구도면번호¦ 표준버전¦ 도면번호¦
| 3. 경부고속철도 시험선구간 변전설비 및 변전건물 개량 실시설계 - 복사본 | 3. 경부고속철도 시험선구간 변전설비 및 변전건물 개량 실시설계 - 복사본 | 19. 경부고속철도 시험선구간 신청주SS 통신기기실 관로설치 평면도(신설).dwg | 교량트레이 인하¦ P24¦ 125km 708¦ P25 중심¦ P25¦ P26¦ TYPE "D"¦ P26¦ P27¦ To : 교량 트레이 입상(18m)¦ To : 교량 트레이 입상(18m)¦ TYPE "F"¦ F.R.P정화조¦ 배수펌프¦ 공동구 ¦ 흄 관 ∮600m L=5.0m¦ 15인용¦ MOSAIC PANEL¦ (154KV CONTROL)¦ 화 장 실¦ 철근 콘크리트 포장¦ #25-210-8¦ 500mm¦ 자갈포설¦ 200mm¦ 심정펌프¦ UP¦ 500¦ 창 고¦ 휴 게 실¦ 탕 비 실¦ INTERFACE¦ PANEL¦ 대 기 실¦ 통 신 실¦ 조 작 실¦ 조 작 실¦ PANEL¦ RELAY¦ RELAY¦ PANEL¦ MOSAIC PANEL¦ (154KV CONTROL)¦ PANEL¦ RELAY¦ UP¦ AIRCON¦ 자동소화설비¦ INTERFACE¦ PANEL¦ AIRCON¦ TYPE "B-1"¦ 1800 X2100¦ w¦ 공동구¦ d¦ 창 고¦ 창 고¦ UP¦ UP¦ NOTE¦ ■ 선시공은 신설, 후시공은 철거를 기본으로 하며,¦ 안정적인 통신 운용을 위해 케이블 절체는¦ 상,하선을 동시에 시행하여서는 안되며, 하선측¦ 부터 절체를 완료한 후 상선측을 절체하여 통신¦ 운용에 영향이 가지 않도록 한다.¦ ■ 신설관로 및 케이블 포설시 배전분야 케이블¦ 루트와 겹치지 않도록 주의하여 시공하여야 한다.¦ 24m¦ 26m¦ 26m¦ 10m¦ 벽체구멍뚫기 Φ150×4¦ 수공2호¦ (신설)¦ 62m¦ 수공2호¦ (신설)¦ (임시)광케이블 OF-SM-48Core×4¦ (신설)광케이블 OF-SM-48Core×2¦ 26m+24m+26m¦ 68m¦ 26m¦ 22m¦ (임시)광케이블 OF-SM-48Core×4¦ 68m¦ (임시)광케이블 OF-SM-48Core×4¦ 26m+22m¦ 48m¦ (임시)광케이블 OF-SM-48Core×4¦ 6m+48m¦ 6m¦ (신설)일반터파기 구간(인력,콘크리트 깨기)¦ 지중관로(FC Ø100x4, 내관 SCD25mm×4×2)¦ 광케이블 OF-SM-48Core×2¦ 56m¦ 인입용2호¦ (신설)¦ (신설)케이블 덕트(W200×H100)¦ TO.통신기기실(2층) : 8m¦ 수공2호¦ (신설)¦ 12m¦ (신설)일반터파기 구간(인력,콘크리트 깨기)¦ 지중관로(FC Ø100x4, 내관 SCD25mmx4x2)¦ 광케이블 OF-SM-48Core×2¦ 22m+12m¦ 22m¦ 광케이블 OF-SM-24Core×3¦ 광케이블 OF-SM-24Core×4¦ 광케이블 OF-SM-24Core×4¦ 광케이블 OF-SM-24Core×4¦ 벽체구멍뚫기 Φ150×4¦ 광케이블 OF-SM-24Core×2¦ 광케이블 OF-SM-24Core×4¦ 광케이블 OF-SM-24Core×2¦ 지중관로(FC Ø100x2, 내관 SCD25mmx4)¦ 3m¦ 광케이블 OF-SM-4Core×1¦ (신설)일반터파기 구간(인력,콘크리트 깨기)¦ 광케이블 OF-SM-4Core×2¦ 34m¦ (신설)일반터파기 구간(인력,콘크리트 깨기)¦ 지중관로(FC Ø100x4, 내관 SCD25mmx4x2)¦ 광케이블 OF-SM-48Core×2¦ 34m¦ 광케이블 OF-SM-24Core×2¦ 광케이블 OF-SM-4Core×1¦ (신설)일반터파기 구간(인력,콘크리트 깨기)¦ 지중관로(FC Ø100x4, 내관 SCD25mmx4x2)¦ 광케이블 OF-SM-48Core×2¦ 10m+62m¦ 광케이블 OF-SM-24Core×2¦ 지중관로(FC Ø100x2, 내관 SCD25mmx4)¦ 2m¦ 광케이블 OF-SM-4Core×1¦ (신설)일반터파기 구간(인력,콘크리트 깨기)¦ 수공2호¦ (신설)¦ 동케이블 FS/JF 0.65mm 50P×2×2¦ 인입용2호¦ (신설)¦ TO.통신기기실(2층) : 10m¦ 20m¦ TO.통신기기실 : 5m¦ 2m¦ 동케이블 FS/JF 0.65mm 50P×2¦ (신설)광케이블 OF-SM-24Core×1¦ 동케이블 FS/JF 0.65mm 50P×2¦ (신설)광케이블 OF-SM-24Core×1¦ (임시)광케이블 OF-SM-48Core×2¦ 7m¦ 광케이블 OF-SM-24Core×2¦ 광케이블 OF-SM-24Core×2¦ (신설)광케이블 OF-SM-48Core×2¦ 동케이블 FS/JF 0.65mm 50P×2¦ (신설)광케이블 OF-SM-24Core×1¦ 동케이블 접속×2¦ 동케이블 FS/JF 0.65mm 50P×2¦ 전송설비¦ 영상설비¦ 연선전화기¦ 통신회선 제공¦ 구분¦ 개량해당여부¦ 비고¦ O¦ OF-SM-4COREx2¦ O¦ X¦ O¦ 아날로그방식->TP방식¦ 신설 후 기존 철거¦ 전력배전반실¦ 2¦ S.TR¦ 1¦ S.TR¦ 1¦ N.GR¦ 1¦ G.TR¦ 8¦ HT¦ 7¦ HT¦ 6¦ HT¦ 5¦ HT¦ 4¦ HT¦ 3¦ HT¦ 2¦ HT¦ 1¦ HT¦ 1¦ L¦ 2¦ L¦ 1¦ RTU¦ 정류기¦ 2¦ B¦ 1¦ B1¦ 분전반¦ DAU¦ 2¦ 1¦ 베터리¦ 베터리¦ UPS¦ 2¦ B¦ 1-1¦ B¦ 1¦ RTU¦ 1¦ RTU¦ 전철제어반실/전력배전반실¦ 사무실/¦ 감시제어반실¦ AT실-1¦ AT실-2¦ AT실-Z¦ AT실-3¦ AT실-4¦ 케이블 PIT실¦ 화장실(여)¦ 화장실(남)¦ 탕비실¦ MTR실-3¦ MTR실-2¦ MTR실-1¦ 9¦ SHV¦ 10¦ SHV¦ 1¦ SR¦ 2¦ SR¦ 8¦ SHV¦ 7¦ SHV¦ 1¦ SHV¦ 2¦ SHV¦ 3¦ SHV¦ 4¦ SHV¦ 5¦ SHV¦ 6¦ SHV¦ 1¦ TR¦ 2¦ TR¦ 1¦ CU¦ 1¦ FT¦ 1¦ LOC¦ 1¦ SDP¦ 1¦ L¦ 2¦ L¦ 1¦ UPS¦ 2¦ UPS¦ 1¦ B¦ 국가철도공단¦ KOREA NATIONAL RAILWAY¦ 설계회사¦ 설계감리¦ 날 짜¦ 개정번호¦ 검토자¦ 내 용¦ 작성자¦ 도면축척¦ 확인자¦ 편철번호¦ 공 구¦ 운영코드¦ 시공감리¦ 시공회사¦ 시설위치¦ 철도구분¦ 노 선 명¦ 노선방향¦ 건설분야¦ 건설단계¦ 시공건명¦ 설계건명¦ 도 면 명¦ 구도면번호¦ 표준버전¦ 도면번호¦
| 3. 경부고속철도 시험선구간 변전설비 및 변전건물 개량 실시설계 - 복사본 | 3. 경부고속철도 시험선구간 변전설비 및 변전건물 개량 실시설계 - 복사본 | T9000038-022_철도통합무선망(LTE-R) 분산 폴 안테나 (5m) 취부상세도.dwg | 국가철도공단¦ KOREA NATIONAL RAILWAY¦ 설계회사¦ 설계감리¦ 날 짜¦ 개정번호¦ 검토자¦ 내 용¦ 작성자¦ 도면축척¦ 확인자¦ 편철번호¦ 공 구¦ 운영코드¦ 시공감리¦ 시공회사¦ 시설위치¦ 철도구분¦ 노 선 명¦ 노선방향¦ 건설분야¦ 건설단계¦ 시공건명¦ 설계건명¦ 도 면 명¦ 구도면번호¦ 표준버전¦ 도면번호¦
| 3. 경부고속철도 시험선구간 변전설비 및 변전건물 개량 실시설계 - 복사본 | 3. 경부고속철도 시험선구간 변전설비 및 변전건물 개량 실시설계 - 복사본 | 027_경부고속철도 시험선구간 비룡북 배전소 통신케이블 인입 평면도(신설).dwg | 수로콘크리트¦ 128km 910¦ 비룡북 배전소¦ 129 km¦ 128km 965¦ 서기(현)128km990.00¦ T 비룡L=2,910.00¦ (KPR:133km 447)¦ 비룡북 배전소(임시)¦ 연선¦ 전화기¦ NOTE¦ ■ 선시공은 신설, 후시공은 철거를 기본으로 하며,¦ 안정적인 통신 운용을 위해 케이블 절체는¦ 상,하선을 동시에 시행하여서는 안되며, 하선측¦ 부터 절체를 완료한 후 상선측을 절체하여 통신¦ 운용에 영향이 가지 않도록 한다.¦ ■ 관로 및 선로 시공시 배전분야와 협의 후 시공에¦ 주의하여야 한다.¦ EH¦ EH¦ EH¦ J¦ 동케이블 접속점¦ (신설)광케이블 OF-SM-4COREx1:17.4m¦ TH¦ (신설)광케이블 OF-SM-4COREx1:(구내)14m+34m\P 스파이랄슬리브(난연)x1:(구내)14m+3.4m¦ (신설)광케이블 OF-SM-4COREx1:65.4m¦ \pt15000;(신설)일반터파기구간(인력,콘크리트깨기)\P\ptz; 지중관로(FC Ø100x2)\P 동케이블 FS/JF 0.65mmx6P(15%차폐):19m¦ {\W7.83333; }(신설)벽체구멍뚫기Ø150x4\P{\W9.79167; }스파이랄슬리브(난연)x1:3.4m¦ {\W7.83333; }(신설)벽체구멍뚫기Ø150x2\P{\W9.79167; }스파이랄슬리브(난연)x1:3.4m¦ \pt15000;(신설)일반터파기구간(인력,콘크리트깨기)\P\ptz; 지중관로(FC Ø100x2)\P 광케이블 OF-SM-4COREx1:6.4m¦ 비룡RS¦ (KPR:133km 501)¦ 전송설비¦ 영상설비¦ 연선전화기¦ 통신회선 제공¦ 구분¦ 개량해당여부¦ 비고¦ X¦ OF-SM-4COREx1¦ X¦ O¦ O¦ 이설¦ 1¦ CU¦ 2¦ TR¦ 1¦ TR¦ 2¦ SHV¦ 1¦ SHV¦ x¦ x¦ x¦ x¦ x¦ x¦ x¦ x¦ x¦ x¦ x¦ x¦ x¦ x¦ x¦ x¦ x¦ x¦ x¦ x¦ x¦ x¦ x¦ x¦ x¦ x¦ x¦ x¦ x¦ x¦ x¦ x¦ x¦ LV¦ 1¦ 1¦ CU¦ 1¦ LV¦ 2¦ TR¦ 1¦ TR¦ 6¦ SHV¦ 1¦ BAT¦ 1¦ REC¦ 5¦ SHV¦ 4¦ SHV¦ 3¦ SHV¦ 2¦ SHV¦ 1¦ SHV¦ 2¦ 3¦ LV¦ LV¦ x¦ x¦ x¦ x¦ x¦ x¦ x¦ x¦ x¦ x¦ x¦ x¦ x¦ x¦ x¦ x¦ x¦ x¦ x¦ x¦ x¦ x¦ x¦ x¦ x¦ x¦ x¦ x¦ x¦ x¦ x¦ x¦ x¦ x¦ x¦ x¦ x¦ x¦ x¦ x¦ x¦ x¦ x¦ x¦ x¦ x¦ x¦ x¦ 국가철도공단¦ KOREA NATIONAL RAILWAY¦ 설계회사¦ 설계감리¦ 날 짜¦ 개정번호¦ 검토자¦ 내 용¦ 작성자¦ 도면축척¦ 확인자¦ 편철번호¦ 공 구¦ 운영코드¦ 시공감리¦ 시공회사¦ 시설위치¦ 철도구분¦ 노 선 명¦ 노선방향¦ 건설분야¦ 건설단계¦ 시공건명¦ 설계건명¦ 도 면 명¦ 구도면번호¦ 표준버전¦ 도면번호¦ 전송설비¦ 영상설비¦ 연선전화기¦ 통신회선 제공¦ 구분¦ 개량해당여부¦ 비고¦ X¦ OF-SM-4COREx1¦ X¦ O¦ O¦ 이설¦
| 3. 경부고속철도 시험선구간 변전설비 및 변전건물 개량 실시설계 - 복사본 | 3. 경부고속철도 시험선구간 변전설비 및 변전건물 개량 실시설계 - 복사본 | 31. 경부고속철도 시험선구간 신청주SS 건축통신설비(자동방송) 지상4층 평면도.dwg | SCALE=1:200¦ 지상4층 평면도¦ 170kV GIS¦ OPEN¦ 72.5kV GIS실상부¦ 상부 OPEN (배기구)¦ 상부 OPEN (배기구)¦ 상부 OPEN (배기구)¦ DN¦ UP¦ OPEN¦ 전력배전반실 상부¦ 계단실¦ 케이블 PIT실¦ 1000X850¦ 1000X850¦ 1000X850¦ 1000X850¦ 국가철도공단¦ KOREA NATIONAL RAILWAY¦ W=900¦ W=800¦ W=750¦ W=1000¦ W=1800¦ W=3500¦ 5,000¦ 2,000¦ 3,700¦ 98,000¦ 16,800¦ 7,000¦ 7,700¦ 2,100¦ 9,600¦ 3,700¦ 3,700¦ 9,600¦ 3,700¦ 3,700¦ 9,600¦ 3,700¦ 4,000¦ 8,000¦ 7,000¦ 7,000¦ 7,000¦ 7,000¦ 7,000¦ 400¦ 3,600¦ W=900¦ W=800¦ W=750¦ W=1000¦ W=1800¦ W=900¦ W=800¦ W=750¦ W=1000¦ W=1800¦ 설계회사¦ 설계감리¦ 날 짜¦ 개정번호¦ 검토자¦ 내 용¦ 작성자¦ 도면축척¦ 확인자¦ 편철번호¦ 공 구¦ 운영코드¦ 시공감리¦ 시공회사¦ 시설위치¦ 철도구분¦ 노 선 명¦ 노선방향¦ 건설분야¦ 건설단계¦ 시공건명¦ 설계건명¦ 도 면 명¦ 구도면번호¦ 표준버전¦ 도면번호¦
| 3. 경부고속철도 시험선구간 변전설비 및 변전건물 개량 실시설계 - 복사본 | 3. 경부고속철도 시험선구간 변전설비 및 변전건물 개량 실시설계 - 복사본 | T9000038-002_각종관 및 스페이샤 상세도.dwg | 표2¦ 1.2종 미리 합성수지 전선관 및 소겟트 ¦ 관¦ 2.5¦ 2.5¦ 2.5¦ 2.5¦ 2.5¦ 2.5¦ 2.5¦ 2.5¦ 2.5¦ 2.5¦ 2.5¦ 2.5¦ 2.5¦ 2.5¦ 2.5¦ 2.5¦ 2.5¦ 2.5¦ 2.5¦ 2.5¦ 2.5¦ 2.5¦ 2.5¦ 2.5¦ 2.5¦ 2.5¦ 2.5¦ 2.5¦ 2.5¦ 2.5¦ 2.5¦ 2.5¦ 2.5¦ 2.5¦ 2.5¦ 2.5¦ 2.5¦ 2.5¦ 2.5¦ 2.5¦ 2.5¦ 2.5¦ 2.5¦ 2.5¦ 2.5¦ 2.5¦ 2.5¦ 2.5¦ 2.5¦ 2.5¦ 2.5¦ 2.5¦ 2.5¦ 2.5¦ 2.5¦ 2.5¦ 2.5¦ 2.5¦ 2.5¦ 2.5¦ 2.5¦ 2.5¦ 2.5¦ 2.5¦ 2.5¦ 2.5¦ 2.5¦ 2.5¦ 2.5¦ 2.5¦ 2.5¦ 2.5¦ 2.5¦ 2.5¦ 2.5¦ 2.5¦ 2.5¦ 2.5¦ 2.5¦ 2.5¦ 2.5¦ 2.5¦ 2.5¦ 2.5¦ 2.5¦ 2.5¦ 2.5¦ 2.5¦ 2.5¦ 2.5¦ 2.5¦ 2.5¦ 2.5¦ 2.5¦ 2.5¦ 2.5¦ 2.5¦ 2.5¦ 2.5¦ 2.5¦ 2.5¦ 2.5¦ 2.5¦ 2.5¦ 2.5¦ 2.5¦ 2.5¦ 2.5¦ 2.5¦ 2.5¦ 2.5¦ 2.5¦ 2.5¦ 2.5¦ 2.5¦ 2.5¦ 2.5¦ 2.5¦ 2.5¦ 2.5¦ 2.5¦ 2.5¦ 2.5¦ 2.5¦ 2.5¦ 테파I/T¦ 소켓트(일반용)¦ 소켓트(교량 첨가용)¦ 테파I/T=1/40¦ 테파I/T=%¦ 2종관¦ 관별¦ 표1¦ 관¦ 종 ¦ 1¦ ±¦ 0.4¦ ±¦ ±¦ 0.5¦ 0.5¦ ±¦ 0.3¦ t¦ -103¦ 100.8¦ -101¦ 99.5¦ - 84¦ 82.5¦ ±¦ ±¦ 93¦ 0.3¦ 0.4¦ 60.8¦ 108¦ 0.4¦ ±¦ - 53¦ 51.5¦ ±¦ 0.6¦ 107¦ ±¦ 0.6¦ 111¦ ±¦ 0.6¦ 92¦ 0.5¦ ±¦ 60¦ d2¦ d1¦ D1¦ 100 미리¦ 100 미리¦ 80 미리¦ 50 미리¦ 호 칭 별¦ 4¦ 45¦ 5.5¦ 2.5¦ 2¦ 3¦ 3¦ -¦ +¦ +¦ 15¦ 15¦ +¦ 15¦ 6.000¦ +¦ 15¦ t1¦ L¦ 1/40¦ 1/37¦ 1/40¦ I/T¦ D2¦ D3¦ d3¦ 1¦ 2¦ 소 켓 트¦ 관¦ 6.000¦ 6.000¦ 6.000¦ 104¦ 70¦ 114¦ 123¦ 115¦ 105¦ 124¦ 71¦ ±¦ 112¦ 0.4¦ 104¦ 108¦ 89¦ 58¦ 63+4¦ 75+4¦ 75+4¦ 75+4¦ 157+4¦ 133+4¦ 157+4¦ 157+4¦ 1/40¦ 단위 : mm ¦ ±¦ 씩 줄인다.¦ 3.4종 미리 합성수지 전선관 ¦ 테파I/T¦ 3.4종 미리 합성수지 신축이음 소켓트 A.B (교량 첨가용)¦ 조 립 도¦ A 형¦ B 형¦ 테파I/T¦ 테파I/T¦ ±¦ 0.5¦ t¦ -101¦ 99.5¦ 0.6¦ ±¦ 111¦ d1¦ D1¦ A¦ 5.5¦ ±¦ 0.36¦ 111.95¦ d2¦ 75¦ t'¦ L1¦ d3¦ 1/40¦ I/T¦ 형 별¦ A 형¦ B 형¦ 113¦ 0.6¦ ±¦ d4¦ 110¦ 300¦ 4¦ L2¦ L¦ ±¦ 4¦ 425¦ 6+0.8¦ -0.5¦ 4¦ -101¦ 99.5¦ 0.6¦ ±¦ 111¦ 형 별¦ B¦ D1¦ d1¦ 3¦ ±¦ 300¦ 75¦ L1¦ L2¦ 0.5¦ ±¦ 5.5¦ 110¦ 0.36¦ 111.95¦ ±¦ d2¦ d4¦ t1¦ t¦ 1/40¦ 375¦ ±¦ 4¦ I/T¦ L¦ t'¦ 6.0¦ +0.8¦ -0.5¦ Ø100, Ø80 미리 합성수지 스페이샤 구조도¦ 100미리 스페이샤¦ 두께는 2.0을 표준으로함¦ -0¦ +0¦ 두께는 2.0을 표준으로함¦ 80미리 스페이샤¦ 50¦ 호칭¦ 80¦ 100¦ 내경(D1)¦ 외경(D0)¦ 최소두께¦ (M)¦ 피치(P)¦ 표준길이¦ 50이상¦ 80이상¦ 100이상¦ 6.5±2%¦ 105-2%¦ 130±2%¦ 1.3¦ 1.5¦ 2.0¦ 17±5%¦ 30±5%¦ 25±5%¦ 200¦ 100¦ 100¦ 2.0 x 0.75¦ 1.8 x 0.70¦ 1.6 x 0.65¦ 권의규격 (M)¦ 외경 x 폭 ¦ 파상형 폴리에칠렌 관¦ ±¦ 경¦ (t)¦ -0¦ +0¦ S=NONE¦ S=NONE¦ S=NONE¦ S=1:2¦ S=1:3¦ S=1:3¦ 123¦ 100+4¦ 75+4¦ 111.95±0.35¦ 123¦ 30%%d¦ d2¦ t1¦ d4¦ t1¦ D1¦ d1¦ t¦ t1¦ L1¦ L2¦ L¦ 접속부 ¦ 신축부¦ 접속부 ¦ t1¦ d2¦ d4¦ t1¦ L1¦ t¦ d1¦ D1¦ d3¦ L2¦ L¦ 15%%D¦ t1¦ 30%%D¦ d1¦ t¦ D1¦ d4¦ t1¦ t1¦ d2¦ L2¦ L1¦ L¦ 30¦ 30¦ 2¦ 60 +0.5¦ 55¦ 2¦ 90¦ 60 -0.5¦ 5¦ 5¦ 20¦ 150¦ 30¦ P¦ t¦ D1¦ D0¦ 15%%d¦ D1¦ d1¦ L¦ t1¦ 30%%D¦ 30¦ 150¦ 110¦ 2¦ 55¦ 2¦ 51.5¦ 51.5¦ 5¦ 5¦ 20¦ 2¦ D2¦ d2¦ D3¦ D1¦ d3¦ 182+4¦ 108¦ 124¦ 113±0.35¦ t¦ t¦ t1¦ 60 +0.5¦ 60 -0.5¦ R58¦ 7¦ t¦ t1¦ t¦ t1¦ 국가철도공단¦ KOREA NATIONAL RAILWAY¦ 설계회사¦ 설계감리¦ 날 짜¦ 개정번호¦ 검토자¦ 내 용¦ 작성자¦ 도면축척¦ 확인자¦ 편철번호¦ 공 구¦ 운영코드¦ 시공감리¦ 시공회사¦ 시설위치¦ 철도구분¦ 노 선 명¦ 노선방향¦ 건설분야¦ 건설단계¦ 시공건명¦ 설계건명¦ 도 면 명¦ 구도면번호¦ 표준버전¦ 도면번호¦
| 3. 경부고속철도 시험선구간 변전설비 및 변전건물 개량 실시설계 - 복사본 | 3. 경부고속철도 시험선구간 변전설비 및 변전건물 개량 실시설계 - 복사본 | 002. 경부고속철도 시험선구간 전송망 구성도.dwg | 광명역¦ - 연선망 32링 -¦ 향남SP¦ 어연RS¦ 어연PP¦ 평택SS¦ 평택RS¦ 석곡PP¦ 용와RS¦ 천안PP¦ 천안아산역¦ < STM-4 >¦ 연선망 32링 (석곡PP, 천안PP)¦ 연선망 33링 (용정SP, 대평PP, 덕용PP)¦ 연선망 34링 (신청주SS, 시목PP, 회덕SP)¦ 천안아산역¦ - 연선망 33링 -¦ 용정SP¦ 고등RS¦ 대평PP¦ 운주RS¦ 덕용PP¦ 상봉RS¦ 전기사무소¦ 오송기지¦ 오송역¦ < STM-4 >¦ 오송역¦ - 연선망 34링 -¦ 신청주SS¦ 비룡RS¦ 문곡RS¦ 시목PP¦ 시목RS¦ 회덕SP¦ 대전역¦ < STM-4 >¦ 경부하선 48C : 23(Tx), 24(Rx)¦ 경부상선 48C : 23(Tx), 24(Rx)¦ 경부하선 48C : 25(Tx), 26(Rx)¦ 경부상선 48C : 25(Tx), 26(Rx)¦ 경부하선 48C : 25(Tx), 26(Rx)¦ 경부상선 48C : 25(Tx), 26(Rx)¦ #1¦ 신청주SS¦ #2¦ 국가철도공단¦ KOREA NATIONAL RAILWAY¦ 설계회사¦ 설계감리¦ 날 짜¦ 개정번호¦ 검토자¦ 내 용¦ 작성자¦ 도면축척¦ 확인자¦ 편철번호¦ 공 구¦ 운영코드¦ 시공감리¦ 시공회사¦ 시설위치¦ 철도구분¦ 노 선 명¦ 노선방향¦ 건설분야¦ 건설단계¦ 시공건명¦ 설계건명¦ 도 면 명¦ 구도면번호¦ 표준버전¦ 도면번호¦
| 3. 경부고속철도 시험선구간 변전설비 및 변전건물 개량 실시설계 - 복사본 | 3. 경부고속철도 시험선구간 변전설비 및 변전건물 개량 실시설계 - 복사본 | T2002072-019_경부고속철도 시험선구간 천안북 배전소 광케이블 포설도(신설)(2).dwg | 800¦ 90km¦ 200¦ KPR94km227¦ KPR94km263¦ KPR94km342¦ KPR94km530¦ KPR94km709¦ KPR94km764¦ KPR94km927¦ 기.수¦ 기.수¦ 기.수¦ 기.수¦ 기.수¦ 기.수¦ 기.수¦ 기.수¦ 기.수¦ 기.수¦ KPR94km227¦ KPR94km927¦ 통과¦ 통과¦ 통과¦ 통과¦ 통과¦ 1593/2066.8¦ 36¦ 4¦ 79¦ 163¦ 55¦ 179¦ 188¦ 8¦ 16¦ 6¦ 18¦ 19¦ 스파이랄슬리브:3.4m¦ 스파이랄슬리브:3.4m¦ 스파이랄슬리브:3.4m¦ 스파이랄슬리브:3.4m¦ 스파이랄슬리브:3.4m¦ 공¦ 토¦ 구¦ 간¦ 국가철도공단¦ KOREA NATIONAL RAILWAY¦ 설계회사¦ 설계감리¦ 날 짜¦ 개정번호¦ 검토자¦ 내 용¦ 작성자¦ 도면축척¦ 확인자¦ 편철번호¦ 공 구¦ 운영코드¦ 시공감리¦ 시공회사¦ 시설위치¦ 철도구분¦ 노 선 명¦ 노선방향¦ 건설분야¦ 건설단계¦ 시공건명¦ 설계건명¦ 도 면 명¦ 구도면번호¦ 표준버전¦ 도면번호¦ 궤도중심 3m이내(인력)¦ 구 조 물¦ m¦ 트로프 열기 및 닫기¦ 궤도중심 3m이상(인력)¦ 광케이블 신설¦ 개소¦ 케이블¦ 매설루트¦ 기 타 재 료¦ 매¦ 설¦ 내¦ 역¦ 하¦ 선¦ m¦ OF-SM-24COREx1조:긍장(외장)¦ m¦ 케이블 보호방법¦ 광케이블 접속¦ OF-SM-4CORE¦ 개소¦ 궤도중심 3m이내(인력)¦ 구 조 물¦ m¦ 트로프 열기 및 닫기¦ 궤도중심 3m이상(인력)¦ 광케이블 신설¦ 개소¦ 케이블¦ 매설루트¦ 기 타 재 료¦ 매¦ 설¦ 내¦ 역¦ 상¦ 선¦ m¦ OF-SM-24COREx1조:긍장(외장)¦ m¦ 케이블 보호방법¦ 광케이블 접속¦ OF-SM-4CORE¦ 개소¦
| 3. 경부고속철도 시험선구간 변전설비 및 변전건물 개량 실시설계 - 복사본 | 3. 경부고속철도 시험선구간 변전설비 및 변전건물 개량 실시설계 - 복사본 | 50. T2001038-014_수공철개-KSD 6021 상세도.dwg | 단 면 K-K¦ 마크 상세¦ 통신용 탄소주강 및 흑연 주철 뚜껑 및 회주철틀¦ 단 면 도¦ (∇)¦ (∇)¦ 2¦ ~¦ 1¦ ~¦ 로 고¦ K¦ 로 고¦ 통신용 탄소주강 및 구상 흑연주철 뚜껑용 회주철 속뚜껑¦ KSD 3.752 SM20C¦ 4. 손 잡 이¦ 4EA¦ 비고( )치수는 속 뚜껑이다.¦ KS D4.301 GC 15¦ KS D4.301 GC 15¦ KS D4.101 SC46(GC D40)¦ 재 료¦ 1. 겉 뚜 껑¦ 3. 틀¦ 2. 속 뚜 껑¦ 공 종¦ 재료표¦ 수 량¦ 1EA¦ 1EA¦ 1EA¦ %%P10¦ 체인Ø6¦ 고리체인 상세¦ 손잡이 상세¦ K¦ 속 뚜 껑 상 세¦ ~¦ (∇)¦ 비고( )치수는 속 뚜껑이다.¦ 1¦ 3¦ 4¦ 2¦ 2¦ 4¦ * 철개 표시부의 TEXT표현이나 철개의 로고 제작시 한국철도 시설공단과¦ 협의후 제작한다.¦ S=1:3¦ S=1:3¦ S=1:2¦ S=1:5¦ S=1:6¦ S=1:6¦ 100¦ 20¦ 20¦ 20¦ 40¦ 20¦ 10¦ 20¦ 30¦ 100¦ R20¦ 80¦ 20¦ 50¦ 132¦ 40¦ 20¦ 30¦ 20¦ 10¦ 22¦ 40¦ 30¦ 20¦ 40¦ 510(508)¦ 1,020%%P1.5(1,016%%P1.5)¦ 510(508)¦ 10¦ 620¦ 520%%P1.5(516%%P1.5)¦ R70 ¦ 30¦ 30¦ 160¦ 180¦ 40¦ 510(508)¦ 30¦ 1,020%%P1.5(1,016%%P1.5)¦ 540(538)¦ 1,120¦ 20¦ 510(508)¦ 480¦ 540(538)¦ 480¦ 12¦ 5¦ 35¦ 20¦ 20¦ 5¦ 30¦ 5¦ 20¦ 540(538)¦ 1,080%%P1.5(1.076%%P1.5)¦ 1,120¦ 580%%P1.5(576%%P1.5)¦ 620¦ 20¦ 100¦ 540(538)¦ 40¦ 40¦ 30¦ R70¦ 30¦ 20¦ 40¦ 국가철도공단¦ KOREA NATIONAL RAILWAY¦ 설계회사¦ 설계감리¦ 날 짜¦ 개정번호¦ 검토자¦ 내 용¦ 작성자¦ 도면축척¦ 확인자¦ 편철번호¦ 공 구¦ 운영코드¦ 시공감리¦ 시공회사¦ 시설위치¦ 철도구분¦ 노 선 명¦ 노선방향¦ 건설분야¦ 건설단계¦ 시공건명¦ 설계건명¦ 도 면 명¦ 구도면번호¦ 표준버전¦ 도면번호¦
| 3. 경부고속철도 시험선구간 변전설비 및 변전건물 개량 실시설계 - 복사본 | 3. 경부고속철도 시험선구간 변전설비 및 변전건물 개량 실시설계 - 복사본 | 00. 간지-덕용PP.dwg | 덕용PP¦
| 3. 경부고속철도 시험선구간 변전설비 및 변전건물 개량 실시설계 - 복사본 | 3. 경부고속철도 시험선구간 변전설비 및 변전건물 개량 실시설계 - 복사본 | 004. 경부고속철도 시험선구간 신탄진수전실 CCTV 평면도.dwg | 신 호 기 계 실 (IEC28)¦ 신호기계실¦ VESTIBULE¦ 축전지실¦ 항온항습기실¦ 통신기계실¦ 신탄진-신호-열차무선통합기계실¦ 분기기조립장 진입로(상선)¦ J형측구¦ 주차장¦ 철탑¦ 700¦ 산마루측구(0.8x0.6)¦ V형측구(TYPE-3)¦ V형측구(TYPE-2)¦ 30.5m¦ NOTE¦ ■ 선시공은 신설, 후시공은 철거를 기본으로 하며,¦ 안정적인 배전계통 운용을 위해 케이블 절체는¦ 2회선을 동시에 시행하여서는 안되며, 한쪽 회선¦ 부터 절체를 완료한 후 다른쪽을 절체하여 전력¦ 공급 계통에 영향이 가지 않도록 한다.¦ ■ 기존 분전반 이설시 관련분야(신호,통신 등)와의¦ 협의를 통해 시공 및 운용계획을 고려하여 시행¦ 하여야 한다.¦ ■ : 기 존¦ ■ : 신 설¦ ■ : 철 거¦ ■ : 이 설¦ H¦ H¦ ■ CABLE TRENCH내 전선관 제외.¦ 1¦ 2¦ FROM¦ 기호¦ TO¦ CABLE SIZE¦ 비 고¦ 전력케이블 일람표¦ 3¦ 4¦ 배전선로¦ SHV-1¦ 22kV F-CV 60㎟/1Cx3x2LINE¦ 배전선로¦ SHV-2¦ 22kV F-CV 60㎟/1Cx3x2LINE¦ 접지단자함¦ 배전선로¦ 0.6/1kV F-GV 70㎟/1C¦ 5¦ SHV-10¦ 배전선로¦ 22.9kV FR CNCO-W/AL 95㎟/1Cx3¦ 배전선로¦ SHV-17¦ 22.9kV FR CNCO-W/AL 95㎟/1Cx3¦ 6¦ 7¦ 배전선로¦ SHV-23¦ 22kV F-CV 60㎟/1Cx3¦ SHV-26¦ 배전선로¦ 22kV F-CV 60㎟/1Cx3¦ 신설 신탄진 수전실¦ (신설)일반터파기 구간(인력,콘크리트 깨기)\P 지중관로(FC Ø50x2)\P OF-SM-4Corex1조\P UTP Cat.5e 25Px1조\P UTP Cat.5e 4Px2조¦ (신설)벽체구멍뚫기 Ø100x1¦ (신설)OF-SM-4Corex1조\P UTP Cat.5e 25Px1조\P UTP Cat.5e 4Px2조¦ (신설)강제전선관 Ø22,Ø28x1조\P UTP CAT.5e 4Px1조¦ 2m¦ 4m¦ (신설)HI-PVC Ø16x1조\P OF-SM-4Corex1조\P UTP CAT.5e 25Px1조¦ 7m¦ (신설)HI-PVC Ø16x1조\P UTP CAT.5e 4Px1조¦ 6m¦ 인입15m+52m¦ NOTE¦ 카메라 설치위치는 장비감시 및 출입자 감시가¦ 수월한 위치를 변경할 수 있음.¦ 20¦ SHV¦ 21¦ SHV¦ 22¦ SHV¦ 23¦ SHV¦ 24¦ SHV¦ 25¦ SHV¦ 26¦ SHV¦ 1¦ CU¦ 11¦ SHV¦ 10¦ SHV¦ 9¦ SHV¦ 8¦ SHV¦ 19¦ SHV¦ 18¦ SHV¦ 17¦ SHV¦ 16¦ SHV¦ 15¦ SHV¦ 14¦ SHV¦ 13¦ SHV¦ 12¦ SHV¦ 7¦ SHV¦ 6¦ SHV¦ 5¦ SHV¦ 4¦ SHV¦ 3¦ SHV¦ 2¦ SHV¦ 1¦ SHV¦ 수전실¦ 1¦ GTR¦ 1¦ NGR¦ 2¦ STR¦ 1¦ STR¦ 3¦ STR¦ 4¦ STR¦ 1¦ BAT¦ 1¦ REC¦ 4¦ LV¦ 3¦ LV¦ 2¦ LV¦ 1¦ LV¦ 2¦ TR¦ 1¦ TR¦ 국가철도공단¦ KOREA NATIONAL RAILWAY¦ 설계회사¦ 설계감리¦ 날 짜¦ 개정번호¦ 검토자¦ 내 용¦ 작성자¦ 도면축척¦ 확인자¦ 편철번호¦ 공 구¦ 운영코드¦ 시공감리¦ 시공회사¦ 시설위치¦ 철도구분¦ 노 선 명¦ 노선방향¦ 건설분야¦ 건설단계¦ 시공건명¦ 설계건명¦ 도 면 명¦ 구도면번호¦ 표준버전¦ 도면번호¦
| 3. 경부고속철도 시험선구간 변전설비 및 변전건물 개량 실시설계 - 복사본 | 3. 경부고속철도 시험선구간 변전설비 및 변전건물 개량 실시설계 - 복사본 | 001_경부고속철도 시험선구간 수전실 CABLE WIRING DIAGRAM.dwg | 오송역 수전실¦ 신탄진 수전실¦ C\PC\PT\PV\P랙¦ 오송역 통신기기실(2층)¦ M\PD\PF¦ 출\P입\P통\P제¦ 오송역 수전실(3층)¦ C\PC\PT\PV\P랙¦ 신탄진 통신기기실(1층)¦ M\PD\PF¦ 출\P입\P통\P제¦ 신탄진 수전실(1층)¦ UTP CAT.5e 4Px1조¦ UTP CAT.5e 25Px1조, OF-SM-4Corex1¦ UTP CAT.5e 4Px1조¦ UTP CAT.5e 4Px1조¦ UTP CAT.5e 4Px1조¦ UTP CAT.5e 4Px1조¦ UTP CAT.5e 4Px1조¦ OF-SM-4Corex1¦ UTP CAT.5e 25Px1조, OF-SM-4Corex1¦ OF-SM-4Corex1¦ 국가철도공단¦ KOREA NATIONAL RAILWAY¦ 설계회사¦ 설계감리¦ 날 짜¦ 개정번호¦ 검토자¦ 내 용¦ 작성자¦ 도면축척¦ 확인자¦ 편철번호¦ 공 구¦ 운영코드¦ 시공감리¦ 시공회사¦ 시설위치¦ 철도구분¦ 노 선 명¦ 노선방향¦ 건설분야¦ 건설단계¦ 시공건명¦ 설계건명¦ 도 면 명¦ 구도면번호¦ 표준버전¦ 도면번호¦
| 3. 경부고속철도 시험선구간 변전설비 및 변전건물 개량 실시설계 - 복사본 | 3. 경부고속철도 시험선구간 변전설비 및 변전건물 개량 실시설계 - 복사본 | T2005072-025_경부고속철도 시험선구간 심중남 배전소 통신케이블 인입 평면도(임시).dwg | 수로콘크리트¦ 수로콘크리트¦ 심중남 배전소¦ 115km 507(KPR:120km044)¦ 1¦ SH¦ 3¦ SH¦ 4¦ SH¦ 1¦ TR¦ 2¦ TR¦ 1¦ LV¦ 2¦ LV¦ RTU¦ 2¦ SH¦ EH¦ EH¦ EH¦ EH¦ J¦ (신설)동케이블 FS/JF 0.65mmx6P(15%차폐):24m¦ (신설)스파이랄슬리브(난연)x1:3.4m¦ 광케이블 OF-SM-4COREx1(광케이블 포설도 참조)¦ (신설)벽체구멍뚫기Ø150x2\P 스파이랄슬리브(난연)x1:3.4m¦ 연선¦ 전화기¦ EH¦ NOTE¦ ■ 선시공은 신설, 후시공은 철거를 기본으로 하며,¦ 안정적인 통신 운용을 위해 케이블 절체는¦ 상,하선을 동시에 시행하여서는 안되며, 하선측¦ 부터 절체를 완료한 후 상선측을 절체하여 통신¦ 운용에 영향이 가지 않도록 한다.¦ ■ 관로 및 선로 시공시 배전분야와 협의 후 시공에¦ 주의하여야 한다.¦ \pt15000;(신설)일반터파기구간(인력터파기)\P\ptz; 지중관로(FC Ø100x2,내관 SCD 25mmx4)\P 광케이블 OF-SM-4COREx1:14.4m\P 동케이블 FS/JF 0.65mmx6P(15%차폐):11m¦ \pt15000;(신설)일반터파기구간(인력터파기)\P\ptz; 지중관로(FC Ø100x2)\P 동케이블 FS/JF 0.65mmx6P(15%차폐):7m¦ (신설)광케이블 OF-SM-4COREx1:11.4m¦ F1¦ 115km 477¦ 원격 중계기¦ 동케이블 접속점¦ x¦ x¦ x¦ x¦ x¦ x¦ x¦ x¦ x¦ x¦ x¦ x¦ x¦ x¦ x¦ x¦ x¦ x¦ x¦ x¦ x¦ x¦ x¦ x¦ x¦ x¦ x¦ x¦ x¦ x¦ x¦ x¦ x¦ x¦ x¦ x¦ x¦ x¦ x¦ 1¦ CU¦ 2¦ TR¦ 1¦ TR¦ 2¦ SHV¦ 1¦ SHV¦ x¦ x¦ x¦ x¦ x¦ x¦ x¦ x¦ x¦ x¦ x¦ x¦ x¦ x¦ x¦ x¦ x¦ x¦ x¦ x¦ x¦ x¦ x¦ x¦ x¦ x¦ x¦ x¦ x¦ x¦ x¦ x¦ x¦ LV¦ 1¦ 심중남배전소(임시)¦ 국가철도공단¦ KOREA NATIONAL RAILWAY¦ 설계회사¦ 설계감리¦ 날 짜¦ 개정번호¦ 검토자¦ 내 용¦ 작성자¦ 도면축척¦ 확인자¦ 편철번호¦ 공 구¦ 운영코드¦ 시공감리¦ 시공회사¦ 시설위치¦ 철도구분¦ 노 선 명¦ 노선방향¦ 건설분야¦ 건설단계¦ 시공건명¦ 설계건명¦ 도 면 명¦ 구도면번호¦ 표준버전¦ 도면번호¦
| 3. 경부고속철도 시험선구간 변전설비 및 변전건물 개량 실시설계 - 복사본 | 3. 경부고속철도 시험선구간 변전설비 및 변전건물 개량 실시설계 - 복사본 | 018-1_경부고속철도 시험선구간 운주남 배전소 통신케이블 인입 평면도(철거).dwg | 수로콘크리트¦ 수로콘크리트¦ 운주남 배전소¦ 111k485¦ (KPR:116km022)¦ 연선¦ 전화기¦ NOTE¦ ■ 선시공은 신설, 후시공은 철거를 기본으로 하며,¦ 안정적인 통신 운용을 위해 케이블 절체는¦ 상,하선을 동시에 시행하여서는 안되며, 하선측¦ 부터 절체를 완료한 후 상선측을 절체하여 통신¦ 운용에 영향이 가지 않도록 한다.¦ ■ 관로 및 선로 시공시 배전분야와 협의 후 시공에¦ 주의하여야 한다.¦ EH¦ J¦ 동케이블 접속점¦ EH¦ (철거)동케이블 FS/JF 0.65mmx6P(15%차폐):(횡단)12m+6m¦ HAND HOLE¦ 2,000x1,400x1,350¦ 500x200¦ CABLE HOLE¦ x¦ x¦ x¦ x¦ x¦ x¦ x¦ x¦ x¦ x¦ x¦ x¦ x¦ x¦ x¦ x¦ x¦ x¦ x¦ x¦ x¦ x¦ x¦ x¦ x¦ x¦ x¦ x¦ x¦ x¦ x¦ x¦ x¦ x¦ x¦ x¦ x¦ x¦ x¦ 1¦ SH¦ 3¦ SH¦ 4¦ SH¦ 1¦ TR¦ 2¦ TR¦ 1¦ LV¦ RTU¦ 2¦ SH¦ 국가철도공단¦ KOREA NATIONAL RAILWAY¦ 설계회사¦ 설계감리¦ 날 짜¦ 개정번호¦ 검토자¦ 내 용¦ 작성자¦ 도면축척¦ 확인자¦ 편철번호¦ 공 구¦ 운영코드¦ 시공감리¦ 시공회사¦ 시설위치¦ 철도구분¦ 노 선 명¦ 노선방향¦ 건설분야¦ 건설단계¦ 시공건명¦ 설계건명¦ 도 면 명¦ 구도면번호¦ 표준버전¦ 도면번호¦
| 3. 경부고속철도 시험선구간 변전설비 및 변전건물 개량 실시설계 - 복사본 | 3. 경부고속철도 시험선구간 변전설비 및 변전건물 개량 실시설계 - 복사본 | 011_경부고속철도 시험선구간 고등 신호배전소 통신케이블 인입 평면도(기존).dwg | 600¦ 105km 619¦ 고등신호배전소¦ 105km 644¦ 고등InEC¦ (KPR:110km 181)¦ 1¦ SH¦ 3¦ SH¦ 4¦ SH¦ 1¦ TR¦ 2¦ TR¦ 1¦ LV¦ 2¦ LV¦ RTU¦ 2¦ SH¦ 연선¦ 전화기¦ NOTE¦ ■ 선시공은 신설, 후시공은 철거를 기본으로 하며,¦ 안정적인 통신 운용을 위해 케이블 절체는¦ 상,하선을 동시에 시행하여서는 안되며, 하선측¦ 부터 절체를 완료한 후 상선측을 절체하여 통신¦ 운용에 영향이 가지 않도록 한다.¦ ■ 관로 및 선로 시공시 배전분야와 협의 후 시공에¦ 주의하여야 한다.¦ (KPR:110km 149)¦ H¦ EH¦ (기설)동케이블 FS/JF 0.65mmx6P(15%차폐):(구내)14m+50m¦ 국가철도공단¦ KOREA NATIONAL RAILWAY¦ 설계회사¦ 설계감리¦ 날 짜¦ 개정번호¦ 검토자¦ 내 용¦ 작성자¦ 도면축척¦ 확인자¦ 편철번호¦ 공 구¦ 운영코드¦ 시공감리¦ 시공회사¦ 시설위치¦ 철도구분¦ 노 선 명¦ 노선방향¦ 건설분야¦ 건설단계¦ 시공건명¦ 설계건명¦ 도 면 명¦ 구도면번호¦ 표준버전¦ 도면번호¦
| 3. 경부고속철도 시험선구간 변전설비 및 변전건물 개량 실시설계 - 복사본 | 3. 경부고속철도 시험선구간 변전설비 및 변전건물 개량 실시설계 - 복사본 | T2002072-022_경부고속철도 시험선구간 천안남 배전소 광케이블 포설도(신설)(1).dwg | 장 재 리¦ (장재2리)¦ 200¦ 400¦ 600¦ 아 산 군¦ 천 세 산 업¦ 배 방 면 ¦ 기.수¦ 기.수¦ 기.수¦ 기.수¦ KPR95km627¦ KPR95km692¦ KPR95km699¦ KPR95km707¦ KPR96km241¦ KPR96km248¦ KPR96km259¦ KPR96km327¦ (인입:363m)¦ Cheonan station center¦ 91KM 420.00¦ 천안역사기계실 (IEC20)¦ 91km420¦ KPR95km627¦ KPR96km327¦ 성단:4CORE,통과¦ 통과¦ 통과¦ 7¦ 11¦ 68¦ (=)¦ 1¦ 1¦ 7¦ 스파이랄슬리브:3.4mx3¦ 스파이랄슬리브:363m¦ 안¦ 천¦ 역¦ (L=1909m)¦ (인입:363m)¦ (인입:413m)¦ 국가철도공단¦ KOREA NATIONAL RAILWAY¦ 설계회사¦ 설계감리¦ 날 짜¦ 개정번호¦ 검토자¦ 내 용¦ 작성자¦ 도면축척¦ 확인자¦ 편철번호¦ 공 구¦ 운영코드¦ 시공감리¦ 시공회사¦ 시설위치¦ 철도구분¦ 노 선 명¦ 노선방향¦ 건설분야¦ 건설단계¦ 시공건명¦ 설계건명¦ 도 면 명¦ 구도면번호¦ 표준버전¦ 도면번호¦ 궤도중심 3m이내(인력)¦ 구 조 물¦ m¦ 트로프 열기 및 닫기¦ 궤도중심 3m이상(인력)¦ 광케이블 신설¦ 개소¦ 케이블¦ 매설루트¦ 기 타 재 료¦ 매¦ 설¦ 내¦ 역¦ 하¦ 선¦ m¦ OF-SM-24COREx1조:긍장(외장)¦ m¦ 케이블 보호방법¦ 광케이블 접속¦ OF-SM-4CORE¦ 개소¦ 궤도중심 3m이내(인력)¦ 구 조 물¦ m¦ 트로프 열기 및 닫기¦ 궤도중심 3m이상(인력)¦ 광케이블 신설¦ 개소¦ 케이블¦ 매설루트¦ 기 타 재 료¦ 매¦ 설¦ 내¦ 역¦ 상¦ 선¦ m¦ OF-SM-24COREx1조:긍장(외장)¦ m¦ 케이블 보호방법¦ 광케이블 접속¦ OF-SM-4CORE¦ 개소¦
| 3. 경부고속철도 시험선구간 변전설비 및 변전건물 개량 실시설계 - 복사본 | 3. 경부고속철도 시험선구간 변전설비 및 변전건물 개량 실시설계 - 복사본 | T2001085-004_경부고속철도 시험선구간 천안PP 통신기기실 관로설치 평면도(철거).dwg | 맨홀(A-1)¦ V¦ U¦ POST¦ TF¦ AF¦ AIR BUSHING¦ POST¦ POST¦ TF¦ AF¦ ES¦ DS¦ DS¦ ES¦ ES¦ DS¦ DS¦ ES¦ ES¦ DS¦ DS¦ ES¦ GCB¦ ES¦ ES¦ DS¦ ES¦ DS¦ PT¦ DS¦ ES¦ CT¦ TF¦ FPW¦ AF¦ GCB¦ ES¦ ES¦ DS¦ ES¦ DS¦ PT¦ DS¦ ES¦ CT¦ TF¦ FPW¦ AF¦ 72.5kV GIS¦ AT-2¦ AT-1¦ 1¦ DAS¦ CUB-2¦ CUB-1¦ 접지단자함-1¦ 접지단자함-2¦ DS¦ LA¦ 200mm¦ 자갈포설¦ 200mm¦ 자갈포설¦ 500mm¦ #25-210-8¦ 철근콘크리트포장¦ V¦ U¦ 맨홀(A-1)¦ DAS¦ 1¦ 1¦ P¦ 1¦ LOC¦ 1¦ B¦ 1¦ UPS¦ 1¦ L¦ 1¦ SDP¦ IDF¦ (철거)UTP CAT.5e 25Px1¦ 3m¦ (철거)ELP전선관 Ø50x1\P 도관전신관 Ø76x1\P UTP CAT.5e 25Px1¦ 15m¦ 변전설비(기존)¦ 변전설비(임시)¦ 현관문¦ AIRCON¦ AIRCON¦ 전력배전반실¦ 1¦ SHV¦ 2¦ SHV¦ 3¦ SHV¦ 4¦ SHV¦ 5¦ SHV¦ 6¦ SHV¦ 1¦ TR¦ SDP¦ 1¦ CU¦ 2¦ TR¦ P¦ L¦ UPS¦ B¦ 1¦ 1¦ 1¦ 1¦ 1¦ 정류기¦ 전송설비¦ 광분배함¦ OFD¦ 다중화장치¦ P-MUX¦ 경부고속철도¦ 동기식광다중화장치¦ 무정전전원장치¦ 역무UPS¦ 변전CCTV¦ RACK¦ 통신기기실¦ Access floor 경계선¦ \A1;48,200¦ \A1;28,400¦ EC¦ V¦ U¦ 1,000¦ 5,600¦ 12,600¦ 1,000¦ 1,000¦ 1,000¦ 1,300¦ 100¦ 100¦ 2,000¦ 600¦ 600¦ 600¦ 600¦ 600¦ 600¦ 1,400¦ 100¦ 7,000¦ 500¦ 1,000¦ 1,200¦ 1,200¦ 1,200¦ 1,000¦ 3,100¦ 2,700¦ 5,800¦ 1,000¦ 1,300¦ 1,000¦ 1,300¦ 100¦ 100¦ 1,000¦ 1,200¦ 1,000¦ 2,000¦ 1,400¦ 1,600¦ 1,000¦ 1,200¦ 1,200¦ 국가철도공단¦ KOREA NATIONAL RAILWAY¦ 설계회사¦ 설계감리¦ 날 짜¦ 개정번호¦ 검토자¦ 내 용¦ 작성자¦ 도면축척¦ 확인자¦ 편철번호¦ 공 구¦ 운영코드¦ 시공감리¦ 시공회사¦ 시설위치¦ 철도구분¦ 노 선 명¦ 노선방향¦ 건설분야¦ 건설단계¦ 시공건명¦ 설계건명¦ 도 면 명¦ 구도면번호¦ 표준버전¦ 도면번호¦
| 3. 경부고속철도 시험선구간 변전설비 및 변전건물 개량 실시설계 - 복사본 | 3. 경부고속철도 시험선구간 변전설비 및 변전건물 개량 실시설계 - 복사본 | T2002072-032_경부고속철도 시험선구간 오송남 배전소 광케이블 포설도(신설)(1).dwg | (오송4구)¦ 120km¦ 200¦ 연 제 들¦ 400¦ 청 원 군¦ 강 외 면¦ 오 송 리¦ (상.하선)¦ KPR124km415¦ KPR124km668¦ KPR125km115¦ (인입:97m)¦ 기.수¦ 기.수¦ 오송역¦ 124KM 668.00¦ KPR124km415¦ KPR125km115¦ 통과,성단:4CORE¦ 스파이랄슬리브:97m¦ (=)¦ 447¦ 45¦ 스파이랄슬리브:3.4m¦ 오 송 역 (L=1333m)¦ 국가철도공단¦ KOREA NATIONAL RAILWAY¦ 설계회사¦ 설계감리¦ 날 짜¦ 개정번호¦ 검토자¦ 내 용¦ 작성자¦ 도면축척¦ 확인자¦ 편철번호¦ 공 구¦ 운영코드¦ 시공감리¦ 시공회사¦ 시설위치¦ 철도구분¦ 노 선 명¦ 노선방향¦ 건설분야¦ 건설단계¦ 시공건명¦ 설계건명¦ 도 면 명¦ 구도면번호¦ 표준버전¦ 도면번호¦ 궤도중심 3m이내(인력)¦ 구 조 물¦ m¦ 트로프 열기 및 닫기¦ 궤도중심 3m이상(인력)¦ 광케이블 신설¦ 개소¦ 케이블¦ 매설루트¦ 기 타 재 료¦ 매¦ 설¦ 내¦ 역¦ 하¦ 선¦ m¦ OF-SM-24COREx1조:긍장(외장)¦ m¦ 케이블 보호방법¦ 광케이블 접속¦ OF-SM-4CORE¦ 개소¦ 궤도중심 3m이내(인력)¦ 구 조 물¦ m¦ 트로프 열기 및 닫기¦ 궤도중심 3m이상(인력)¦ 광케이블 신설¦ 개소¦ 케이블¦ 매설루트¦ 기 타 재 료¦ 매¦ 설¦ 내¦ 역¦ 상¦ 선¦ m¦ OF-SM-24COREx1조:긍장(외장)¦ m¦ 케이블 보호방법¦ 광케이블 접속¦ OF-SM-4CORE¦ 개소¦
| 3. 경부고속철도 시험선구간 변전설비 및 변전건물 개량 실시설계 - 복사본 | 3. 경부고속철도 시험선구간 변전설비 및 변전건물 개량 실시설계 - 복사본 | 037_경부고속철도 시험선구간 시목남 배전소 통신케이블 인입 평면도(기존).dwg | 137km 380¦ 시목남배전소(터널위)¦ 137km 430¦ 시목RS¦ 400¦ 수로콘크리트¦ 수로콘크리트¦ (KPR:141km917)¦ 연선¦ 전화기¦ NOTE¦ ■ 선시공은 신설, 후시공은 철거를 기본으로 하며,¦ 안정적인 통신 운용을 위해 케이블 절체는¦ 상,하선을 동시에 시행하여서는 안되며, 하선측¦ 부터 절체를 완료한 후 상선측을 절체하여 통신¦ 운용에 영향이 가지 않도록 한다.¦ ■ 관로 및 선로 시공시 배전분야와 협의 후 시공에¦ 주의하여야 한다.¦ EH¦ (신설)동케이블 FS/JF 0.65mmx6P(15%차폐):(구내)14m+72m¦ (KPR:141km 966)¦ x¦ x¦ x¦ x¦ x¦ x¦ x¦ x¦ x¦ x¦ x¦ x¦ x¦ x¦ x¦ x¦ x¦ x¦ x¦ x¦ x¦ x¦ x¦ x¦ x¦ x¦ x¦ x¦ x¦ x¦ x¦ x¦ x¦ x¦ x¦ x¦ x¦ x¦ x¦ 1¦ SH¦ 3¦ SH¦ 4¦ SH¦ 1¦ TR¦ 2¦ TR¦ 1¦ LV¦ RTU¦ 2¦ SH¦ 국가철도공단¦ KOREA NATIONAL RAILWAY¦ 설계회사¦ 설계감리¦ 날 짜¦ 개정번호¦ 검토자¦ 내 용¦ 작성자¦ 도면축척¦ 확인자¦ 편철번호¦ 공 구¦ 운영코드¦ 시공감리¦ 시공회사¦ 시설위치¦ 철도구분¦ 노 선 명¦ 노선방향¦ 건설분야¦ 건설단계¦ 시공건명¦ 설계건명¦ 도 면 명¦ 구도면번호¦ 표준버전¦ 도면번호¦
| 3. 경부고속철도 시험선구간 변전설비 및 변전건물 개량 실시설계 - 복사본 | 3. 경부고속철도 시험선구간 변전설비 및 변전건물 개량 실시설계 - 복사본 | 54. 단자 상세도.dwg | RJ-45 Modular Pinplug¦ 종단저항내장형 Digital HDTV Unit¦ 강제전선관¦ RJ-45¦ 종단저항 내장형¦ 강제전선관¦ Switch Box¦ ACCESS FLOOR SYSTEM BOX배관 상세도¦ 케이블노출 배선¦ * 2구 콘센트 및 RJ-45 Modular PinPlugx3EA 내장¦ * 2구 콘센트는 전기분야와 협의 후 전기에서 시공¦ NOTE¦ Access Floor¦ System Box¦ 2구 콘센트¦ 강제전선관¦ SYSTEM BOX 콘크리트 매입배관 상세도¦ 바닥 마감면¦ 통합콘센트¦ 3 Port¦ 바닥¦ System Box¦ 통합콘센트¦ 3 Port¦ 2구 콘센트¦ 붙임쇠¦ 붙임쇠 고정홈¦ 고정 Bolt¦ Plate Frame¦ Frame Cover¦ DETAIL "A"¦ DETAIL "B"¦ DETAIL "C"¦ 바닥¦ 바닥¦ 벽면¦ Digital HDTV Unit¦ Modular Pinplug¦ 강제전선관¦ 철근¦ 지지용봉(L자형으로 구¦ 결속선으로 결속¦ 부려 Sleeve 철근과 결속)¦ 23¦ 95¦ 119.5¦ 27.6¦ 45.8¦ 72¦ 8.4¦ 20¦ 68¦ 72.6¦ 27.6¦ 45.8¦ 72¦ 23¦ 95¦ 119.5¦ 8.4¦ 39.6¦ 22¦ 16¦ 16¦ 20¦ 20¦ 102¦ 54¦ 28.5¦ 46¦ 71¦ 93.8¦ 119¦ 7.8¦ 10.3¦ 54¦ 73(최소치)¦ 84±0.4¦ h¦ 300¦ 300¦ 국가철도공단¦ KOREA NATIONAL RAILWAY¦ 설계회사¦ 설계감리¦ 날 짜¦ 개정번호¦ 검토자¦ 내 용¦ 작성자¦ 도면축척¦ 확인자¦ 편철번호¦ 공 구¦ 운영코드¦ 시공감리¦ 시공회사¦ 시설위치¦ 철도구분¦ 노 선 명¦ 노선방향¦ 건설분야¦ 건설단계¦ 시공건명¦ 설계건명¦ 도 면 명¦ 구도면번호¦ 표준버전¦ 도면번호¦
| 3. 경부고속철도 시험선구간 변전설비 및 변전건물 개량 실시설계 - 복사본 | 3. 경부고속철도 시험선구간 변전설비 및 변전건물 개량 실시설계 - 복사본 | T2002072-036_경부고속철도 시험선구간 궁현남 배전소 광케이블 포설도(신설)(2).dwg | H¦ H¦ H¦ H¦ H¦ H¦ H¦ H¦ 안 배 재 미 골 ¦ Pakkatbaejaemi-gol¦ 128km¦ 배 재 미 골¦ 배재미산¦ 청 원 군¦ 비 룡 리¦ 남 이 면¦ Chongwon-gun¦ Nami-myon¦ Piyong-ri¦ Anbaejaemi-gol¦ 400¦ 200¦ KPR132km425¦ KPR132km476¦ KPR132km617¦ KPR132km919¦ KPR133km061¦ KPR133km125¦ 기.수¦ 기.수¦ 기.수¦ 기.수¦ 기.수¦ 기.수¦ 기.수¦ 기.수¦ KPR132km425¦ KPR133km125¦ 통과¦ 스파이랄슬리브:3.4m¦ 통과¦ 스파이랄슬리브:3.4m¦ 통과¦ 스파이랄슬리브:3.4m¦ 통과¦ 스파이랄슬리브:3.4m¦ 1735/1966.4¦ 51¦ 141¦ 302¦ 142¦ 64¦ 5¦ 14¦ 30¦ 14¦ 6¦ 토¦ 공¦ 구¦ 간¦ 비¦ 룡¦ 교¦ (L=348m)¦ 국가철도공단¦ KOREA NATIONAL RAILWAY¦ 설계회사¦ 설계감리¦ 날 짜¦ 개정번호¦ 검토자¦ 내 용¦ 작성자¦ 도면축척¦ 확인자¦ 편철번호¦ 공 구¦ 운영코드¦ 시공감리¦ 시공회사¦ 시설위치¦ 철도구분¦ 노 선 명¦ 노선방향¦ 건설분야¦ 건설단계¦ 시공건명¦ 설계건명¦ 도 면 명¦ 구도면번호¦ 표준버전¦ 도면번호¦ 궤도중심 3m이내(인력)¦ 구 조 물¦ m¦ 트로프 열기 및 닫기¦ 궤도중심 3m이상(인력)¦ 광케이블 신설¦ 개소¦ 케이블¦ 매설루트¦ 기 타 재 료¦ 매¦ 설¦ 내¦ 역¦ 하¦ 선¦ m¦ OF-SM-24COREx1조:긍장(외장)¦ m¦ 케이블 보호방법¦ 광케이블 접속¦ OF-SM-4CORE¦ 개소¦ 궤도중심 3m이내(인력)¦ 구 조 물¦ m¦ 트로프 열기 및 닫기¦ 궤도중심 3m이상(인력)¦ 광케이블 신설¦ 개소¦ 케이블¦ 매설루트¦ 기 타 재 료¦ 매¦ 설¦ 내¦ 역¦ 상¦ 선¦ m¦ OF-SM-24COREx1조:긍장(외장)¦ m¦ 케이블 보호방법¦ 광케이블 접속¦ OF-SM-4CORE¦ 개소¦
| 3. 경부고속철도 시험선구간 변전설비 및 변전건물 개량 실시설계 - 복사본 | 3. 경부고속철도 시험선구간 변전설비 및 변전건물 개량 실시설계 - 복사본 | T1000002-002_도면목차(2).dwg | 편철번호¦ 도 면 번 호¦ 도 면 명¦ 축 척¦ 편철번호¦ 도 면 번 호¦ 도 면 명¦ 축 척¦ T910 30 66 - 016¦ 경부고속철도 시험선구간 신탄진IEC 통신기기실 기기배치도(신설)¦ 1:50¦ T910 30 66 - 017¦ 경부고속철도 시험선구간 신탄진IEC 통신기기실 기기배치도(철거)¦ 1:50¦ 078 OF 192¦ 079 OF 192¦ 080 OF 192¦ 081 OF 192¦ 082 OF 192¦ 083 OF 192¦ 084 OF 192¦ 085 OF 192¦ 086 OF 192¦ 087 OF 192¦ 088 OF 192¦ 089 OF 192¦ 090 OF 192¦ 091 OF 192¦ 092 OF 192¦ 093 OF 192¦ 094 OF 192¦ 095 OF 192¦ 096 OF 192¦ 097 OF 192¦ 098 OF 192¦ 099 OF 192¦ 100 OF 192¦ 101 OF 192¦ 102 OF 192¦ 103 OF 192¦ 104 OF 192¦ 105 OF 192¦ 106 OF 192¦ 107 OF 192¦ 108 OF 192¦ 109 OF 192¦ 110 OF 192¦ 111 OF 192¦ 112 OF 192¦ 113 OF 192¦ 114 OF 192¦ 115 OF 192¦ 116 OF 192¦ 117 OF 192¦ 118 OF 192¦ 119 OF 192¦ 120 OF 192¦ 121 OF 192¦ 122 OF 192¦ 123 OF 192¦ 124 OF 192¦ 125 OF 192¦ 126 OF 192¦ 127 OF 192¦ 128 OF 192¦ 129 OF 192¦ 130 OF 192¦ 131 OF 192¦ 132 OF 192¦ 회덕SP¦ T200 10 85 - 018¦ 경부고속철도 시험선구간 회덕SP 통신기기실 관로설치 평면도(임시)¦ 1:120¦ T910 30 66 - 018¦ 경부고속철도 시험선구간 회덕SP 통신기기실 기기배치도(임시)¦ T910 30 66 - 019¦ 경부고속철도 시험선구간 회덕SP 통신기기실 기기배치도(철거)¦ T200 10 85 - 019¦ 경부고속철도 시험선구간 회덕SP 통신기기실 관로설치 평면도(철거)¦ 1:120¦ 1:50¦ 1:50¦ 옥외배전소 통신케이블 인입 평면도¦ T200 50 72 - 001¦ 경부고속철도 시험선구간 용와북 배전소 통신케이블 인입 평면도(기존)¦ 1:200¦ T200 50 72 - 003¦ 경부고속철도 시험선구간 천안북 배전소 통신케이블 인입 평면도(기존)¦ T200 50 72 - 004¦ 경부고속철도 시험선구간 천안북 배전소 통신케이블 인입 평면도(임시)¦ T200 50 72 - 002¦ 경부고속철도 시험선구간 용와북 배전소 통신케이블 인입 평면도(신설)¦ 1:200¦ 1:200¦ 1:200¦ T200 50 72 - 005¦ T200 50 72 - 007¦ T200 50 72 - 008¦ T200 50 72 - 006¦ T200 50 72 - 009¦ T200 50 72 - 010¦ T200 50 72 - 011¦ T200 50 72 - 013¦ T200 50 72 - 014¦ T200 50 72 - 012¦ T200 50 72 - 015¦ T200 50 72 - 017¦ T200 50 72 - 018¦ T200 50 72 - 016¦ T200 50 72 - 019¦ T200 50 72 - 020¦ T200 50 72 - 021¦ T200 50 72 - 023¦ T200 50 72 - 024¦ T200 50 72 - 022¦ T200 50 72 - 025¦ T200 50 72 - 027¦ T200 50 72 - 028¦ T200 50 72 - 026¦ T200 50 72 - 029¦ T200 50 72 - 030¦ T200 50 72 - 031¦ T200 50 72 - 033¦ T200 50 72 - 034¦ T200 50 72 - 032¦ T200 50 72 - 035¦ T200 50 72 - 037¦ T200 50 72 - 038¦ T200 50 72 - 036¦ T200 50 72 - 039¦ T200 50 72 - 040¦ T200 50 72 - 041¦ 경부고속철도 시험선구간 천안북 배전소 통신케이블 인입 평면도(신설)¦ 1:200¦ 경부고속철도 시험선구간 천안남 배전소 통신케이블 인입 평면도(기존)¦ 경부고속철도 시험선구간 천안남 배전소 통신케이블 인입 평면도(신설)¦ 경부고속철도 시험선구간 천안북 배전소 통신케이블 인입 평면도(철거)¦ 1:200¦ 1:200¦ 1:200¦ 경부고속철도 시험선구간 고등북 배전소 통신케이블 인입 평면도(기존)¦ 1:200¦ 1:200¦ 1:200¦ 1:200¦ 1:200¦ 1:200¦ 1:200¦ 1:200¦ 1:200¦ 경부고속철도 시험선구간 고등북 배전소 통신케이블 인입 평면도(신설)¦ 경부고속철도 시험선구간 고등 신호배전소 통신케이블 인입 평면도(기존)¦ 경부고속철도 시험선구간 고등 신호배전소 통신케이블 인입 평면도(임시)¦ 경부고속철도 시험선구간 고등 신호배전소 통신케이블 인입 평면도(신설)¦ 경부고속철도 시험선구간 고등 신호배전소 통신케이블 인입 평면도(철거)¦ 경부고속철도 시험선구간 운주북 배전소 통신케이블 인입 평면도(기존)¦ 경부고속철도 시험선구간 운주북 배전소 통신케이블 인입 평면도(신설)¦ 경부고속철도 시험선구간 운주남 배전소 통신케이블 인입 평면도(기존)¦ 경부고속철도 시험선구간 운주남 배전소 통신케이블 인입 평면도(신설)¦ 1:200¦ 1:200¦ 1:200¦ 1:200¦ 1:200¦ 1:200¦ 1:200¦ 1:200¦ 1:200¦ 경부고속철도 시험선구간 오송북 배전소 통신케이블 인입 평면도(기존)¦ 경부고속철도 시험선구간 오송북 배전소 통신케이블 인입 평면도(신설)¦ 경부고속철도 시험선구간 오송남 배전소 통신케이블 인입 평면도(기존)¦ 경부고속철도 시험선구간 오송남 배전소 통신케이블 인입 평면도(신설)¦ 경부고속철도 시험선구간 궁현남 배전소 통신케이블 인입 평면도(기존)¦ 경부고속철도 시험선구간 궁현남 배전소 통신케이블 인입 평면도(신설)¦ 경부고속철도 시험선구간 비룡북 배전소 통신케이블 인입 평면도(기존)¦ 경부고속철도 시험선구간 비룡북 배전소 통신케이블 인입 평면도(임시)¦ 경부고속철도 시험선구간 비룡북 배전소 통신케이블 인입 평면도(신설)¦ 1:200¦ 1:200¦ 1:200¦ 1:200¦ 1:200¦ 1:200¦ 1:200¦ 1:200¦ 1:200¦ 경부고속철도 시험선구간 비룡북 배전소 통신케이블 인입 평면도(철거)¦ 경부고속철도 시험선구간 문곡 신호배전소 통신케이블 인입 평면도(기존)¦ 경부고속철도 시험선구간 문곡 신호배전소 통신케이블 인입 평면도(임시)¦ 경부고속철도 시험선구간 문곡 신호배전소 통신케이블 인입 평면도(신설)¦ 경부고속철도 시험선구간 문곡 신호배전소 통신케이블 인입 평면도(철거)¦ 경부고속철도 시험선구간 문곡남 배전소 통신케이블 인입 평면도(기존)¦ 경부고속철도 시험선구간 문곡남 배전소 통신케이블 인입 평면도(임시)¦ 경부고속철도 시험선구간 문곡남 배전소 통신케이블 인입 평면도(신설)¦ 경부고속철도 시험선구간 문곡남 배전소 통신케이블 인입 평면도(철거)¦ 1:200¦ 1:200¦ 1:200¦ 경부고속철도 시험선구간 시목남 배전소 통신케이블 인입 평면도(기존)¦ 경부고속철도 시험선구간 시목남 배전소 통신케이블 인입 평면도(신설)¦ 133 OF 192¦ T200 50 72 - 042¦ 경부고속철도 시험선구간 용와북 배전소 통신케이블 인입 평면도(철거)¦ 1:200¦ 경부고속철도 시험선구간 천안남 배전소 통신케이블 인입 평면도(철거)¦ 1:200¦ 1:200¦ 경부고속철도 시험선구간 고등북 배전소 통신케이블 인입 평면도(철거)¦ 1:200¦ 경부고속철도 시험선구간 운주북 배전소 통신케이블 인입 평면도(철거)¦ 경부고속철도 시험선구간 운주남 배전소 통신케이블 인입 평면도(철거)¦ 1:200¦ 1:200¦ 1:200¦ 1:200¦ 1:200¦ 경부고속철도 시험선구간 심중남 배전소 통신케이블 인입 평면도(기존)¦ 경부고속철도 시험선구간 심중남 배전소 통신케이블 인입 평면도(임시)¦ 경부고속철도 시험선구간 심중남 배전소 통신케이블 인입 평면도(신설)¦ 경부고속철도 시험선구간 심중남 배전소 통신케이블 인입 평면도(철거)¦ 1:200¦ 경부고속철도 시험선구간 오송북 배전소 통신케이블 인입 평면도(철거)¦ 1:200¦ 경부고속철도 시험선구간 오송남 배전소 통신케이블 인입 평면도(철거)¦ 1:200¦ 경부고속철도 시험선구간 궁현남 배전소 통신케이블 인입 평면도(철거)¦ 1:200¦ 경부고속철도 시험선구간 시목남 배전소 통신케이블 인입 평면도(철거)¦ 1:200¦ 1:200¦ 1:200¦ 1:200¦ 경부고속철도 시험선구간 신부북 배전소 통신케이블 인입 평면도(기존)¦ 경부고속철도 시험선구간 신부북 배전소 통신케이블 인입 평면도(임시)¦ 경부고속철도 시험선구간 신부북 배전소 통신케이블 인입 평면도(신설)¦ 경부고속철도 시험선구간 신부북 배전소 통신케이블 인입 평면도(철거)¦ T200 50 72 - 043¦ T200 50 72 - 044¦ T200 50 72 - 045¦ T200 50 72 - 047¦ T200 50 72 - 048¦ T200 50 72 - 046¦ T200 50 72 - 049¦ T200 50 72 - 050¦ T200 50 72 - 051¦ T200 50 72 - 053¦ T200 50 72 - 054¦ T200 50 72 - 052¦ T200 50 72 - 055¦ 134 OF 192¦ T200 20 72 - 018¦ 경부고속철도 시험선구간 천안북 배전소 광케이블 포설도(신설)(1/4)¦ 1:1,000¦ T200 20 72 - 019¦ 경부고속철도 시험선구간 천안북 배전소 광케이블 포설도(신설)(2/4)¦ 1:1,000¦ T200 20 72 - 020¦ 경부고속철도 시험선구간 천안북 배전소 광케이블 포설도(신설)(3/4)¦ 1:1,000¦ T200 20 72 - 021¦ 경부고속철도 시험선구간 천안북 배전소 광케이블 포설도(신설)(4/4)¦ 1:1,000¦ 경부고속철도 시험선구간 천안남 배전소 광케이블 포설도(신설)(1/3)¦ 1:1,000¦ 경부고속철도 시험선구간 천안남 배전소 광케이블 포설도(신설)(2/3)¦ 1:1,000¦ 경부고속철도 시험선구간 천안남 배전소 광케이블 포설도(신설)(3/3)¦ 1:1,000¦ 경부고속철도 시험선구간 운주남 배전소 광케이블 포설도(신설)(1/3)¦ 1:1,000¦ 경부고속철도 시험선구간 운주남 배전소 광케이블 포설도(신설)(2/3)¦ 1:1,000¦ 경부고속철도 시험선구간 운주남 배전소 광케이블 포설도(신설)(3/3)¦ 1:1,000¦ 경부고속철도 시험선구간 심중남 배전소 광케이블 포설도(신설)(1/4)¦ 1:1,000¦ 경부고속철도 시험선구간 심중남 배전소 광케이블 포설도(신설)(2/4)¦ 1:1,000¦ 경부고속철도 시험선구간 심중남 배전소 광케이블 포설도(신설)(3/4)¦ 1:1,000¦ 경부고속철도 시험선구간 심중남 배전소 광케이블 포설도(신설)(4/4)¦ 1:1,000¦ 경부고속철도 시험선구간 오송남 배전소 광케이블 포설도(신설)(1/3)¦ 1:1,000¦ 경부고속철도 시험선구간 오송남 배전소 광케이블 포설도(신설)(2/3)¦ 1:1,000¦ 경부고속철도 시험선구간 오송남 배전소 광케이블 포설도(신설)(3/3)¦ 1:1,000¦ 경부고속철도 시험선구간 궁현남 배전소 광케이블 포설도(신설)(1/3)¦ 1:1,000¦ 경부고속철도 시험선구간 궁현남 배전소 광케이블 포설도(신설)(2/3)¦ 1:1,000¦ 경부고속철도 시험선구간 궁현남 배전소 광케이블 포설도(신설)(3/3)¦ 1:1,000¦ 경부고속철도 시험선구간 신부북 배전소 광케이블 포설도(신설)(1/3)¦ 1:1,000¦ 경부고속철도 시험선구간 신부북 배전소 광케이블 포설도(신설)(2/3)¦ 1:1,000¦ 경부고속철도 시험선구간 신부북 배전소 광케이블 포설도(신설)(3/3)¦ 1:1,000¦ T200 20 72 - 022¦ T200 20 72 - 023¦ T200 20 72 - 024¦ T200 20 72 - 025¦ T200 20 72 - 026¦ T200 20 72 - 027¦ T200 20 72 - 028¦ T200 20 72 - 029¦ T200 20 72 - 030¦ T200 20 72 - 031¦ T200 20 72 - 032¦ T200 20 72 - 033¦ T200 20 72 - 034¦ T200 20 72 - 035¦ T200 20 72 - 036¦ T200 20 72 - 037¦ T200 20 72 - 038¦ T200 20 72 - 039¦ T200 20 72 - 040¦ 135 OF 192¦ 136 OF 192¦ 137 OF 192¦ 138 OF 192¦ 139 OF 192¦ 140 OF 192¦ 141 OF 192¦ 142 OF 192¦ 143 OF 192¦ 144 OF 192¦ 145 OF 192¦ 146 OF 192¦ 147 OF 192¦ 148 OF 192¦ 149 OF 192¦ 150 OF 192¦ 151 OF 192¦ 152 OF 192¦ 153 OF 192¦ 154 OF 192¦ 155 OF 192¦ 156 OF 192¦ 157 OF 192¦ 158 OF 192¦ 159 OF 192¦ 160 OF 192¦ 161 OF 192¦ 국가철도공단¦ KOREA NATIONAL RAILWAY¦ 설계회사¦ 설계감리¦ 날 짜¦ 개정번호¦ 검토자¦ 내 용¦ 작성자¦ 도면축척¦ 확인자¦ 편철번호¦ 공 구¦ 운영코드¦ 시공감리¦ 시공회사¦ 시설위치¦ 철도구분¦ 노 선 명¦ 노선방향¦ 건설분야¦ 건설단계¦ 시공건명¦ 설계건명¦ 도 면 명¦ 구도면번호¦ 표준버전¦ 도면번호¦
| 3. 경부고속철도 시험선구간 변전설비 및 변전건물 개량 실시설계 - 복사본 | 3. 경부고속철도 시험선구간 변전설비 및 변전건물 개량 실시설계 - 복사본 | T2002072-014_경부고속철도 시험선구간 신탄진IEC 광케이블 포설도(신설 및 철거)(2).dwg | 100¦ 200¦ 300¦ 신탄진IEC¦ 400¦ H¦ H¦ H¦ H¦ 500¦ H¦ H¦ 600¦ H¦ H¦ KPR147km417¦ KPR147km783¦ KPR147km858¦ KPR147km951¦ KPR148km062¦ KPR148km111¦ KPR148km116¦ KPR148km117¦ KPR148km104¦ 신¦ 부¦ 터¦ 널¦ (L=1520M)¦ 토¦ 공¦ 구¦ 간¦ 신¦ 탄¦ 진¦ 교¦ (L=80M)¦ 토 공 구 간 (인입:21M)¦ KPR147km417¦ KPR147km783¦ KPR147km858¦ KPR147km951¦ KPR148km062¦ KPR148km111¦ KPR148km116¦ KPR148km117¦ KPR148km104¦ 신¦ 부¦ 터¦ 널¦ (L=1520M)¦ 토¦ 공¦ 구¦ 간¦ 신¦ 탄¦ 진¦ 교¦ (L=80M)¦ 기.수¦ 기.수¦ 기.수¦ 기.수¦ 기.수¦ 기.수¦ 기.수¦ 기.수¦ 기.수¦ 기.수¦ 기.수¦ 기.수¦ KPR148km078¦ ※통신기기실 인입¦ 평면도 참조¦ 토 공 구 간 (인입:21M)¦ 스파이랄슬리브:3.4mx2¦ 통과¦ 통과¦ 스파이랄슬리브:3.4mx2¦ 통과¦ 통과¦ 스파이랄슬리브:3.4mx2¦ 통과¦ 통과¦ 스파이랄슬리브:3.4mx2¦ 스파이랄슬리브:21mx2x2¦ 1¦ 1¦ 24C:1,48C:1¦ 스파이랄슬리브:3.4mx2x2¦ 45¦ 54¦ 45¦ 54¦ 5¦ 111¦ 111¦ 11¦ 24C:111, 48C:111¦ 성단:12CORE,접속:12CORE¦ 성단:14CORE,접속:34CORE¦ 24C:54, 48C:54¦ 24C:81, 48C:81¦ 14x4¦ 14x6¦ 93¦ 93¦ 9¦ 24C:93, 48C:93¦ 75¦ 75¦ 8¦ 24C:75, 48C:75¦ 341¦ 341¦ 34¦ 24C:341, 48C:341¦ 1010/1147.2¦ 1010/1147.2¦ 스파이랄슬리브:3.4mx2¦ 통과¦ 통과¦ 스파이랄슬리브:3.4mx2¦ 통과¦ 통과¦ 스파이랄슬리브:3.4mx2¦ 통과¦ 통과¦ 스파이랄슬리브:3.4mx2x5¦ 스파이랄슬리브:21mx2x2¦ 1¦ 1¦ 24C:1,48C:1¦ 스파이랄슬리브:3.4mx2x2¦ 45¦ 54¦ 45¦ 54¦ 5¦ 111¦ 111¦ 11¦ 24C:111, 48C:111¦ 성단:13CORE,접속:11CORE¦ 성단:18CORE,접속:30CORE¦ 24C:13x2,48C:13x2¦ 24C:81, 48C:81¦ 93¦ 93¦ 9¦ 24C:93, 48C:93¦ 75¦ 75¦ 8¦ 24C:75, 48C:75¦ 341¦ 341¦ 34¦ 24C:341, 48C:341¦ 1010/1163.6¦ 1010/1163.6¦ 수공2호:1,풀박스(400x400x300):2¦ 24C:54,48C:54¦ 14+4¦ 14+4¦ 24C:25, 48C:25¦ 3¦ 25¦ 25¦ 24C:25, 48C:25¦ 3¦ 25¦ 25¦ 취약개소 카메라(신부터널 종점)¦ KPR147km867¦ 84m¦ 스파이랄슬리브:3.4m¦ 111m¦ KPR148km062¦ 신탄진 IEC¦ KPR148km078¦ 42m+81m¦ 81m+13m+1m¦ \P동케이블 FS/JF 0.65mmx50Px1(신설):157m\P동케이블 FS/JF 0.65mmx50Px1(철거):121m¦ 54m+81¦ 동케이블 접속관¦ 해체 후 재접속¦ 횡단:13mx2¦ 인입:21mx2¦ 동케이블 성단:2¦ 인입:41m¦ 횡단:13m¦ 스파이랄슬리브:3.4mx2¦ 성단:4CORE,접속:4CORE¦ 스파이랄슬리브:3.4mx5¦ 스파이랄슬리브:41m¦ \P광케이블 OF-SM-8COREx1(공장/외장):211/424m\P광케이블 OF-SM-8COREx1(철거):381m\PF/TFR-CV 2C/16㎟x1:384m\PF/TFR-CV 2C/16㎟x1(철거):348m¦ 신탄진 IEC¦ KPR148km078¦ 신탄진고 종점¦ KPR148km109¦ 인입:41m¦ 성단:4CORE,접속:4CORE¦ 스파이랄슬리브:3.4mx5¦ 스파이랄슬리브:41m¦ \P광케이블 OF-SM-8COREx1(공장/외장):31/193m\P광케이블 OF-SM-8COREx1(철거):147m\PF/TFR-CV 2C/16㎟x1:176m\PF/TFR-CV 2C/16㎟x1(철거):140m¦ 케이블 덕트(W300XH150):63m+41m¦ 궤도중심 3m이내(인력)¦ 구 조 물¦ m¦ 트로프 열기 및 닫기¦ 콘크리트 깨기 및 복구¦ 궤도중심 3m이상(인력)¦ SCD 내관 Ø25mm×4조¦ 광케이블 신설¦ m¦ m¦ m¦ m¦ 개소¦ 개소¦ 광케이블 철거¦ 케이블¦ 보호방법¦ 케이블¦ 매설루트¦ 기 타 재 료¦ OF-SM-48COREx1조:긍장(외장)¦ m¦ 터파기¦ 도면참조¦ OF-SM-48CORE¦ 광케이블 접속¦ 매¦ 설¦ 내¦ 역¦ 하¦ 선¦ m¦ FC 통신관 Ø100mm¦ 케이블¦ 포설방법¦ 개소¦ OF-SM-24CORE¦ m¦ OF-SM-48COREx1조¦ m¦ OF-SM-24COREx1조¦ OF-SM-24COREx1조:긍장(외장)¦ m¦ 궤도중심 3m이내(인력)¦ 구 조 물¦ m¦ 트로프 열기 및 닫기¦ 콘크리트 깨기 및 복구¦ 궤도중심 3m이상(인력)¦ SCD 내관 Ø25mm×4조¦ 광케이블 신설¦ m¦ m¦ m¦ m¦ 개소¦ 개소¦ 광케이블 철거¦ 케이블¦ 보호방법¦ 케이블¦ 매설루트¦ 기 타 재 료¦ OF-SM-48COREx1조:긍장(외장)¦ m¦ 터파기¦ 도면참조¦ OF-SM-48CORE¦ 광케이블 접속¦ 매¦ 설¦ 내¦ 역¦ 상¦ 선¦ m¦ FC 통신관 Ø100mm¦ 케이블¦ 포설방법¦ 개소¦ OF-SM-24CORE¦ m¦ OF-SM-48COREx1조¦ m¦ OF-SM-24COREx1조¦ OF-SM-24COREx1조:긍장(외장)¦ m¦ 국가철도공단¦ KOREA NATIONAL RAILWAY¦ 설계회사¦ 설계감리¦ 날 짜¦ 개정번호¦ 검토자¦ 내 용¦ 작성자¦ 도면축척¦ 확인자¦ 편철번호¦ 공 구¦ 운영코드¦ 시공감리¦ 시공회사¦ 시설위치¦ 철도구분¦ 노 선 명¦ 노선방향¦ 건설분야¦ 건설단계¦ 시공건명¦ 설계건명¦ 도 면 명¦ 구도면번호¦ 표준버전¦ 도면번호¦
| 3. 경부고속철도 시험선구간 변전설비 및 변전건물 개량 실시설계 - 복사본 | 3. 경부고속철도 시험선구간 변전설비 및 변전건물 개량 실시설계 - 복사본 | T2005072-057_경부고속철도 시험선구간 신탄진 배전소 통신케이블 인입 평면도(임시).dwg | 열차무선통합기계실¦ 141km 665¦ 141km 685¦ 신탄진신호배전소¦ 신 호 기 계 실 (IEC28)¦ 신호기계실¦ VESTIBULE¦ 축전지실¦ 항온항습기실¦ 통신기계실¦ 신탄진-신호-열차무선통합기계실¦ 분기기조립장 진입로(상선)¦ J형측구¦ 수배전¦ 주차장¦ 철탑¦ 700¦ 산마루측구(0.8x0.6)¦ V형측구(TYPE-3)¦ V형측구(TYPE-2)¦ 30.5m¦ (148km 082.68)¦ (KPR:148km 102.68)¦ 연선¦ 전화기¦ (신설)일반터파기구간(인력,콘크리트깨기)\P{\W5.875; }지중관로(FC Ø100x2)\P{\W5.875; }동케이블 FS/JF 0.65mmx6P(15%차폐):15m¦ 벽체구멍뚫기 Ø150x2¦ NOTE¦ ■ 선시공은 신설, 후시공은 철거를 기본으로 하며,¦ 안정적인 통신 운용을 위해 케이블 절체는¦ 상,하선을 동시에 시행하여서는 안되며, 하선측¦ 부터 절체를 완료한 후 상선측을 절체하여 통신¦ 운용에 영향이 가지 않도록 한다.¦ ■ 관로 및 선로 시공시 배전분야와 협의 후 시공에¦ 주의하여야 한다.¦ EH¦ WTB¦ 벽체구멍뚫기 Ø150x4¦ H¦ (신설)광케이블 OF-SM-4COREx1:20m¦ (신설)동케이블 FS/JF 0.65mmx6P(15%차폐):8m¦ (신설)광케이블 OF-SM-4COREx1:63m¦ 전송설비¦ 영상설비¦ 연선전화기¦ 통신회선 제공¦ 구분¦ 개량해당여부¦ 비고¦ X¦ OF-SM-4COREx1¦ O¦ O¦ O¦ 철거¦ 수전실내 2P카메라 설치¦ 2¦ SH¦ 1¦ SH¦ 3¦ SH¦ 4¦ SH¦ 1¦ TR¦ 2¦ TR¦ 1¦ LV¦ RTU¦ 2¦ LV¦ 1¦ CU¦ 2¦ TR¦ 1¦ TR¦ 2¦ SHV¦ 1¦ SHV¦ x¦ x¦ x¦ x¦ x¦ x¦ x¦ x¦ x¦ x¦ x¦ x¦ x¦ x¦ x¦ x¦ x¦ x¦ x¦ x¦ x¦ x¦ LV¦ 1¦ LV¦ 2¦ x¦ x¦ x¦ x¦ x¦ x¦ x¦ x¦ x¦ x¦ x¦ 국가철도공단¦ KOREA NATIONAL RAILWAY¦ 설계회사¦ 설계감리¦ 날 짜¦ 개정번호¦ 검토자¦ 내 용¦ 작성자¦ 도면축척¦ 확인자¦ 편철번호¦ 공 구¦ 운영코드¦ 시공감리¦ 시공회사¦ 시설위치¦ 철도구분¦ 노 선 명¦ 노선방향¦ 건설분야¦ 건설단계¦ 시공건명¦ 설계건명¦ 도 면 명¦ 구도면번호¦ 표준버전¦ 도면번호¦
| 3. 경부고속철도 시험선구간 변전설비 및 변전건물 개량 실시설계 - 복사본 | 3. 경부고속철도 시험선구간 변전설비 및 변전건물 개량 실시설계 - 복사본 | T9103034-003_경부고속철도 시험선구간 오송역 수전실 CCTV 3층 평면도(2).dwg | MATCH LINE¦ MATCH LINE¦ MATCH LINE¦ D¦ B¦ A¦ C¦ 충북선 환승통로¦ WP¦ WP¦ WP¦ WP¦ 수전실¦ 장비반출입구¦ W:3,000 x H:3,500¦ C18¦ C17¦ KEY PLAN¦ 동 측 광 장¦ 기시공 부분¦ UP¦ 자유 연결통로¦ OPB¦ up¦ UP¦ DN¦ DN¦ OPB¦ OPEN¦ 벽체 아래로 60 이동¦ E/S 삭제¦ %%U 3층 평면도 ¦ (신설)강제전선관 Ø28x1조,Ø36x1조\P OF-SM-4Core(난연)x3조\P UTP CAT.5e 25Px1조¦ 29m¦ (신설)강제전선관 Ø16x1조\P UTP CAT.5e 4Px1조¦ 3m¦ (신설)벽체구멍뚫기 Ø30x1,Ø40x1¦ NOTE¦ 카메라 설치위치는 장비감시 및 출입자 감시가¦ 수월한 위치를 변경할 수 있음.¦ (신설)HI-PVC Ø16x1조\P UTP CAT.5e 4Px1조¦ 2m¦ 풀박스(100x100x100)¦ (신설)강제전선관 Ø16x1조\P UTP CAT.5e 4Px1조¦ 16m¦ (신설)강제전선관 Ø16x1조\P UTP CAT.5e 4Px1조¦ 10m¦ 국가철도공단¦ KOREA NATIONAL RAILWAY¦ 16,000¦ 16,000¦ 5,500¦ 10,000¦ 25,000¦ 9,500¦ 설계회사¦ 설계감리¦ 날 짜¦ 개정번호¦ 검토자¦ 내 용¦ 작성자¦ 도면축척¦ 확인자¦ 편철번호¦ 공 구¦ 운영코드¦ 시공감리¦ 시공회사¦ 시설위치¦ 철도구분¦ 노 선 명¦ 노선방향¦ 건설분야¦ 건설단계¦ 시공건명¦ 설계건명¦ 도 면 명¦ 구도면번호¦ 표준버전¦ 도면번호¦
| 3. 경부고속철도 시험선구간 변전설비 및 변전건물 개량 실시설계 - 복사본 | 3. 경부고속철도 시험선구간 변전설비 및 변전건물 개량 실시설계 - 복사본 | 003_경부고속철도 시험선구간 석곡PP 통신기기실 기기배치도(임시).dwg | 현관문¦ UP¦ UP¦ 1¦ SH¦ (INTERFACE)¦ 전자식배전반¦ (PLC&RELAY)¦ 전자식배전반¦ 통신기기실¦ 1/50¦ 변전CCTV¦ RACK¦ 정류기¦ 전송설비¦ 무정전전원장치¦ 변전CCTV UPS¦ 전송설비¦ RACK-1¦ 경부고속철도¦ 동기식광다중화장치¦ 출입통제¦ 시스템¦ (신설)UTP CAT.5e 25Px1¦ 19m¦ 450¦ 600¦ 600¦ 800¦ 800¦ 600¦ 600¦ 550¦ 600¦ 600¦ 700¦ 8,550¦ 3,775¦ 2,000¦ 2,772¦ 15,550¦ 800¦ 1,800¦ 1,200¦ 1,200¦ 1,200¦ 1,200¦ 2,400¦ 850¦ 4,900¦ 8,550¦ 1,370¦ 1,600¦ 1,780¦ 2,500¦ 1,300¦ 1,000¦ 국가철도공단¦ KOREA NATIONAL RAILWAY¦ 설계회사¦ 설계감리¦ 날 짜¦ 개정번호¦ 검토자¦ 내 용¦ 작성자¦ 도면축척¦ 확인자¦ 편철번호¦ 공 구¦ 운영코드¦ 시공감리¦ 시공회사¦ 시설위치¦ 철도구분¦ 노 선 명¦ 노선방향¦ 건설분야¦ 건설단계¦ 시공건명¦ 설계건명¦ 도 면 명¦ 구도면번호¦ 표준버전¦ 도면번호¦
| 3. 경부고속철도 시험선구간 변전설비 및 변전건물 개량 실시설계 - 복사본 | 3. 경부고속철도 시험선구간 변전설비 및 변전건물 개량 실시설계 - 복사본 | 024_경부고속철도 시험선구간 신부북 배전소 광케이블 포설도(신설)(3).dwg | 100¦ 200¦ 300¦ 신탄진IEC¦ 400¦ H¦ H¦ H¦ H¦ 500¦ H¦ H¦ 600¦ H¦ H¦ KPR147km417¦ KPR147km783¦ KPR147km858¦ KPR147km951¦ KPR148km062¦ KPR148km111¦ KPR148km116¦ KPR148km117¦ KPR148km104¦ 기.수¦ 기.수¦ 기.수¦ 기.수¦ 기.수¦ 기.수¦ 기.수¦ 기.수¦ 기.수¦ 기.수¦ 기.수¦ 기.수¦ KPR148km078¦ 기.수¦ 기.수¦ KPR147km417¦ KPR148km117¦ (=)¦ 통과¦ 스파이랄슬리브:3.4m¦ 통과¦ 스파이랄슬리브:3.4m¦ 통과¦ 스파이랄슬리브:3.4m¦ 통과¦ 스파이랄슬리브:3.4m¦ 통과,성단:4CORE¦ 스파이랄슬리브:3.4mx6¦ 스파이랄슬리브:21m¦ 341¦ 34¦ 75¦ 93¦ 111¦ 54¦ 13¦ 81¦ 5¦ 8¦ 9¦ 11¦ 25¦ 3¦ 신¦ 부¦ 터¦ 널¦ (L=1520M)¦ 토¦ 공¦ 구¦ 간¦ 신¦ 탄¦ 진¦ 교¦ (L=80M)¦ 토 공 구 간 (인입:21M)¦ 국가철도공단¦ KOREA NATIONAL RAILWAY¦ 설계회사¦ 설계감리¦ 날 짜¦ 개정번호¦ 검토자¦ 내 용¦ 작성자¦ 도면축척¦ 확인자¦ 편철번호¦ 공 구¦ 운영코드¦ 시공감리¦ 시공회사¦ 시설위치¦ 철도구분¦ 노 선 명¦ 노선방향¦ 건설분야¦ 건설단계¦ 시공건명¦ 설계건명¦ 도 면 명¦ 구도면번호¦ 표준버전¦ 도면번호¦ 궤도중심 3m이내(인력)¦ 구 조 물¦ m¦ 트로프 열기 및 닫기¦ 궤도중심 3m이상(인력)¦ 광케이블 신설¦ 개소¦ 케이블¦ 매설루트¦ 기 타 재 료¦ 매¦ 설¦ 내¦ 역¦ 하¦ 선¦ m¦ OF-SM-24COREx1조:긍장(외장)¦ m¦ 케이블 보호방법¦ 광케이블 접속¦ OF-SM-4CORE¦ 개소¦ 궤도중심 3m이내(인력)¦ 구 조 물¦ m¦ 트로프 열기 및 닫기¦ 궤도중심 3m이상(인력)¦ 광케이블 신설¦ 개소¦ 케이블¦ 매설루트¦ 기 타 재 료¦ 매¦ 설¦ 내¦ 역¦ 상¦ 선¦ m¦ OF-SM-24COREx1조:긍장(외장)¦ m¦ 케이블 보호방법¦ 광케이블 접속¦ OF-SM-4CORE¦ 개소¦
| 3. 경부고속철도 시험선구간 변전설비 및 변전건물 개량 실시설계 - 복사본 | 3. 경부고속철도 시험선구간 변전설비 및 변전건물 개량 실시설계 - 복사본 | 021_경부고속철도 시험선구간 궁현남 배전소 광케이블 포설도(신설)(3).dwg | 800¦ 600¦ H¦ H¦ H¦ H¦ H¦ H¦ 200¦ 129km¦ 800¦ 600¦ KPR133km125¦ KPR133km433¦ KPR133km443¦ KPR133km511¦ KPR133km825¦ 기.수¦ 기.수¦ 기.수¦ 기.수¦ 기.수¦ 기.수¦ 비룡TRS¦ KPR133km499¦ (기계실)¦ KPR133km125¦ KPR133km825¦ ¦ 스파이랄슬리브:3.4mx2¦ 통과,성단:4CORE¦ 스파이랄슬리브:3.4mx2¦ 10¦ 68¦ 34¦ 308¦ 1¦ 7¦ 31¦ 스파이랄슬리브:14m¦ 비¦ 룡¦ 교¦ (L=348m)¦ 비¦ 룡¦ 터¦ 널¦ (L=2910m)¦ 토 공 구 간 (인입:14m)¦ 국가철도공단¦ KOREA NATIONAL RAILWAY¦ 설계회사¦ 설계감리¦ 날 짜¦ 개정번호¦ 검토자¦ 내 용¦ 작성자¦ 도면축척¦ 확인자¦ 편철번호¦ 공 구¦ 운영코드¦ 시공감리¦ 시공회사¦ 시설위치¦ 철도구분¦ 노 선 명¦ 노선방향¦ 건설분야¦ 건설단계¦ 시공건명¦ 설계건명¦ 도 면 명¦ 구도면번호¦ 표준버전¦ 도면번호¦ 궤도중심 3m이내(인력)¦ 구 조 물¦ m¦ 트로프 열기 및 닫기¦ 궤도중심 3m이상(인력)¦ 광케이블 신설¦ 개소¦ 케이블¦ 매설루트¦ 기 타 재 료¦ 매¦ 설¦ 내¦ 역¦ 하¦ 선¦ m¦ OF-SM-24COREx1조:긍장(외장)¦ m¦ 케이블 보호방법¦ 광케이블 접속¦ OF-SM-4CORE¦ 개소¦ 궤도중심 3m이내(인력)¦ 구 조 물¦ m¦ 트로프 열기 및 닫기¦ 궤도중심 3m이상(인력)¦ 광케이블 신설¦ 개소¦ 케이블¦ 매설루트¦ 기 타 재 료¦ 매¦ 설¦ 내¦ 역¦ 상¦ 선¦ m¦ OF-SM-24COREx1조:긍장(외장)¦ m¦ 케이블 보호방법¦ 광케이블 접속¦ OF-SM-4CORE¦ 개소¦
| 3. 경부고속철도 시험선구간 변전설비 및 변전건물 개량 실시설계 - 복사본 | 3. 경부고속철도 시험선구간 변전설비 및 변전건물 개량 실시설계 - 복사본 | 18. 경부고속철도 시험선구간 신청주SS 통신기기실 관로설치 평면도(임시).dwg | 출 입 문¦ 교량트레이 인하¦ P24¦ 125km 708¦ P25 중심¦ P25¦ P26¦ (기설)핸드홀¦ TYPE "D"¦ F.R.P정화조¦ 배수펌프¦ 공동구 ¦ 15인용¦ MOSAIC PANEL¦ (154KV CONTROL)¦ 화 장 실¦ 철근 콘크리트 포장¦ #25-210-8¦ 500mm¦ 자갈포설¦ 200mm¦ 심정펌프¦ UP¦ 500¦ 창 고¦ 휴 게 실¦ 탕 비 실¦ INTERFACE¦ PANEL¦ 대 기 실¦ 통 신 실¦ 조 작 실¦ 조 작 실¦ PANEL¦ RELAY¦ RELAY¦ PANEL¦ MOSAIC PANEL¦ (154KV CONTROL)¦ PANEL¦ RELAY¦ UP¦ AIRCON¦ 자동소화설비¦ INTERFACE¦ PANEL¦ AIRCON¦ 1800 X2100¦ w¦ 공동구¦ d¦ 창 고¦ 창 고¦ UP¦ UP¦ P26¦ P27¦ To : 교량 트레이 입상(18m)¦ (철거)광케이블 OF-SM-48Core×4(50m)¦ NOTE¦ ■ 선시공은 신설, 후시공은 철거를 기본으로 하며,¦ 안정적인 통신 운용을 위해 케이블 절체는¦ 상,하선을 동시에 시행하여서는 안되며, 하선측¦ 부터 절체를 완료한 후 상선측을 절체하여 통신¦ 운용에 영향이 가지 않도록 한다.¦ ■ 신설관로 및 케이블 포설시 배전분야 케이블¦ (신설)일반터파기 구간(인력,콘크리트 깨기)¦ 지중관로(FC Ø100x6, 내관 SCD25mm×4×3)¦ (신설)일반터파기 구간(인력,콘크리트 깨기)¦ 지중관로(FC Ø100x6, 내관SCD25mm×4×4)¦ (기설)핸드홀¦ 벽체구멍뚫기 Φ150×6¦ To : 교량 트레이 입상(18m)¦ 50m¦ 58m¦ (철거)광케이블 OF-SM-48Core×2¦ (신설)광케이블 OF-SM-48Core×2¦ 광케이블 OF-SM-48Core×4¦ 26m+24m+26m¦ 24m¦ 26m¦ 수공2호¦ 68m¦ (신설)¦ 수공2호¦ (신설)¦ 수공2호¦ (신설)¦ 수공2호¦ (신설)¦ 수공2호¦ (신설)¦ (기설)핸드홀¦ 광케이블 OF-SM-48Core×4¦ 26m+22m¦ 26m¦ 22m¦ (신설)일반터파기 구간(인력,콘크리트 깨기)¦ 지중관로(FC Ø100x6, 내관SCD25mm×4×3)¦ 광케이블 OF-SM-48Core×4¦ 68m¦ 48m¦ 6m¦ (철거)광케이블 OF-SM-48Core×4¦ 58m¦ 벽체구멍뚫기 Φ150×6¦ 변전분야 임시설비 설치 예정¦ 루트와 겹치지 않도록 주의하여 시공하여야 한다.¦ 26m¦ 광케이블 OF-SM-24Core×4¦ 스파이랄슬리브(난연)×4×2¦ (철거)광케이블 OF-SM-48Core×4¦ 6m+48m¦ (신설)광케이블 OF-SM-48Core×4¦ 광케이블 OF-SM-24Core×4¦ 광케이블 OF-SM-24Core×4¦ 광케이블 OF-SM-24Core×4¦ 광케이블 OF-SM-24Core×4¦ 광케이블 OF-SM-24Core×4¦ 광케이블 OF-SM-24Core×4¦ 7m¦ 광케이블 OF-SM-24Core×2¦ 광케이블 OF-SM-24Core×2¦ 동케이블 FS/JF 0.65mm 50P×2¦ 동케이블 FS/JF 0.65mm 50P×2¦ 동케이블 FS/JF 0.65mm 50P×2¦ 동케이블 FS/JF 0.65mm 50P×2¦ 동케이블 FS/JF 0.65mm 50P×2¦ 동케이블 FS/JF 0.65mm 50P×2¦ 동케이블 접속×2¦ 동케이블 FS/JF 0.65mm 50P×2¦ 전력배전반실¦ 2¦ S.TR¦ 1¦ S.TR¦ 1¦ N.GR¦ 1¦ G.TR¦ 8¦ HT¦ 7¦ HT¦ 6¦ HT¦ 5¦ HT¦ 4¦ HT¦ 3¦ HT¦ 2¦ HT¦ 1¦ HT¦ 1¦ L¦ 2¦ L¦ 1¦ RTU¦ 정류기¦ 2¦ B¦ 1¦ B1¦ 분전반¦ DAU¦ 2¦ 1¦ 베터리¦ 베터리¦ UPS¦ 2¦ B¦ 1-1¦ B¦ 1¦ RTU¦ 1¦ RTU¦ 국가철도공단¦ KOREA NATIONAL RAILWAY¦ 설계회사¦ 설계감리¦ 날 짜¦ 개정번호¦ 검토자¦ 내 용¦ 작성자¦ 도면축척¦ 확인자¦ 편철번호¦ 공 구¦ 운영코드¦ 시공감리¦ 시공회사¦ 시설위치¦ 철도구분¦ 노 선 명¦ 노선방향¦ 건설분야¦ 건설단계¦ 시공건명¦ 설계건명¦ 도 면 명¦ 구도면번호¦ 표준버전¦ 도면번호¦
| 3. 경부고속철도 시험선구간 변전설비 및 변전건물 개량 실시설계 - 복사본 | 3. 경부고속철도 시험선구간 변전설비 및 변전건물 개량 실시설계 - 복사본 | T1000003-001_범례도.dwg | 심 볼¦ 바닥매입 배관¦ 천정노출 배관¦ 비 고¦ 내 용¦ 통신핸드홀(수공2호)¦ 공동관로¦ 케이블트레이/덕트¦ 케이블트레이/덕트¦ 기 설¦ 전기핸드홀¦ 접속방호함¦ 접속표주¦ 연선전화기(Wayside Telephone Box)¦ 비 고¦ 심 볼¦ 내 용¦ P¦ 상향¦ 하향¦ 통과¦ 구내단자함¦ 분전반¦ 접지단자함¦ 모듈러잭 (2구)¦ 인터폰(벽부형)¦ PULL BOX¦ 규격(예):200×200×200¦ 카메라 (SPEED DOME)¦ IP¦ 카드리더기(근접식)¦ 카메라 (DOME)¦ 출구버튼¦ 카드리더기¦ IP¦ 신 설¦ 기 설¦ H¦ EH¦ 신 설¦ 전력 공사분¦ J¦ 동케이블¦ 광케이블¦ 연선전화기¦ TV수구¦ TV수구¦ 스피커¦ 스피커¦ 스피커¦ 3W, 천정형¦ 종단형¦ 직렬형¦ 5W, 벽부형¦ 10W, 컬럼형¦ 국가철도공단¦ KOREA NATIONAL RAILWAY¦ 설계회사¦ 설계감리¦ 날 짜¦ 개정번호¦ 검토자¦ 내 용¦ 작성자¦ 도면축척¦ 확인자¦ 편철번호¦ 공 구¦ 운영코드¦ 시공감리¦ 시공회사¦ 시설위치¦ 철도구분¦ 노 선 명¦ 노선방향¦ 건설분야¦ 건설단계¦ 시공건명¦ 설계건명¦ 도 면 명¦ 구도면번호¦ 표준버전¦ 도면번호¦
| 3. 경부고속철도 시험선구간 변전설비 및 변전건물 개량 실시설계 - 복사본 | 3. 경부고속철도 시험선구간 변전설비 및 변전건물 개량 실시설계 - 복사본 | T2002072-039_경부고속철도 시험선구간 신부북 배전소 광케이블 포설도(신설)(2).dwg | 400¦ 500¦ 600¦ 700¦ 800¦ 900¦ KPR146km717¦ KPR147km106¦ KPR147km417¦ 통과¦ 스파이랄슬리브:3.4m¦ (=)¦ 389¦ 311¦ 39¦ 31¦ KPR146km717¦ KPR147km417¦ 신¦ 부¦ 터¦ 널¦ (L=1520m)¦ 국가철도공단¦ KOREA NATIONAL RAILWAY¦ 설계회사¦ 설계감리¦ 날 짜¦ 개정번호¦ 검토자¦ 내 용¦ 작성자¦ 도면축척¦ 확인자¦ 편철번호¦ 공 구¦ 운영코드¦ 시공감리¦ 시공회사¦ 시설위치¦ 철도구분¦ 노 선 명¦ 노선방향¦ 건설분야¦ 건설단계¦ 시공건명¦ 설계건명¦ 도 면 명¦ 구도면번호¦ 표준버전¦ 도면번호¦ 궤도중심 3m이내(인력)¦ 구 조 물¦ m¦ 트로프 열기 및 닫기¦ 궤도중심 3m이상(인력)¦ 광케이블 신설¦ 개소¦ 케이블¦ 매설루트¦ 기 타 재 료¦ 매¦ 설¦ 내¦ 역¦ 하¦ 선¦ m¦ OF-SM-24COREx1조:긍장(외장)¦ m¦ 케이블 보호방법¦ 광케이블 접속¦ OF-SM-4CORE¦ 개소¦ 궤도중심 3m이내(인력)¦ 구 조 물¦ m¦ 트로프 열기 및 닫기¦ 궤도중심 3m이상(인력)¦ 광케이블 신설¦ 개소¦ 케이블¦ 매설루트¦ 기 타 재 료¦ 매¦ 설¦ 내¦ 역¦ 상¦ 선¦ m¦ OF-SM-24COREx1조:긍장(외장)¦ m¦ 케이블 보호방법¦ 광케이블 접속¦ OF-SM-4CORE¦ 개소¦
| 3. 경부고속철도 시험선구간 변전설비 및 변전건물 개량 실시설계 - 복사본 | 3. 경부고속철도 시험선구간 변전설비 및 변전건물 개량 실시설계 - 복사본 | T2005072-017_경부고속철도 시험선구간 고등 신호배전소 통신케이블 인입 평면도(철거).dwg | 600¦ 고등신호배전소¦ 105km 644¦ (KPR:110km 181)¦ 1¦ SH¦ 3¦ SH¦ 4¦ SH¦ 1¦ TR¦ 2¦ TR¦ 1¦ LV¦ 2¦ LV¦ RTU¦ 2¦ SH¦ 고등 신호배전소(임시)¦ 연선¦ 전화기¦ NOTE¦ ■ 선시공은 신설, 후시공은 철거를 기본으로 하며,¦ 안정적인 통신 운용을 위해 케이블 절체는¦ 상,하선을 동시에 시행하여서는 안되며, 하선측¦ 부터 절체를 완료한 후 상선측을 절체하여 통신¦ 운용에 영향이 가지 않도록 한다.¦ ■ 관로 및 선로 시공시 배전분야와 협의 후 시공에¦ 주의하여야 한다.¦ 105km 619¦ 고등InEC¦ (KPR:110km 149)¦ H¦ EH¦ (철거)광케이블 OF-SM-4COREx1:8.4m¦ (철거)광케이블 OF-SM-4COREx1:10.4m+(구내)14m\P 동케이블 FS/JF 0.65mmx6P(15%차폐):8m+(구내)14m¦ 1¦ CU¦ 2¦ TR¦ 1¦ TR¦ 2¦ SHV¦ 1¦ SHV¦ x¦ x¦ x¦ x¦ x¦ x¦ x¦ x¦ x¦ x¦ x¦ x¦ x¦ x¦ x¦ x¦ x¦ x¦ x¦ x¦ x¦ x¦ x¦ x¦ x¦ x¦ x¦ x¦ LV¦ 1¦ 국가철도공단¦ KOREA NATIONAL RAILWAY¦ 설계회사¦ 설계감리¦ 날 짜¦ 개정번호¦ 검토자¦ 내 용¦ 작성자¦ 도면축척¦ 확인자¦ 편철번호¦ 공 구¦ 운영코드¦ 시공감리¦ 시공회사¦ 시설위치¦ 철도구분¦ 노 선 명¦ 노선방향¦ 건설분야¦ 건설단계¦ 시공건명¦ 설계건명¦ 도 면 명¦ 구도면번호¦ 표준버전¦ 도면번호¦
| 3. 경부고속철도 시험선구간 변전설비 및 변전건물 개량 실시설계 - 복사본 | 3. 경부고속철도 시험선구간 변전설비 및 변전건물 개량 실시설계 - 복사본 | T9000038-008_인입용 2호 인·수공 덮개 상세도.dwg | %%U인·수공 덮개 평면도¦ 수 량¦ kg¦ 4.5t¦ 무늬강판¦ 전 선 관¦ 잡철물제작설치¦ 체 인¦ 도 금¦ 원형봉강¦ 앵 글¦ ST 16C¦ 보 통¦ 50x50x5t¦ D7xL1000¦ D12¦ kg¦ kg¦ kg¦ kg¦ m¦ kg¦ 재 료 표 ¦ 품 명¦ 규 격¦ 단위¦ 비 고¦ %%U단면도 A-A' ¦ A'¦ A¦ 무늬강판 4.5t¦ B¦ B'¦ 무늬강판 4.5t¦ 형강 L50x50x5t¦ D20Φ¦ NOTE¦ 1. 이 도면은 KR I-02020 인.수공 규격표에 적용한다.¦ 2. 현장의 특수한 여건에 따른 특별시방에 관하여는¦ 여기서 다루지 아니하며, 시공상세도면을¦ 작성하여 시공한다.¦ 3. 본 덮개 및 부속물은 아연도금처리 하여야 한다.¦ 무늬강판 4.5t¦ 뚜껑과 같은 재질 사용¦ 용접 후 도금처리¦ %%U단면도 C-C' ¦ 뚜껑과 같은 재질 사용¦ 용접 후 도금처리¦ 무늬강판 4.5t¦ %%U단면도 B-B' ¦ C¦ C'¦ ①¦ ②¦ ③¦ ④¦ 4. 덮개 안쪽 ㄱ형강간 견고히 용접하여 덮개의¦ 뒤틀림을 방지한다.¦ 5. 덮개의 덮는 순서는 "인·수공 덮개 평면도&단면도"¦ 의 번호순서대로 한다.¦ ㄱ형강간 용접¦ ㄱ형강간 용접¦ ST16C¦ L=100¦ 용접¦ 원형봉강¦ D12,L=450¦ %%U상세도 "A"¦ 상세도 "A"¦ 상세도 "B"¦ %%U상세도 "B"¦ 체인 D7xL1500¦ 상세도 "C"¦ %%U상세도 "C"¦ %%U샤클 상세도¦ 샤클¦ D8,L=32¦ 6. 인·수공덮개와 체인연결부는 샤클을 사용하여 ¦ 탈부착 할 수 있어야 한다.¦ \A1;15¦ \A1;210¦ \A1;980¦ \A1;210¦ \A1;15¦ \A1;1,400¦ \A1;50¦ \A1;880¦ \A1;50¦ \A1;50¦ \A1;160¦ \A1;15¦ \A1;15¦ \A1;1,400¦ \A1;210¦ \A1;15¦ \A1;335¦ \A1;220¦ \A1;15¦ \A1;335¦ \A1;60¦ \A1;15¦ \A1;210¦ \A1;980¦ \A1;2,400¦ \A1;700¦ \A1;15¦ \A1;500¦ \A1;700¦ \A1;500¦ \A1;60¦ \A1;60¦ \A1;220¦ \A1;220¦ \A1;220¦ \A1;335¦ \A1;335¦ \A1;700¦ \A1;60¦ \A1;460¦ \A1;500¦ \A1;440¦ \A1;210¦ \A1;700¦ \A1;460¦ \A1;60¦ \A1;50¦ \A1;15¦ \A1;210¦ \A1;60¦ \A1;500¦ \A1;440¦ \A1;15¦ \A1;60¦ \A1;700¦ \A1;60¦ \A1;460¦ \A1;500¦ \A1;440¦ \A1;210¦ \A1;57¦ \A1;52¦ \A1;60¦ \A1;50¦ \A1;70¦ \A1;39¦ \A1;90°¦ \A1;27¦ \A1;39¦ \A1;51¦ \A1;90°¦ \A1;37¦ \A1;36¦ \A1;5¦ \A1;700¦ \A1;460¦ \A1;60¦ \A1;50¦ \A1;15¦ \A1;210¦ \A1;60¦ \A1;500¦ \A1;440¦ \A1;15¦ \A1;60¦ \A1;410¦ \A1;210¦ \A1;50¦ \A1;50¦ \A1;390¦ \A1;210¦ \A1;410¦ \A1;50¦ \A1;50¦ \A1;50¦ \A1;390¦ \A1;50¦ \A1;50¦ \A1;150¦ \A1;80¦ \A1;70¦ \A1;120¦ \A1;120¦ \A1;20¦ \A1;20¦ \A1;32¦ \A1;10¦ \A1;14¦ \A1;30¦ \A1;25¦ \A1;8¦ \A1;8¦ 국가철도공단¦ KOREA NATIONAL RAILWAY¦ 설계회사¦ 설계감리¦ 날 짜¦ 개정번호¦ 검토자¦ 내 용¦ 작성자¦ 도면축척¦ 확인자¦ 편철번호¦ 공 구¦ 운영코드¦ 시공감리¦ 시공회사¦ 시설위치¦ 철도구분¦ 노 선 명¦ 노선방향¦ 건설분야¦ 건설단계¦ 시공건명¦ 설계건명¦ 도 면 명¦ 구도면번호¦ 표준버전¦ 도면번호¦
| 3. 경부고속철도 시험선구간 변전설비 및 변전건물 개량 실시설계 - 복사본 | 3. 경부고속철도 시험선구간 변전설비 및 변전건물 개량 실시설계 - 복사본 | 008_경부고속철도 시험선구간 운주남 배전소 광케이블 포설도(신설)(1).dwg | 112km¦ 600¦ 800¦ 청 송 리¦ 다 리 골¦ KPR116km017¦ KPR116km314¦ KPR116km548¦ KPR116km700¦ KPR116km715¦ KPR116km015¦ 기.수¦ 기.수¦ 기.수¦ 기.수¦ 기.수¦ 기.수¦ 기.수¦ 기.수¦ KPR116km715¦ KPR116km015¦ 1791/1998.2¦ 통과¦ 12+34¦ 6+13¦ 통과¦ 통과¦ 통과¦ 스파이랄슬리브:3.4m¦ 스파이랄슬리브:3.4m¦ 스파이랄슬리브:3.4m¦ 스파이랄슬리브:3.4mx4¦ 297¦ 234¦ 152¦ 15¦ 23¦ 15¦ 2¦ 30¦ 운주남 배전소(신설)¦ ※운주남 배전소 통신케이블 평면도(신설) 참조¦ 간¦ 구¦ 공¦ 토¦ 국가철도공단¦ KOREA NATIONAL RAILWAY¦ 설계회사¦ 설계감리¦ 날 짜¦ 개정번호¦ 검토자¦ 내 용¦ 작성자¦ 도면축척¦ 확인자¦ 편철번호¦ 공 구¦ 운영코드¦ 시공감리¦ 시공회사¦ 시설위치¦ 철도구분¦ 노 선 명¦ 노선방향¦ 건설분야¦ 건설단계¦ 시공건명¦ 설계건명¦ 도 면 명¦ 구도면번호¦ 표준버전¦ 도면번호¦ 궤도중심 3m이내(인력)¦ 구 조 물¦ m¦ 트로프 열기 및 닫기¦ 궤도중심 3m이상(인력)¦ 광케이블 신설¦ 개소¦ 케이블¦ 매설루트¦ 기 타 재 료¦ 매¦ 설¦ 내¦ 역¦ 하¦ 선¦ m¦ OF-SM-24COREx1조:긍장(외장)¦ m¦ 케이블 보호방법¦ 광케이블 접속¦ OF-SM-4CORE¦ 개소¦ 궤도중심 3m이내(인력)¦ 구 조 물¦ m¦ 트로프 열기 및 닫기¦ 궤도중심 3m이상(인력)¦ 광케이블 신설¦ 개소¦ 케이블¦ 매설루트¦ 기 타 재 료¦ 매¦ 설¦ 내¦ 역¦ 상¦ 선¦ m¦ OF-SM-24COREx1조:긍장(외장)¦ m¦ 케이블 보호방법¦ 광케이블 접속¦ OF-SM-4CORE¦ 개소¦ 동 일¦ 천안북 배전소(임시)¦ 천안북 배전소(임시)¦
| 3. 경부고속철도 시험선구간 변전설비 및 변전건물 개량 실시설계 - 복사본 | 3. 경부고속철도 시험선구간 변전설비 및 변전건물 개량 실시설계 - 복사본 | 12. 경부고속철도 시험선구간 신청주SS 광케이블 포설도(임시 및 기존철거)(1).dwg | 124km¦ 800¦ (주)유성콘크리트¦ 200¦ KPR128km225¦ KPR128km227¦ 통과¦ 스파이랄슬리브:3.4mx2¦ 통과¦ 스파이랄슬리브:3.4mx2¦ 통과¦ 스파이랄슬리브:3.4mx2¦ 통과¦ 스파이랄슬리브:3.4mx2¦ F1¦ 스파이랄슬리브:4.6mx2¦ 20¦ 24C:198, 48C:198¦ 7¦ 24C:65, 48C:65¦ 14¦ 24C:140, 48C:140¦ 20¦ 24C:201, 48C:201¦ 9¦ 24C:94, 48C:94¦ KPR128km425¦ KPR128km490¦ KPR128km630¦ KPR128km831¦ KPR128km925¦ 궁 현 1 교 (L=32m)¦ 공¦ 토¦ 구¦ 간¦ 공¦ 토¦ 구¦ 간¦ 1992/2324.6¦ KPR128km225¦ KPR128km227¦ 통과¦ 스파이랄슬리브:3.4mx2¦ 통과¦ 스파이랄슬리브:3.4mx2¦ 통과¦ 스파이랄슬리브:3.4mx2¦ 통과¦ 스파이랄슬리브:3.4mx2¦ F1¦ 스파이랄슬리브:4.6mx2¦ 20¦ 24C:198, 48C:198¦ 7¦ 24C:65, 48C:65¦ 14¦ 24C:140, 48C:140¦ 20¦ 24C:201, 48C:201¦ 9¦ 24C:94, 48C:94¦ KPR128km425¦ KPR128km490¦ KPR128km630¦ KPR128km831¦ 궁 현 1 교 (L=32m)¦ 공¦ 토¦ 구¦ 간¦ 공¦ 토¦ 구¦ 간¦ 1992/2331.6¦ 기.수¦ 기.수¦ 기.수¦ 기.수¦ 기.수¦ 기.수¦ 기.수¦ 기.수¦ 기.수¦ 기.수¦ KPR128km925¦ 절체접속:24CORE,48CORE¦ 절체접속:24CORE,48CORE¦ 광접속함체 해체 후 조립:1x2¦ 198¦ 65¦ 광접속함체 해체 후 조립:1x2¦ 198¦ 65¦ 140¦ 201¦ 94¦ 140¦ 201¦ 94¦ F1¦ F1¦ 1992/2324.6¦ 1992/2331.6¦ 통과¦ 통과¦ 통과¦ 통과¦ F1¦ 198¦ 65¦ 140¦ 201¦ 94¦ 통과¦ 통과¦ 통과¦ 통과¦ F1¦ 198¦ 65¦ 140¦ 201¦ 94¦ 궤도중심 3m이내(인력)¦ 구 조 물¦ m¦ 트로프 열기 및 닫기¦ 콘크리트 깨기 및 복구¦ 궤도중심 3m이상(인력)¦ SCD 내관 Ø25mm×4조¦ 광케이블 신설¦ m¦ m¦ m¦ m¦ 개소¦ 개소¦ 광케이블 철거¦ 케이블¦ 보호방법¦ 케이블¦ 매설루트¦ 기 타 재 료¦ OF-SM-48COREx1조:긍장(외장)¦ m¦ 터파기¦ 도면참조¦ OF-SM-48CORE¦ 광케이블 접속¦ 매¦ 설¦ 내¦ 역¦ 하¦ 선¦ m¦ FC 통신관 Ø100mm¦ 케이블¦ 포설방법¦ 개소¦ OF-SM-24CORE¦ m¦ OF-SM-48COREx1조¦ m¦ OF-SM-24COREx1조¦ OF-SM-24COREx1조:긍장(외장)¦ m¦ 궤도중심 3m이내(인력)¦ 구 조 물¦ m¦ 트로프 열기 및 닫기¦ 콘크리트 깨기 및 복구¦ 궤도중심 3m이상(인력)¦ SCD 내관 Ø25mm×4조¦ 광케이블 신설¦ m¦ m¦ m¦ m¦ 개소¦ 개소¦ 광케이블 철거¦ 케이블¦ 보호방법¦ 케이블¦ 매설루트¦ 기 타 재 료¦ OF-SM-48COREx1조:긍장(외장)¦ m¦ 터파기¦ 도면참조¦ OF-SM-48CORE¦ 광케이블 접속¦ 매¦ 설¦ 내¦ 역¦ 상¦ 선¦ m¦ FC 통신관 Ø100mm¦ 케이블¦ 포설방법¦ 개소¦ OF-SM-24CORE¦ m¦ OF-SM-48COREx1조¦ m¦ OF-SM-24COREx1조¦ OF-SM-24COREx1조:긍장(외장)¦ m¦ 국가철도공단¦ KOREA NATIONAL RAILWAY¦ 설계회사¦ 설계감리¦ 날 짜¦ 개정번호¦ 검토자¦ 내 용¦ 작성자¦ 도면축척¦ 확인자¦ 편철번호¦ 공 구¦ 운영코드¦ 시공감리¦ 시공회사¦ 시설위치¦ 철도구분¦ 노 선 명¦ 노선방향¦ 건설분야¦ 건설단계¦ 시공건명¦ 설계건명¦ 도 면 명¦ 구도면번호¦ 표준버전¦ 도면번호¦
| 3. 경부고속철도 시험선구간 변전설비 및 변전건물 개량 실시설계 - 복사본 | 3. 경부고속철도 시험선구간 변전설비 및 변전건물 개량 실시설계 - 복사본 | T2005072-028_경부고속철도 시험선구간 오송북 배전소 통신케이블 인입 평면도(기존).dwg | 200¦ 오송북 배전소¦ 118km 215¦ (KPR:122km 752)¦ 연선¦ 전화기¦ NOTE¦ ■ 선시공은 신설, 후시공은 철거를 기본으로 하며,¦ 안정적인 통신 운용을 위해 케이블 절체는¦ 상,하선을 동시에 시행하여서는 안되며, 하선측¦ 부터 절체를 완료한 후 상선측을 절체하여 통신¦ 운용에 영향이 가지 않도록 한다.¦ ■ 관로 및 선로 시공시 배전분야와 협의 후 시공에¦ 주의하여야 한다.¦ EH¦ CABLE TRAY W900xH200¦ 오송보수기지¦ (기설)동케이블 FS/JF 0.65mmx6P(15%차폐):43m¦ 1¦ SH¦ 3¦ SH¦ 4¦ SH¦ 1¦ TR¦ 2¦ TR¦ 1¦ LV¦ 1¦ RTU¦ SH¦ 2¦ 5¦ SH¦ 6¦ SH¦ 1¦ SR¦ 2¦ SR¦ 국가철도공단¦ KOREA NATIONAL RAILWAY¦ 설계회사¦ 설계감리¦ 날 짜¦ 개정번호¦ 검토자¦ 내 용¦ 작성자¦ 도면축척¦ 확인자¦ 편철번호¦ 공 구¦ 운영코드¦ 시공감리¦ 시공회사¦ 시설위치¦ 철도구분¦ 노 선 명¦ 노선방향¦ 건설분야¦ 건설단계¦ 시공건명¦ 설계건명¦ 도 면 명¦ 구도면번호¦ 표준버전¦ 도면번호¦
| 3. 경부고속철도 시험선구간 변전설비 및 변전건물 개량 실시설계 - 복사본 | 3. 경부고속철도 시험선구간 변전설비 및 변전건물 개량 실시설계 - 복사본 | 17-2. 경부고속철도 시험선구간 신청주SS 광케이블 포설도(신설 및 임시철거)(2).dwg | 2¦ 10¦ 400¦ 600¦ 800¦ 감 내 면¦ 태 성 리¦ 청 원 군¦ 125km¦ KPR128km925¦ KPR128km967¦ KPR129km124¦ KPR129km280¦ KPR129km625¦ 공¦ 토¦ 구¦ 간¦ 현¦ 궁¦ 2¦ 교¦ (L=1186m)¦ (=)¦ 4¦ 24C:42, 48C:42¦ 16¦ 24C:157, 48C:157¦ 16¦ 24C:156, 48C:156¦ 35¦ 24C:345, 48C:345¦ 통과¦ 스파이랄슬리브:3.4mx2¦ 통과¦ 스파이랄슬리브:3.4mx2¦ 통과¦ 스파이랄슬리브:3.4mx2¦ KPR128km925¦ KPR128km967¦ KPR129km124¦ KPR129km280¦ KPR129km625¦ 공¦ 토¦ 구¦ 간¦ 현¦ 궁¦ 2¦ 교¦ (L=1186m)¦ (=)¦ 4¦ 24C:42, 48C:42¦ 16¦ 24C:157, 48C:157¦ 16¦ 24C:156, 48C:156¦ 35¦ 24C:345, 48C:345¦ 통과¦ 스파이랄슬리브:3.4mx2¦ 통과¦ 스파이랄슬리브:3.4mx2¦ 통과¦ 스파이랄슬리브:3.4mx2¦ 기.수¦ 기.수¦ 기.수¦ 기.수¦ 기.수¦ 기.수¦ 42¦ 157¦ 156¦ 345¦ 42¦ 157¦ 156¦ 345¦ (=)¦ (=)¦ 통과¦ 통과¦ 통과¦ 통과¦ 통과¦ 통과¦ 42¦ 157¦ 156¦ 345¦ 42¦ 157¦ 156¦ 345¦ 국가철도공단¦ KOREA NATIONAL RAILWAY¦ 설계회사¦ 설계감리¦ 날 짜¦ 개정번호¦ 검토자¦ 내 용¦ 작성자¦ 도면축척¦ 확인자¦ 편철번호¦ 공 구¦ 운영코드¦ 시공감리¦ 시공회사¦ 시설위치¦ 철도구분¦ 노 선 명¦ 노선방향¦ 건설분야¦ 건설단계¦ 시공건명¦ 설계건명¦ 도 면 명¦ 구도면번호¦ 표준버전¦ 도면번호¦ 궤도중심 3m이내(인력)¦ 구 조 물¦ m¦ 트로프 열기 및 닫기¦ 콘크리트 깨기 및 복구¦ 궤도중심 3m이상(인력)¦ SCD 내관 Ø25mm×4조¦ 광케이블 신설¦ m¦ m¦ m¦ m¦ 개소¦ 광케이블 철거¦ 케이블¦ 보호방법¦ 케이블¦ 매설루트¦ 기 타 재 료¦ OF-SM-48COREx1조:긍장(외장)¦ m¦ 터파기¦ 도면참조¦ 광케이블 접속¦ 매¦ 설¦ 내¦ 역¦ 상¦ 선¦ m¦ FC 통신관 Ø100mm¦ 케이블¦ 포설방법¦ m¦ OF-SM-48COREx1조¦ m¦ OF-SM-24COREx1조¦ OF-SM-24COREx1조:긍장(외장)¦ m¦ 개소¦ OF-SM-48CORE¦ 개소¦ OF-SM-24CORE¦ 궤도중심 3m이내(인력)¦ 구 조 물¦ m¦ 트로프 열기 및 닫기¦ 콘크리트 깨기 및 복구¦ 궤도중심 3m이상(인력)¦ SCD 내관 Ø25mm×4조¦ 광케이블 신설¦ m¦ m¦ m¦ m¦ 개소¦ 광케이블 철거¦ 케이블¦ 보호방법¦ 케이블¦ 매설루트¦ 기 타 재 료¦ OF-SM-48COREx1조:긍장(외장)¦ m¦ 터파기¦ 도면참조¦ 광케이블 접속¦ 매¦ 설¦ 내¦ 역¦ 하¦ 선¦ m¦ FC 통신관 Ø100mm¦ 케이블¦ 포설방법¦ m¦ OF-SM-48COREx1조¦ m¦ OF-SM-24COREx1조¦ OF-SM-24COREx1조:긍장(외장)¦ m¦ 개소¦ OF-SM-48CORE¦ 개소¦ OF-SM-24CORE¦
| 3. 경부고속철도 시험선구간 변전설비 및 변전건물 개량 실시설계 - 복사본 | 3. 경부고속철도 시험선구간 변전설비 및 변전건물 개량 실시설계 - 복사본 | T9101034-002_경부고속철도 시험선구간 신청주SS 건축통신설비(전화,LAN,TV공시청,출입통제,CCTV) 지상2층 평면도.dwg | SCALE=1:200¦ 지상2층 평면도¦ OPEN¦ OPEN¦ OPEN¦ 계단실¦ MTR실-1상부¦ MTR실-2상부¦ MTR실-3상부¦ OPEN¦ AT실-1상부¦ OPEN¦ AT실-2상부¦ OPEN¦ AT실-Z상부¦ OPEN¦ AT실-3상부¦ OPEN¦ AT실-4상부¦ DN¦ UP¦ 케이블 PIT실¦ 1000X1000¦ 1000X1000¦ 1000X1000¦ 1000X1000¦ 1000X1000¦ 1000X1000¦ 1000X1000¦ 1000X1000¦ 1000X1000¦ 1000X1000¦ 소화가스실¦ 12BTL¦ 28BTL¦ 침실-1¦ 세탁실¦ 휴게실¦ R¦ 1,2¦ T¦ 1¦ T¦ 2¦ F¦ 1,2¦ F¦ 3,4¦ 데이터¦ 집중¦ 장치¦ 통신실¦ 전원실¦ 교육장¦ 400X400¦ CCTV¦ CCTV¦ OFD¦ MDF¦ ②¦ ①¦ 콘넥터반¦ 전송장비¦ 출입통제¦ 방송장비¦ 냉방기¦ 역무 UPS용 축전지¦ 축전지¦ CCTV UPS¦ 정류기¦ 침실-2¦ 침실-3¦ 침실-4¦ 침실-5¦ UP TO : 3층\PCABLE TRAY(W400xH100)\PHFCO 4㎟/3Cx1조\PUTP Cat.5E 25Px1조\PUTP Cat.5E 4Px2조\P7C-HFBTx1조¦ DOWN TO : 1층\PCABLE TRAY(W400xH100)\PHFCO 4㎟/3Cx1조\PUTP Cat.5E 25Px4조\PUTP Cat.5E 4Px9조\P5C-HFBTx1조¦ A¦ B¦ D¦ E¦ A¦ B¦ C¦ C¦ C¦ F¦ NOTE¦ 카메라 설치위치는 장비감시 및 출입자 감시가¦ 수월한 위치를 변경할 수 있음.¦ 국가철도공단¦ KOREA NATIONAL RAILWAY¦ W=9000¦ W=900¦ W=800¦ W=750¦ W=1000¦ W=1800¦ W=4000¦ 3,700¦ 98,000¦ 16,800¦ 7,000¦ 7,700¦ 2,100¦ 9,600¦ 3,700¦ 3,700¦ 9,600¦ 3,700¦ 3,700¦ 9,600¦ 3,700¦ 4,000¦ 8,000¦ 7,000¦ 7,000¦ 7,000¦ 7,000¦ 7,000¦ 400¦ 3,600¦ W=900¦ W=800¦ W=750¦ W=1000¦ W=1800¦ W=900¦ W=800¦ W=750¦ W=1000¦ W=1800¦ 케이블 종류¦ A¦ 배선구간¦ 조수¦ UTP Cat.5E 4P¦ (16)¦ 단자함~아울렛¦ 2¦ 케이블 종류¦ B¦ 배선구간¦ 조수¦ UTP Cat.5E 4P¦ (22)¦ 통신실~아울렛¦ 4¦ 케이블 종류¦ C¦ 배선구간¦ 조수¦ UTP Cat.5E 4P¦ (16)¦ 통신실~아울렛¦ 2¦ 케이블 종류¦ D¦ 배선구간¦ 조수¦ UTP Cat.5E 25P¦ (28)¦ 통신실~단자함¦ 1¦ 케이블 종류¦ E¦ 배선구간¦ 조수¦ UTP Cat.5E 25P¦ TRAY¦ 통신실~단자함¦ 6¦ UTP Cat.5E 4P¦ 통신실~아울렛,CCTV운용콘솔,CA¦ 24¦ 케이블 종류¦ F¦ 배선구간¦ 조수¦ UTP Cat.5E 4P¦ (16)¦ 통신실~CA¦ 1¦ HFCO 4㎟/3C¦ 통신실 분전반~CA¦ 2¦ 7C-HFBT¦ 통신실~TV안테나¦ 1¦ 5C-HFBT¦ 통신실~TV수구¦ 4¦ 5C-HFBT¦ (16)¦ 통신실~TV수구¦ 1¦ 5C-HFBT¦ (16)¦ 통신실~TV수구¦ 5C-HFBT¦ (16)¦ 통신실~TV수구¦ 1¦ 1¦ 설계회사¦ 설계감리¦ 날 짜¦ 개정번호¦ 검토자¦ 내 용¦ 작성자¦ 도면축척¦ 확인자¦ 편철번호¦ 공 구¦ 운영코드¦ 시공감리¦ 시공회사¦ 시설위치¦ 철도구분¦ 노 선 명¦ 노선방향¦ 건설분야¦ 건설단계¦ 시공건명¦ 설계건명¦ 도 면 명¦ 구도면번호¦ 표준버전¦ 도면번호¦
| 3. 경부고속철도 시험선구간 변전설비 및 변전건물 개량 실시설계 - 복사본 | 3. 경부고속철도 시험선구간 변전설비 및 변전건물 개량 실시설계 - 복사본 | 033_경부고속철도 시험선구간 문곡남 배전소 통신케이블 인입 평면도(기존).dwg | 문곡RS¦ 135km 396¦ 문곡남 배전소¦ 135km 374¦ 400¦ C(함)5.0X1¦ (KPR:139km911)¦ 연선¦ 전화기¦ NOTE¦ ■ 선시공은 신설, 후시공은 철거를 기본으로 하며,¦ 안정적인 통신 운용을 위해 케이블 절체는¦ 상,하선을 동시에 시행하여서는 안되며, 하선측¦ 부터 절체를 완료한 후 상선측을 절체하여 통신¦ 운용에 영향이 가지 않도록 한다.¦ ■ 관로 및 선로 시공시 배전분야와 협의 후 시공에¦ 주의하여야 한다.¦ EH¦ EH¦ (기설)동케이블 FS/JF 0.65mmx6P(15%차폐):23m¦ TH¦ (KPR:139km 932)¦ HAND HOLE¦ 2,000x1,400x1,350¦ 500x200¦ CABLE HOLE¦ x¦ x¦ x¦ x¦ x¦ x¦ x¦ x¦ x¦ x¦ x¦ x¦ x¦ x¦ x¦ x¦ x¦ x¦ x¦ x¦ x¦ x¦ x¦ x¦ x¦ x¦ x¦ x¦ x¦ x¦ x¦ x¦ x¦ x¦ x¦ x¦ x¦ x¦ x¦ 1¦ SH¦ 3¦ SH¦ 4¦ SH¦ 1¦ TR¦ 2¦ TR¦ 1¦ LV¦ RTU¦ 2¦ SH¦ PIT COVER¦ W=500¦ 국가철도공단¦ KOREA NATIONAL RAILWAY¦ 설계회사¦ 설계감리¦ 날 짜¦ 개정번호¦ 검토자¦ 내 용¦ 작성자¦ 도면축척¦ 확인자¦ 편철번호¦ 공 구¦ 운영코드¦ 시공감리¦ 시공회사¦ 시설위치¦ 철도구분¦ 노 선 명¦ 노선방향¦ 건설분야¦ 건설단계¦ 시공건명¦ 설계건명¦ 도 면 명¦ 구도면번호¦ 표준버전¦ 도면번호¦
| 3. 경부고속철도 시험선구간 변전설비 및 변전건물 개량 실시설계 - 복사본 | 3. 경부고속철도 시험선구간 변전설비 및 변전건물 개량 실시설계 - 복사본 | T2002072-027_경부고속철도 시험선구간 운주남 배전소 광케이블 포설도(신설)(3).dwg | 덕용 P/P¦ KPR117km852¦ H¦ H¦ H¦ H¦ 노 장 천¦ 200¦ 113km¦ 양 지 앞 들¦ 양 지 말¦ 400¦ 뒷 들¦ 전 동 면¦ 노 장 리¦ 연 기 군¦ H¦ H¦ KPR117km415¦ KPR117km534¦ KPR117km699¦ KPR117km808¦ KPR118km115¦ (기계실)¦ 기.수¦ 기.수¦ 기.수¦ 기.수¦ 기.수¦ 기.수¦ KPR117km415¦ KPR118km115¦ 통과¦ 스파이랄슬리브:3.4m¦ 통과¦ 스파이랄슬리브:3.4m¦ 통과,성단:4CORE¦ 스파이랄슬리브:3.4mx4¦ 31¦ 42¦ 109¦ 94¦ 9¦ 25¦ 165¦ 11¦ 3¦ 17¦ (=)¦ 스파이랄슬리브:25m¦ 14m¦ 11m¦ 17m¦ 노¦ 장¦ 1¦ 터¦ 널¦ (L=800m)¦ 토¦ 공¦ 구¦ 간¦ (인입:102m)¦ 노¦ 장¦ 1¦ 교¦ (L=435m)¦ 국가철도공단¦ KOREA NATIONAL RAILWAY¦ 설계회사¦ 설계감리¦ 날 짜¦ 개정번호¦ 검토자¦ 내 용¦ 작성자¦ 도면축척¦ 확인자¦ 편철번호¦ 공 구¦ 운영코드¦ 시공감리¦ 시공회사¦ 시설위치¦ 철도구분¦ 노 선 명¦ 노선방향¦ 건설분야¦ 건설단계¦ 시공건명¦ 설계건명¦ 도 면 명¦ 구도면번호¦ 표준버전¦ 도면번호¦ 궤도중심 3m이내(인력)¦ 구 조 물¦ m¦ 트로프 열기 및 닫기¦ 궤도중심 3m이상(인력)¦ 광케이블 신설¦ 개소¦ 케이블¦ 매설루트¦ 기 타 재 료¦ 매¦ 설¦ 내¦ 역¦ 하¦ 선¦ m¦ OF-SM-24COREx1조:긍장(외장)¦ m¦ 케이블 보호방법¦ 광케이블 접속¦ OF-SM-4CORE¦ 개소¦ 궤도중심 3m이내(인력)¦ 구 조 물¦ m¦ 트로프 열기 및 닫기¦ 궤도중심 3m이상(인력)¦ 광케이블 신설¦ 개소¦ 케이블¦ 매설루트¦ 기 타 재 료¦ 매¦ 설¦ 내¦ 역¦ 상¦ 선¦ m¦ OF-SM-24COREx1조:긍장(외장)¦ m¦ 케이블 보호방법¦ 광케이블 접속¦ OF-SM-4CORE¦ 개소¦
| 3. 경부고속철도 시험선구간 변전설비 및 변전건물 개량 실시설계 - 복사본 | 3. 경부고속철도 시험선구간 변전설비 및 변전건물 개량 실시설계 - 복사본 | 17-6. 경부고속철도 시험선구간 신청주SS 광케이블 포설도(신설 및 임시철거)(6).dwg | 궁현T종¦ 127km240¦ H¦ H¦ H¦ H¦ H¦ H¦ H¦ H¦ 600¦ Yonjong-chon¦ Kalwon-chon¦ Kangnae-myon¦ Chosan-ri¦ 200¦ 400¦ Chongwon-gun¦ Kumi-dul¦ 800¦ Anjaemi-gol¦ Nami-myon¦ KPR131km725¦ KPR131km764¦ 1¦ 24C:14,48C:14¦ (=)¦ 궁 현 터 널¦ F4¦ 스파이랄 슬리브:4.6mx2¦ KPR131km725¦ KPR131km764¦ (=)¦ 궁 현 터 널¦ F4¦ 스파이랄 슬리브:4.6mx2¦ 기.수¦ 기.수¦ 기.수¦ 기.수¦ 기.수¦ 기.수¦ 기.수¦ 기.수¦ 3¦ 24C:25,48C:25¦ 1¦ 3¦ 절체접속:24CORE,48CORE¦ 광접속함체 해체 후 조립:1x2¦ 절체접속:24CORE,48CORE¦ 광접속함체 해체 후 조립:1x2¦ 14¦ 25¦ 14¦ 25¦ F2¦ F2¦ (=)¦ (=)¦ 24C:14,48C:14¦ 24C:25,48C:25¦ F4¦ 14¦ 25¦ F4¦ 14¦ 25¦ 국가철도공단¦ KOREA NATIONAL RAILWAY¦ 설계회사¦ 설계감리¦ 날 짜¦ 개정번호¦ 검토자¦ 내 용¦ 작성자¦ 도면축척¦ 확인자¦ 편철번호¦ 공 구¦ 운영코드¦ 시공감리¦ 시공회사¦ 시설위치¦ 철도구분¦ 노 선 명¦ 노선방향¦ 건설분야¦ 건설단계¦ 시공건명¦ 설계건명¦ 도 면 명¦ 구도면번호¦ 표준버전¦ 도면번호¦ 궤도중심 3m이내(인력)¦ 구 조 물¦ m¦ 트로프 열기 및 닫기¦ 콘크리트 깨기 및 복구¦ 궤도중심 3m이상(인력)¦ SCD 내관 Ø25mm×4조¦ 광케이블 신설¦ m¦ m¦ m¦ m¦ 개소¦ 광케이블 철거¦ 케이블¦ 보호방법¦ 케이블¦ 매설루트¦ 기 타 재 료¦ OF-SM-48COREx1조:긍장(외장)¦ m¦ 터파기¦ 도면참조¦ 광케이블 접속¦ 매¦ 설¦ 내¦ 역¦ 상¦ 선¦ m¦ FC 통신관 Ø100mm¦ 케이블¦ 포설방법¦ m¦ OF-SM-48COREx1조¦ m¦ OF-SM-24COREx1조¦ OF-SM-24COREx1조:긍장(외장)¦ m¦ 개소¦ OF-SM-48CORE¦ 개소¦ OF-SM-24CORE¦ 궤도중심 3m이내(인력)¦ 구 조 물¦ m¦ 트로프 열기 및 닫기¦ 콘크리트 깨기 및 복구¦ 궤도중심 3m이상(인력)¦ SCD 내관 Ø25mm×4조¦ 광케이블 신설¦ m¦ m¦ m¦ m¦ 개소¦ 광케이블 철거¦ 케이블¦ 보호방법¦ 케이블¦ 매설루트¦ 기 타 재 료¦ OF-SM-48COREx1조:긍장(외장)¦ m¦ 터파기¦ 도면참조¦ 광케이블 접속¦ 매¦ 설¦ 내¦ 역¦ 하¦ 선¦ m¦ FC 통신관 Ø100mm¦ 케이블¦ 포설방법¦ m¦ OF-SM-48COREx1조¦ m¦ OF-SM-24COREx1조¦ OF-SM-24COREx1조:긍장(외장)¦ m¦ 개소¦ OF-SM-48CORE¦ 개소¦ OF-SM-24CORE¦
| 3. 경부고속철도 시험선구간 변전설비 및 변전건물 개량 실시설계 - 복사본 | 3. 경부고속철도 시험선구간 변전설비 및 변전건물 개량 실시설계 - 복사본 | 020_경부고속철도 시험선구간 오송북 배전소 통신케이블 인입 평면도(신설).dwg | 200¦ 오송북 배전소¦ 118km 215¦ (KPR:122km 752)¦ 오송북 배전소(신설)¦ 연선¦ 전화기¦ NOTE¦ ■ 선시공은 신설, 후시공은 철거를 기본으로 하며,¦ 안정적인 통신 운용을 위해 케이블 절체는¦ 상,하선을 동시에 시행하여서는 안되며, 하선측¦ 부터 절체를 완료한 후 상선측을 절체하여 통신¦ 운용에 영향이 가지 않도록 한다.¦ ■ 관로 및 선로 시공시 배전분야와 협의 후 시공에¦ 주의하여야 한다.¦ CABLE TRAY W900xH200¦ 오송보수기지¦ EH¦ (신설)광케이블 OF-SM-4COREx1:17.4m¦ \pt15000;(신설)일반터파기구간(인력터파기)\P\ptz; 지중관로(FC Ø100x2)\P 동케이블 FS/JF 0.65mmx6P(15%차폐):5m¦ \pt15000;(신설)일반터파기구간(인력터파기)\P\ptz; 지중관로(FC Ø100x2,내관 SCD 25mmx4)\P 광케이블 OF-SM-4COREx1:15m\P 동케이블 FS/JF 0.65mmx6P(15%차폐):50m¦ (신설)광케이블 OF-SM-4COREx1:283m\P 스파이랄슬리브(난연)x1:283m¦ 전송설비¦ 영상설비¦ 연선전화기¦ 통신회선 제공¦ 구분¦ 개량해당여부¦ 비고¦ X¦ OF-SM-4COREx1¦ X¦ O¦ O¦ 이설¦ 1¦ SH¦ 3¦ SH¦ 4¦ SH¦ 1¦ TR¦ 2¦ TR¦ 1¦ LV¦ 1¦ RTU¦ SH¦ 2¦ 5¦ SH¦ 6¦ SH¦ 1¦ SR¦ 2¦ SR¦ 1¦ CU¦ 1¦ LV¦ 2¦ TR¦ 1¦ TR¦ 6¦ SHV¦ 1¦ BAT¦ 1¦ REC¦ 5¦ SHV¦ 4¦ SHV¦ 3¦ SHV¦ 2¦ SHV¦ 1¦ SHV¦ 2¦ LV¦ 3¦ LV¦ x¦ x¦ x¦ x¦ x¦ x¦ x¦ x¦ x¦ x¦ x¦ x¦ x¦ x¦ x¦ x¦ x¦ x¦ x¦ x¦ x¦ x¦ x¦ x¦ x¦ x¦ x¦ x¦ x¦ x¦ x¦ x¦ x¦ x¦ x¦ x¦ x¦ x¦ x¦ x¦ x¦ x¦ x¦ x¦ x¦ x¦ x¦ x¦ 국가철도공단¦ KOREA NATIONAL RAILWAY¦ 설계회사¦ 설계감리¦ 날 짜¦ 개정번호¦ 검토자¦ 내 용¦ 작성자¦ 도면축척¦ 확인자¦ 편철번호¦ 공 구¦ 운영코드¦ 시공감리¦ 시공회사¦ 시설위치¦ 철도구분¦ 노 선 명¦ 노선방향¦ 건설분야¦ 건설단계¦ 시공건명¦ 설계건명¦ 도 면 명¦ 구도면번호¦ 표준버전¦ 도면번호¦
| 3. 경부고속철도 시험선구간 변전설비 및 변전건물 개량 실시설계 - 복사본 | 3. 경부고속철도 시험선구간 변전설비 및 변전건물 개량 실시설계 - 복사본 | 17-4. 경부고속철도 시험선구간 신청주SS 광케이블 포설도(신설 및 임시철거)(4).dwg | 200¦ 126km¦ 800¦ 궁 현 리¦ 궁현저수지¦ (방아다리)¦ 400¦ 청 원 군¦ 강 내 면¦ KPR130km325¦ KPR130km521¦ KPR130km796¦ KPR131km025¦ 현¦ 궁¦ 2¦ 교¦ (L=1186m)¦ 공¦ 토¦ 구¦ 간¦ 현¦ 궁¦ 터¦ 널¦ (L=930m)¦ 1545/1798.4¦ 20¦ 28¦ 20¦ 통과¦ 스파이랄슬리브:3.4mx2¦ 통과¦ 스파이랄슬리브:3.4mx2¦ KPR130km325¦ KPR130km521¦ KPR130km796¦ KPR131km025¦ 현¦ 궁¦ 2¦ 교¦ (L=1186m)¦ 공¦ 토¦ 구¦ 간¦ 현¦ 궁¦ 터¦ 널¦ (L=930m)¦ 1545/1774.2¦ 20¦ 24C:196, 48C:196¦ 28¦ 24C:275, 48C:275¦ 통과¦ 스파이랄슬리브:3.4mx2¦ 통과¦ 스파이랄슬리브:3.4mx2¦ 기.수¦ 기.수¦ 기.수¦ 기.수¦ 3¦ 20¦ 24C:204, 48C:204¦ 3¦ 24C:25,48C:25¦ 196¦ 275¦ 204¦ 25¦ 196¦ 275¦ 204¦ 25¦ 1545/1798.4¦ 1545/1774.2¦ 24C:196, 48C:196¦ 24C:275, 48C:275¦ 24C:204, 48C:204¦ 24C:25,48C:25¦ 통과¦ 통과¦ 196¦ 275¦ 204¦ 25¦ 통과¦ 통과¦ 196¦ 275¦ 204¦ 25¦ 국가철도공단¦ KOREA NATIONAL RAILWAY¦ 궤도중심 3m이내(인력)¦ 구 조 물¦ m¦ 트로프 열기 및 닫기¦ 콘크리트 깨기 및 복구¦ 궤도중심 3m이상(인력)¦ SCD 내관 Ø25mm×4조¦ 광케이블 신설¦ m¦ m¦ m¦ m¦ 개소¦ 광케이블 철거¦ 케이블¦ 보호방법¦ 케이블¦ 매설루트¦ 기 타 재 료¦ OF-SM-48COREx1조:긍장(외장)¦ m¦ 터파기¦ 도면참조¦ 광케이블 접속¦ 매¦ 설¦ 내¦ 역¦ 상¦ 선¦ m¦ FC 통신관 Ø100mm¦ 케이블¦ 포설방법¦ m¦ OF-SM-48COREx1조¦ m¦ OF-SM-24COREx1조¦ OF-SM-24COREx1조:긍장(외장)¦ m¦ 개소¦ OF-SM-48CORE¦ 개소¦ OF-SM-24CORE¦ 궤도중심 3m이내(인력)¦ 구 조 물¦ m¦ 트로프 열기 및 닫기¦ 콘크리트 깨기 및 복구¦ 궤도중심 3m이상(인력)¦ SCD 내관 Ø25mm×4조¦ 광케이블 신설¦ m¦ m¦ m¦ m¦ 개소¦ 광케이블 철거¦ 케이블¦ 보호방법¦ 케이블¦ 매설루트¦ 기 타 재 료¦ OF-SM-48COREx1조:긍장(외장)¦ m¦ 터파기¦ 도면참조¦ 광케이블 접속¦ 매¦ 설¦ 내¦ 역¦ 하¦ 선¦ m¦ FC 통신관 Ø100mm¦ 케이블¦ 포설방법¦ m¦ OF-SM-48COREx1조¦ m¦ OF-SM-24COREx1조¦ OF-SM-24COREx1조:긍장(외장)¦ m¦ 개소¦ OF-SM-48CORE¦ 개소¦ OF-SM-24CORE¦ 설계회사¦ 설계감리¦ 날 짜¦ 개정번호¦ 검토자¦ 내 용¦ 작성자¦ 도면축척¦ 확인자¦ 편철번호¦ 공 구¦ 운영코드¦ 시공감리¦ 시공회사¦ 시설위치¦ 철도구분¦ 노 선 명¦ 노선방향¦ 건설분야¦ 건설단계¦ 시공건명¦ 설계건명¦ 도 면 명¦ 구도면번호¦ 표준버전¦ 도면번호¦
| 3. 경부고속철도 시험선구간 변전설비 및 변전건물 개량 실시설계 - 복사본 | 3. 경부고속철도 시험선구간 변전설비 및 변전건물 개량 실시설계 - 복사본 | T9103066-019_경부고속철도 시험선구간 회덕SP 통신기기실 기기배치도(철거).dwg | 소내전등용 분전반¦ 전력배전반실¦ 2¦ TR¦ 1¦ TR¦ 4¦ SH¦ 3¦ SH¦ 2¦ SH¦ SH¦ 1¦ 자동소화설비실¦ 창 고¦ 화장실¦ 전력분석장치¦ RTU¦ POWER¦ SUPPLY¦ 인터페이스반(SCADA용)¦ 보호계전기반1¦ 보호계전기반2¦ 모자이크반 55kV¦ 회덕 S/P RTU¦ 축전지함¦ USP(무정전전원장치)¦ 변전CCTV¦ RACK¦ 통신기기실¦ ACCESS FLOOR¦ 107¦ 106¦ 써지보호기¦ AC분전반(통신용)¦ 통 신 실¦ 책상¦ 축전지¦ 장치¦ 빈랙¦ 전송장비¦ OFD¦ 전송장비¦ UPS¦ BATT¦ 시스템¦ CCTV¦ 직류전원¦ CCTV용¦ CCTV¦ 설비¦ 에어컨¦ (철거)OF-SM-4Corex1¦ 4m¦ 국가철도공단¦ KOREA NATIONAL RAILWAY¦ 16,610¦ 729¦ 1,800¦ 1,200¦ 1,200¦ 1,400¦ 1,400¦ 1,511¦ 7,370¦ 8,440¦ 780¦ 1,570¦ 2,590¦ 2,500¦ 1,000¦ 설계회사¦ 설계감리¦ 날 짜¦ 개정번호¦ 검토자¦ 내 용¦ 작성자¦ 도면축척¦ 확인자¦ 편철번호¦ 공 구¦ 운영코드¦ 시공감리¦ 시공회사¦ 시설위치¦ 철도구분¦ 노 선 명¦ 노선방향¦ 건설분야¦ 건설단계¦ 시공건명¦ 설계건명¦ 도 면 명¦ 구도면번호¦ 표준버전¦ 도면번호¦ \A1;400.0149¦ \A1;760¦ \A1;600¦ \A1;490¦
| 3. 경부고속철도 시험선구간 변전설비 및 변전건물 개량 실시설계 - 복사본 | 3. 경부고속철도 시험선구간 변전설비 및 변전건물 개량 실시설계 - 복사본 | T9000038-023_철도통합무선망(LTE-R) 벽부용 가대 표준 상세도.dwg | 국가철도공단¦ KOREA NATIONAL RAILWAY¦ 설계회사¦ 설계감리¦ 날 짜¦ 개정번호¦ 검토자¦ 내 용¦ 작성자¦ 도면축척¦ 확인자¦ 편철번호¦ 공 구¦ 운영코드¦ 시공감리¦ 시공회사¦ 시설위치¦ 철도구분¦ 노 선 명¦ 노선방향¦ 건설분야¦ 건설단계¦ 시공건명¦ 설계건명¦ 도 면 명¦ 구도면번호¦ 표준버전¦ 도면번호¦
| 3. 경부고속철도 시험선구간 변전설비 및 변전건물 개량 실시설계 - 복사본 | 3. 경부고속철도 시험선구간 변전설비 및 변전건물 개량 실시설계 - 복사본 | T2001085-007_경부고속철도 시험선구간 대평PP 통신기기실 관로설치 평면도(임시).dwg | 출 입 문¦ 자갈포설¦ 200mm¦ 500mm¦ #25-210-8¦ 철근콘크리트포장¦ V¦ U¦ POST¦ TF¦ AF¦ AIR BUSHING¦ POST¦ POST¦ TF¦ AF¦ ES¦ DS¦ DS¦ ES¦ ES¦ DS¦ DS¦ ES¦ ES¦ DS¦ DS¦ ES¦ GCB¦ ES¦ ES¦ DS¦ ES¦ DS¦ PT¦ DS¦ ES¦ CT¦ TF¦ FPW¦ AF¦ GCB¦ ES¦ ES¦ DS¦ ES¦ DS¦ PT¦ DS¦ ES¦ CT¦ TF¦ FPW¦ AF¦ 72.5kV GIS¦ AT-1¦ AT-2¦ 현관문¦ 1¦ SHV¦ 2¦ SHV¦ SHV¦ 4¦ SHV¦ 5¦ SHV¦ 6¦ TR¦ 1¦ TR¦ 2¦ 1¦ CU¦ 3¦ SHV¦ 경부고속철도¦ 동기식광다중화장치¦ 정류기¦ 전송설비¦ 무정전전원장치¦ 변전CCTV UPS¦ 변전CCTV¦ RACK¦ 출입통제¦ 시스템¦ 전송설비¦ RACK-1¦ SDP¦ 1¦ P¦ 1¦ L¦ 1¦ UPS¦ 1¦ B¦ 1¦ Access¦ floor¦ DAS¦ 1¦ 접지단자함-2¦ CUB-1¦ CUB-2¦ DS¦ LA¦ 접지단자함-1¦ V¦ U¦ DAS¦ 1¦ 1¦ P¦ 1¦ LOC¦ 1¦ B¦ 1¦ UPS¦ 1¦ L¦ 1¦ SDP¦ NOTE¦ ■ 신설관로 및 케이블포설시 관련분야 케이블 루트와 겹치지 않도록 주의하여 \P{\W2.9375; }시공하여야 한다.{\H1.39916x; }¦ IDF¦ (신설)ELP전선관 Ø50x1\P 도관전신관 Ø76x1\P UTP CAT.5e 25Px1¦ 31m¦ (신설)UTP CAT.5e 25Px1¦ 6m¦ 변전설비(기존)¦ 변전설비(임시)¦ 전송설비¦ 영상설비¦ 연선전화기¦ 통신회선 제공¦ 구분¦ 개량해당여부¦ 비고¦ X¦ UTP CAT.5e 25Px1¦ X¦ X¦ O¦ EC¦ \A1;26,800¦ \A1;39,875¦ V¦ U¦ 500¦ 1,000¦ 5,600¦ 12,600¦ 1,000¦ 1,300¦ 1,000¦ 1,300¦ 1,000¦ 1,000¦ 1,000¦ 1,300¦ 100¦ 1,000¦ 1,200¦ 1,000¦ 2,000¦ 1,400¦ 1,600¦ 1,000¦ 100¦ 2,000¦ 600¦ 600¦ 600¦ 600¦ 600¦ 600¦ 1,400¦ 100¦ 1,960¦ 2,640¦ 1,000¦ 3,100¦ 2,700¦ 5,800¦ 100¦ 1,200¦ 1,200¦ 100¦ 7,000¦ 국가철도공단¦ KOREA NATIONAL RAILWAY¦ 설계회사¦ 설계감리¦ 날 짜¦ 개정번호¦ 검토자¦ 내 용¦ 작성자¦ 도면축척¦ 확인자¦ 편철번호¦ 공 구¦ 운영코드¦ 시공감리¦ 시공회사¦ 시설위치¦ 철도구분¦ 노 선 명¦ 노선방향¦ 건설분야¦ 건설단계¦ 시공건명¦ 설계건명¦ 도 면 명¦ 구도면번호¦ 표준버전¦ 도면번호¦
| 3. 경부고속철도 시험선구간 변전설비 및 변전건물 개량 실시설계 - 복사본 | 3. 경부고속철도 시험선구간 변전설비 및 변전건물 개량 실시설계 - 복사본 | 021_경부고속철도 시험선구간 오송남 배전소 통신케이블 인입 평면도(기존).dwg | 121km 487¦ 121km 510¦ 오송남배전소¦ 교량트레이 인하¦ (KPR:126km047)¦ 연선¦ 전화기¦ NOTE¦ ■ 선시공은 신설, 후시공은 철거를 기본으로 하며,¦ 안정적인 통신 운용을 위해 케이블 절체는¦ 상,하선을 동시에 시행하여서는 안되며, 하선측¦ 부터 절체를 완료한 후 상선측을 절체하여 통신¦ 운용에 영향이 가지 않도록 한다.¦ ■ 관로 및 선로 시공시 배전분야와 협의 후 시공에¦ 주의하여야 한다.¦ CABLE TRAY W900xH200¦ (기설)동케이블 FS/JF 0.65mmx6P(15%차폐):(입하)18m+29m¦ x¦ x¦ x¦ x¦ x¦ x¦ x¦ x¦ x¦ x¦ x¦ x¦ x¦ x¦ x¦ x¦ x¦ x¦ x¦ x¦ x¦ x¦ x¦ x¦ x¦ x¦ x¦ x¦ x¦ x¦ x¦ x¦ x¦ x¦ x¦ x¦ x¦ 1¦ SH¦ 3¦ SH¦ 4¦ SH¦ 1¦ TR¦ 2¦ TR¦ 1¦ LV¦ RTU¦ 2¦ SH¦ x¦ x¦ 국가철도공단¦ KOREA NATIONAL RAILWAY¦ 설계회사¦ 설계감리¦ 날 짜¦ 개정번호¦ 검토자¦ 내 용¦ 작성자¦ 도면축척¦ 확인자¦ 편철번호¦ 공 구¦ 운영코드¦ 시공감리¦ 시공회사¦ 시설위치¦ 철도구분¦ 노 선 명¦ 노선방향¦ 건설분야¦ 건설단계¦ 시공건명¦ 설계건명¦ 도 면 명¦ 구도면번호¦ 표준버전¦ 도면번호¦ (신설)광케이블 OF-SM-4COREx1:283m\P 스파이랄슬리브(난연)x1:283m¦
| 3. 경부고속철도 시험선구간 변전설비 및 변전건물 개량 실시설계 - 복사본 | 3. 경부고속철도 시험선구간 변전설비 및 변전건물 개량 실시설계 - 복사본 | 032_경부고속철도 시험선구간 문곡 배전소 통신케이블 인입 평면도(철거).dwg | 132km 225¦ 200¦ 문곡신호배전소¦ 132km 265¦ (KPR:136km 762)¦ P4¦ P5¦ H¦ (건축시공분)¦ 연선¦ 전화기¦ NOTE¦ ■ 선시공은 신설, 후시공은 철거를 기본으로 하며,¦ 안정적인 통신 운용을 위해 케이블 절체는¦ 상,하선을 동시에 시행하여서는 안되며, 하선측¦ 부터 절체를 완료한 후 상선측을 절체하여 통신¦ 운용에 영향이 가지 않도록 한다.¦ ■ 관로 및 선로 시공시 배전분야와 협의 후 시공에¦ 주의하여야 한다.¦ 문곡InEC¦ TH¦ TH¦ TH¦ (KPR:136km 660)¦ EH¦ (철거)광케이블 OF-SM-4COREx1:(구내)39m+23.4m\P 동케이블 FS/JF 0.65mmx6P(15%차폐):(구내)39m+20m¦ (철거)동케이블 FS/JF 0.65mmx6P(15%차폐):11m¦ (철거)동케이블 FS/JF 0.65mmx6P(15%차폐):(구내)39m+58m¦ 기성기초부¦ W/COVER¦ HAND HOLE¦ 2100x3100x900¦ HOLE(500x300)¦ HOLE(510x210)¦ 신설기초부¦ 신설¦ NH150*1¦ 1¦ SH¦ 3¦ SH¦ 4¦ SH¦ 1¦ TR¦ 2¦ TR¦ 1¦ LV¦ 2¦ LV¦ 1¦ RTU¦ SH¦ 2¦ 5¦ SH¦ 6¦ SH¦ 1¦ SHR¦ 2¦ SHR¦ EC¦ 1¦ CU¦ 2¦ TR¦ 1¦ TR¦ 2¦ SHV¦ 1¦ SHV¦ x¦ x¦ x¦ x¦ x¦ x¦ x¦ x¦ x¦ x¦ x¦ x¦ x¦ x¦ x¦ x¦ x¦ x¦ x¦ x¦ x¦ x¦ LV¦ 1¦ LV¦ 2¦ 5¦ SH¦ 6¦ SH¦ 1¦ SHR¦ 2¦ SHR¦ x¦ x¦ x¦ x¦ x¦ x¦ x¦ x¦ x¦ x¦ x¦ x¦ x¦ x¦ x¦ x¦ x¦ x¦ x¦ x¦ x¦ x¦ x¦ x¦ x¦ x¦ x¦ 국가철도공단¦ KOREA NATIONAL RAILWAY¦ 설계회사¦ 설계감리¦ 날 짜¦ 개정번호¦ 검토자¦ 내 용¦ 작성자¦ 도면축척¦ 확인자¦ 편철번호¦ 공 구¦ 운영코드¦ 시공감리¦ 시공회사¦ 시설위치¦ 철도구분¦ 노 선 명¦ 노선방향¦ 건설분야¦ 건설단계¦ 시공건명¦ 설계건명¦ 도 면 명¦ 구도면번호¦ 표준버전¦ 도면번호¦
| 3. 경부고속철도 시험선구간 변전설비 및 변전건물 개량 실시설계 - 복사본 | 3. 경부고속철도 시험선구간 변전설비 및 변전건물 개량 실시설계 - 복사본 | T2005072-009_경부고속철도 시험선구간 천안남 배전소 통신케이블 인입 평면도(신설).dwg | 600¦ F18¦ 천안남배전소¦ 92km 607(KPR:97km 144)¦ 천안남배전소(신설)¦ 연선¦ 전화기¦ NOTE¦ ■ 선시공은 신설, 후시공은 철거를 기본으로 하며,¦ 안정적인 통신 운용을 위해 케이블 절체는¦ 상,하선을 동시에 시행하여서는 안되며, 하선측¦ 부터 절체를 완료한 후 상선측을 절체하여 통신¦ 운용에 영향이 가지 않도록 한다.¦ ■ 관로 및 선로 시공시 배전분야와 협의 후 시공에¦ 주의하여야 한다.¦ EH¦ (신설)일반터파기구간(인력,콘크리트깨기)\P 지중관로(FC Ø100x2)\P 벽체구멍뚫기Ø150x2\P 동케이블 FS/JF 0.65mmx6P(15%차폐):4m¦ (신설)광케이블 OF-SM-4COREx1:18.4m¦ (신설)일반터파기구간(인력,콘크리트깨기)\P 지중관로(FC Ø100x2,내관 SCD 25mmx4)\P 벽체구멍뚫기Ø150x2\P 광케이블 OF-SM-4COREx1:(입하)18m+50m\P 동케이블 FS/JF 0.65mmx6P(15%차폐):(입하)18m+50m\P 스파이랄슬리브(난연)x1:3.4m¦ (기설)CABLE TRAY W900xH200x2.6T¦ 전송설비¦ 영상설비¦ 연선전화기¦ 통신회선 제공¦ 구분¦ 개량해당여부¦ 비고¦ X¦ OF-SM-4COREx1¦ X¦ O¦ O¦ 이설¦ HOLE(500x300)¦ TRENCH HOLE¦ (510x250)¦ HOLE(510x210)¦ 2100x3100x900¦ W/COVER¦ HAND HOLE¦ 기성기초부¦ 부지 경계선¦ FENCE(배전공사)¦ 자갈¦ TRENCH¦ 증설용¦ 신설¦ 이설¦ 신설기초부¦ 자갈¦ 부지 경계선¦ FENCE(배전공사)¦ 기초 콘크리트¦ 1¦ SH¦ 3¦ SH¦ 4¦ SH¦ 1¦ TR¦ 2¦ TR¦ 1¦ LV¦ 1¦ RTU¦ 5¦ SH¦ 6¦ SH¦ 1¦ SHR¦ 2¦ SHR¦ SH¦ 2¦ NH150*1¦ NH150*1-NH150*1¦ NH150*1¦ 1¦ CU¦ 1¦ LV¦ 2¦ TR¦ 1¦ TR¦ 6¦ SHV¦ 1¦ BAT¦ 1¦ REC¦ 5¦ SHV¦ 4¦ SHV¦ 3¦ SHV¦ 2¦ SHV¦ 1¦ SHV¦ 2¦ LV¦ 3¦ LV¦ x¦ x¦ x¦ x¦ x¦ x¦ x¦ x¦ x¦ x¦ x¦ x¦ x¦ x¦ x¦ x¦ x¦ x¦ x¦ x¦ x¦ x¦ x¦ x¦ x¦ x¦ x¦ x¦ x¦ x¦ x¦ x¦ x¦ x¦ x¦ x¦ x¦ x¦ x¦ x¦ x¦ x¦ x¦ x¦ x¦ x¦ x¦ x¦ 국가철도공단¦ KOREA NATIONAL RAILWAY¦ 설계회사¦ 설계감리¦ 날 짜¦ 개정번호¦ 검토자¦ 내 용¦ 작성자¦ 도면축척¦ 확인자¦ 편철번호¦ 공 구¦ 운영코드¦ 시공감리¦ 시공회사¦ 시설위치¦ 철도구분¦ 노 선 명¦ 노선방향¦ 건설분야¦ 건설단계¦ 시공건명¦ 설계건명¦ 도 면 명¦ 구도면번호¦ 표준버전¦ 도면번호¦
| 3. 경부고속철도 시험선구간 변전설비 및 변전건물 개량 실시설계 - 복사본 | 3. 경부고속철도 시험선구간 변전설비 및 변전건물 개량 실시설계 - 복사본 | T2002072-030_경부고속철도 시험선구간 심중남 배전소 광케이블 포설도(신설)(3).dwg | 800¦ 600¦ 400¦ 강 외 면¦ (홍북2구)¦ 홍 북 리¦ 청 원 군¦ 대 비¦ 삼 정 회 관¦ 117km¦ KPR120km915¦ KPR121km615¦ KPR121km564¦ (기계실)¦ 기.수¦ 기.수¦ 상봉TRS¦ KPR 121K578¦ 토 공 구 간¦ KPR120km915¦ KPR121km615¦ KPR121km564¦ (기계실)¦ 토 공 구 간¦ (=)¦ 51¦ 37¦ 통과,성단:4CORE¦ 스파이랄슬리브:3.4mx2¦ 51¦ 통과¦ 스파이랄슬리브:3.4m¦ 25¦ 5¦ 3¦ (=)¦ 624¦ 62¦ 스파이랄슬리브:14m¦ (인입:51m)¦ 2¦ 봉¦ 상¦ 터¦ 널¦ (L=720m)¦ (=)¦ 토 공 구 간¦ (인입:51m)¦ 2¦ 봉¦ 상¦ 터¦ 널¦ (L=720m)¦ 국가철도공단¦ KOREA NATIONAL RAILWAY¦ 설계회사¦ 설계감리¦ 날 짜¦ 개정번호¦ 검토자¦ 내 용¦ 작성자¦ 도면축척¦ 확인자¦ 편철번호¦ 공 구¦ 운영코드¦ 시공감리¦ 시공회사¦ 시설위치¦ 철도구분¦ 노 선 명¦ 노선방향¦ 건설분야¦ 건설단계¦ 시공건명¦ 설계건명¦ 도 면 명¦ 구도면번호¦ 표준버전¦ 도면번호¦ 궤도중심 3m이내(인력)¦ 구 조 물¦ m¦ 트로프 열기 및 닫기¦ 궤도중심 3m이상(인력)¦ 광케이블 신설¦ 개소¦ 케이블¦ 매설루트¦ 기 타 재 료¦ 매¦ 설¦ 내¦ 역¦ 하¦ 선¦ m¦ OF-SM-24COREx1조:긍장(외장)¦ m¦ 케이블 보호방법¦ 광케이블 접속¦ OF-SM-4CORE¦ 개소¦ 궤도중심 3m이내(인력)¦ 구 조 물¦ m¦ 트로프 열기 및 닫기¦ 궤도중심 3m이상(인력)¦ 광케이블 신설¦ 개소¦ 케이블¦ 매설루트¦ 기 타 재 료¦ 매¦ 설¦ 내¦ 역¦ 상¦ 선¦ m¦ OF-SM-24COREx1조:긍장(외장)¦ m¦ 케이블 보호방법¦ 광케이블 접속¦ OF-SM-4CORE¦ 개소¦
| 3. 경부고속철도 시험선구간 변전설비 및 변전건물 개량 실시설계 - 복사본 | 3. 경부고속철도 시험선구간 변전설비 및 변전건물 개량 실시설계 - 복사본 | T9103034-002_경부고속철도 시험선구간 오송역 수전실 CCTV 3층 평면도(1).dwg | C20¦ C19¦ C18¦ C17¦ C18A¦ C19A¦ D¦ B¦ A¦ C¦ 공조실(소방)¦ 여객화장실#1(남)¦ 종합통제실¦ 통신용 CABLE TRAY¦ (W:450xH:100)¦ CABLE TRAY¦ W:300xH:100¦ 체력단련실¦ 여객화장실#1(여)¦ E/V #8¦ 동 측 광 장¦ 기시공 부분¦ UP¦ 자유 연결통로¦ OPB¦ up¦ UP¦ DN¦ DN¦ OPB¦ OPEN¦ 벽체 아래로 60 이동¦ E/S 삭제¦ KEY PLAN¦ 용역원실(남)¦ 용역원실(여)¦ 공익요원실¦ 용역원실(남)¦ 용역원실(여)¦ 공익요원실¦ (신설)강제전선관 Ø16x1조\P OF-SM-4Core(난연)x1조¦ 29m¦ (신설)강제전선관 Ø16x1조\P UTP CAT.5e 4Px1조¦ 3m¦ (신설)벽체구멍뚫기 Ø20x1¦ (신설)벽체구멍뚫기 Ø50x2¦ (신설)강제전선관 Ø28x1조,Ø36x1\P OF-SM-4Core(난연)x3조\P{\fGulimChe¦b0¦i0¦c129¦p50; }UTP CAT.5e 25Px1조¦ 17m¦ (신설)스파이랄 슬리브(난연)x3조\P OF-SM-4CORE(난연)x3조\P{\fGulimChe¦b0¦i0¦c129¦p50; }UTP CAT.5e 25Px1조¦ 5m¦ DOWN TO 2층\P(신설)스파이랄 슬리브(난연)x3조\P OF-SM-4CORE(난연)x4조\P{\fGulimChe¦b0¦i0¦c129¦p50; }UTP CAT.5e 25Px1조¦ 5m¦ 16,000¦ 16,000¦ 16,000¦ 16,000¦ 32,000¦ 5,500¦ 10,000¦ 25,000¦ 9,500¦ 국가철도공단¦ KOREA NATIONAL RAILWAY¦ 설계회사¦ 설계감리¦ 날 짜¦ 개정번호¦ 검토자¦ 내 용¦ 작성자¦ 도면축척¦ 확인자¦ 편철번호¦ 공 구¦ 운영코드¦ 시공감리¦ 시공회사¦ 시설위치¦ 철도구분¦ 노 선 명¦ 노선방향¦ 건설분야¦ 건설단계¦ 시공건명¦ 설계건명¦ 도 면 명¦ 구도면번호¦ 표준버전¦ 도면번호¦
| 3. 경부고속철도 시험선구간 변전설비 및 변전건물 개량 실시설계 - 복사본 | 3. 경부고속철도 시험선구간 변전설비 및 변전건물 개량 실시설계 - 복사본 | T2005072-016_경부고속철도 시험선구간 고등 신호배전소 통신케이블 인입 평면도(신설).dwg | 600¦ 고등신호배전소¦ 105km 644¦ (KPR:110km 181)¦ 고등 신호배전소(임시)¦ 연선¦ 전화기¦ H¦ (신설)일반터파기구간(인력,콘크리트깨기)\P{\W5.875; }지중관로(FC Ø100x2)\P{\W5.875; }동케이블 FS/JF 0.65mmx6P(15%차폐):3m¦ NOTE¦ ■ 선시공은 신설, 후시공은 철거를 기본으로 하며,¦ 안정적인 통신 운용을 위해 케이블 절체는¦ 상,하선을 동시에 시행하여서는 안되며, 하선측¦ 부터 절체를 완료한 후 상선측을 절체하여 통신¦ 운용에 영향이 가지 않도록 한다.¦ ■ 관로 및 선로 시공시 배전분야와 협의 후 시공에¦ 주의하여야 한다.¦ (신설)광케이블 OF-SM-4COREx1:17.4m¦ 105km 619¦ 고등InEC¦ (KPR:110km 149)¦ H¦ (신설)벽체구멍뚫기Ø150x4\P 스파이랄슬리브(난연)x1:3.4m¦ (신설)스파이랄슬리브(난연)x1:(구내)14m+3.4m¦ \pt15000;(신설)일반터파기구간(인력터파기)\P\ptz; 지중관로(FC Ø100x2,내관 SCD 25mmx4)\P 광케이블 OF-SM-4COREx1:(구내)14m+50m\P 동케이블 FS/JF 0.65mmx6P(15%차폐):(구내)14m+50m¦ 전송설비¦ 영상설비¦ 연선전화기¦ 통신회선 제공¦ 구분¦ 개량해당여부¦ 비고¦ X¦ OF-SM-4COREx1¦ X¦ O¦ O¦ 이설¦ 1¦ CU¦ 2¦ TR¦ 1¦ TR¦ 2¦ SHV¦ 1¦ SHV¦ x¦ x¦ x¦ x¦ x¦ x¦ x¦ x¦ x¦ x¦ x¦ x¦ x¦ x¦ x¦ x¦ x¦ x¦ x¦ x¦ x¦ x¦ x¦ x¦ x¦ x¦ x¦ x¦ LV¦ 1¦ 2¦ 1¦ 6¦ 5¦ 4¦ 3¦ 2¦ 1¦ 1¦ CU¦ 1¦ LV¦ TR¦ TR¦ SHV¦ 1¦ BAT¦ 1¦ REC¦ SHV¦ SHV¦ SHV¦ SHV¦ SHV¦ 2¦ LV¦ 3¦ LV¦ x¦ x¦ x¦ x¦ x¦ x¦ x¦ x¦ x¦ x¦ x¦ x¦ x¦ x¦ x¦ x¦ x¦ x¦ x¦ x¦ x¦ x¦ x¦ x¦ x¦ x¦ x¦ x¦ x¦ x¦ x¦ x¦ x¦ x¦ x¦ x¦ x¦ x¦ x¦ x¦ x¦ x¦ x¦ x¦ x¦ x¦ x¦ x¦ x¦ x¦ 국가철도공단¦ KOREA NATIONAL RAILWAY¦ 설계회사¦ 설계감리¦ 날 짜¦ 개정번호¦ 검토자¦ 내 용¦ 작성자¦ 도면축척¦ 확인자¦ 편철번호¦ 공 구¦ 운영코드¦ 시공감리¦ 시공회사¦ 시설위치¦ 철도구분¦ 노 선 명¦ 노선방향¦ 건설분야¦ 건설단계¦ 시공건명¦ 설계건명¦ 도 면 명¦ 구도면번호¦ 표준버전¦ 도면번호¦
| 3. 경부고속철도 시험선구간 변전설비 및 변전건물 개량 실시설계 - 복사본 | 3. 경부고속철도 시험선구간 변전설비 및 변전건물 개량 실시설계 - 복사본 | 040_경부고속철도 시험선구간 신탄진 배전소 통신케이블 인입 평면도(임시).dwg | 열차무선통합기계실¦ 141km 665¦ 141km 685¦ 신탄진신호배전소¦ 신 호 기 계 실 (IEC28)¦ 신호기계실¦ VESTIBULE¦ 축전지실¦ 항온항습기실¦ 통신기계실¦ 신탄진-신호-열차무선통합기계실¦ 분기기조립장 진입로(상선)¦ J형측구¦ 수배전¦ 주차장¦ 철탑¦ 700¦ 산마루측구(0.8x0.6)¦ V형측구(TYPE-3)¦ V형측구(TYPE-2)¦ 30.5m¦ (148km 082.68)¦ (KPR:148km 102.68)¦ 연선¦ 전화기¦ (신설)일반터파기구간(인력,콘크리트깨기)\P{\W5.875; }지중관로(FC Ø100x2)\P{\W5.875; }동케이블 FS/JF 0.65mmx6P(15%차폐):15m¦ 벽체구멍뚫기 Ø150x2¦ NOTE¦ ■ 선시공은 신설, 후시공은 철거를 기본으로 하며,¦ 안정적인 통신 운용을 위해 케이블 절체는¦ 상,하선을 동시에 시행하여서는 안되며, 하선측¦ 부터 절체를 완료한 후 상선측을 절체하여 통신¦ 운용에 영향이 가지 않도록 한다.¦ ■ 관로 및 선로 시공시 배전분야와 협의 후 시공에¦ 주의하여야 한다.¦ EH¦ WTB¦ 벽체구멍뚫기 Ø150x4¦ H¦ (신설)광케이블 OF-SM-4COREx1:20m¦ (신설)동케이블 FS/JF 0.65mmx6P(15%차폐):8m¦ (신설)광케이블 OF-SM-4COREx1:63m¦ 전송설비¦ 영상설비¦ 연선전화기¦ 통신회선 제공¦ 구분¦ 개량해당여부¦ 비고¦ X¦ OF-SM-4COREx1¦ O¦ O¦ O¦ 철거¦ 수전실내 2P카메라 설치¦ 2¦ SH¦ 1¦ SH¦ 3¦ SH¦ 4¦ SH¦ 1¦ TR¦ 2¦ TR¦ 1¦ LV¦ RTU¦ 2¦ LV¦ 1¦ CU¦ 2¦ TR¦ 1¦ TR¦ 2¦ SHV¦ 1¦ SHV¦ x¦ x¦ x¦ x¦ x¦ x¦ x¦ x¦ x¦ x¦ x¦ x¦ x¦ x¦ x¦ x¦ x¦ x¦ x¦ x¦ x¦ x¦ LV¦ 1¦ LV¦ 2¦ x¦ x¦ x¦ x¦ x¦ x¦ x¦ x¦ x¦ x¦ x¦ 국가철도공단¦ KOREA NATIONAL RAILWAY¦ 설계회사¦ 설계감리¦ 날 짜¦ 개정번호¦ 검토자¦ 내 용¦ 작성자¦ 도면축척¦ 확인자¦ 편철번호¦ 공 구¦ 운영코드¦ 시공감리¦ 시공회사¦ 시설위치¦ 철도구분¦ 노 선 명¦ 노선방향¦ 건설분야¦ 건설단계¦ 시공건명¦ 설계건명¦ 도 면 명¦ 구도면번호¦ 표준버전¦ 도면번호¦
| 3. 경부고속철도 시험선구간 변전설비 및 변전건물 개량 실시설계 - 복사본 | 3. 경부고속철도 시험선구간 변전설비 및 변전건물 개량 실시설계 - 복사본 | 00. 간지-신청주SS.dwg | 신청주SS¦
| 3. 경부고속철도 시험선구간 변전설비 및 변전건물 개량 실시설계 - 복사본 | 3. 경부고속철도 시험선구간 변전설비 및 변전건물 개량 실시설계 - 복사본 | T2002077-002_경부고속철도 시험선구간 신청주SS 광케이블 직선도(신설 및 임시철거).dwg | KPR¦ 127.724¦ KPR¦ 127.782¦ KPR¦ 128.096¦ KPR¦ 128.227¦ KPR¦ 128.425¦ KPR¦ 128.490¦ KPR¦ 128.630¦ KPR¦ 128.831¦ KPR¦ 128.967¦ 58(G)¦ 314(G)¦ 131(G)¦ 198(G)¦ 65(B)¦ 140(G)¦ 201(G)¦ 136(G)¦ 토¦ 공¦ 구¦ 간¦ 토¦ 공¦ 구¦ 간¦ 궁¦ 현¦ 1¦ 교¦ 1992/2265.8 : F1~신청주SS¦ KPR¦ 127.724¦ KPR¦ 127.782¦ KPR¦ 128.096¦ KPR¦ 128.227¦ KPR¦ 128.425¦ KPR¦ 128.490¦ KPR¦ 128.630¦ KPR¦ 128.831¦ KPR¦ 128.967¦ 58(G)¦ 314(G)¦ 131(G)¦ 198(G)¦ 65(B)¦ 140(G)¦ 201(G)¦ 136(G)¦ 토¦ 공¦ 구¦ 간¦ 토¦ 공¦ 구¦ 간¦ 궁¦ 현¦ 1¦ 교¦ 1992/2241.6 : F1~신청주SS¦ KPR¦ 129.124¦ KPR¦ 129.280¦ KPR¦ 129.833¦ KPR¦ 130.219¦ KPR¦ 130.521¦ KPR¦ 130.796¦ KPR¦ 131.764¦ 157(G)¦ 156(G)¦ 553(B)¦ 386(B)¦ 302(B)¦ 275(G)¦ 968(T)¦ 궁¦ 현¦ 2¦ 교¦ 토 공 구 간¦ 궁 현 터 널 ¦ 1545/1798.4 : 신청주SS~F2¦ KPR¦ 129.124¦ KPR¦ 129.280¦ KPR¦ 129.833¦ KPR¦ 130.219¦ KPR¦ 130.521¦ KPR¦ 130.796¦ KPR¦ 131.764¦ 157(G)¦ 156(G)¦ 553(B)¦ 386(B)¦ 302(B)¦ 275(G)¦ 968(T)¦ 궁¦ 현¦ 2¦ 교¦ 토 공 구 간¦ 궁 현 터 널 ¦ 1545/1774.2 : 신청주~F2¦ 154¦ H-S/D¦ (3)¦ 155¦ H-I/D¦ (3)¦ 156¦ H-I/D¦ (3)¦ 157¦ H-I/D¦ (3)¦ 158¦ H-HV/D¦ (3)¦ 159¦ H-HVt-1/D¦ (3)¦ 160¦ H-HVt-1/D¦ (5+5)¦ 157¦ 156¦ 553¦ 386¦ 302¦ 275¦ 968¦ 166¦ H-HV-1/U¦ (3)¦ 167¦ H-HVt-1/U¦ (3)¦ 168¦ H-HVt-1/U¦ (5+5)¦ 275¦ 968¦ 162¦ H-S/D¦ (3)¦ 163¦ H-I/U¦ (3)¦ 164¦ H-I/U¦ (3)¦ 165¦ (3)¦ 157¦ 156¦ 553¦ 386¦ 302¦ 145¦ H-HV-1/D¦ (3)¦ 146¦ H-S/D¦ (3)¦ 147¦ H-S/D¦ (3)¦ 148¦ H-I/D¦ (5+5)¦ 149¦ H-HV-1/D¦ (3)¦ 150¦ H-HV-1/D¦ (3)¦ 151¦ H-I/D¦ (3)¦ 152¦ H-S/D¦ (3)¦ 153¦ H-I/D¦ (3)¦ F1¦ 58¦ 314¦ 131¦ 198¦ 65¦ 140¦ 201¦ 136¦ 153¦ H-HV-1/D¦ (3)¦ 154¦ H-S/D¦ (3)¦ 155¦ H-S/D¦ (3)¦ 156¦ H-I/D¦ (5+5)¦ 157¦ H-HV-1/D¦ (3)¦ 158¦ H-HV-1/D¦ (3)¦ 159¦ H-I/D¦ (3)¦ 160¦ H-S/D¦ (3)¦ 161¦ H-I/D¦ (3)¦ 58¦ 314¦ 131¦ 198¦ 65¦ 140¦ 201¦ 136¦ 신청주SS¦ KPR130km236¦ -1¦ (3)¦ F2¦ F2¦ 58+6+48+13¦ 하선:18+3+50¦ 상선:18+3+7+3+50¦ F1¦ H-I/U¦ 24CORE(신설)¦ 48CORE(신설)¦ 24CORE(임시철거)¦ 48CORE(임시철거)¦ 1545/1798.4 : 신청주SS~F2¦ 1857.2 : 신청주SS~F2¦ 1857.2 : 신청주SS~F2¦ 1992/2265.8 : F1~신청주SS¦ 2324.6 : F1~신청주SS¦ 2324.6 : F1~신청주SS¦ 1992/2241.6 : F1~신청주SS¦ 2331.6 : F1~신청주SS¦ 2331.6 : F1~신청주SS¦ 1545/1774.2 : 신청주~F2¦ 1864.2 : 신청주~F2¦ 1864.2 : 신청주~F2¦ 24CORE(신설)¦ 48CORE(신설)¦ 24CORE(임시철거)¦ 48CORE(임시철거)¦ 국가철도공단¦ KOREA NATIONAL RAILWAY¦ 설계회사¦ 설계감리¦ 날 짜¦ 개정번호¦ 검토자¦ 내 용¦ 작성자¦ 도면축척¦ 확인자¦ 편철번호¦ 공 구¦ 운영코드¦ 시공감리¦ 시공회사¦ 시설위치¦ 철도구분¦ 노 선 명¦ 노선방향¦ 건설분야¦ 건설단계¦ 시공건명¦ 설계건명¦ 도 면 명¦ 구도면번호¦ 표준버전¦ 도면번호¦
| 3. 경부고속철도 시험선구간 변전설비 및 변전건물 개량 실시설계 - 복사본 | 3. 경부고속철도 시험선구간 변전설비 및 변전건물 개량 실시설계 - 복사본 | T2005072-054_경부고속철도 시험선구간 신부북 배전소 통신케이블 인입 평면도(신설).dwg | 수배전설비¦ 800¦ 출입문¦ 능형망울타리¦ 주 차 장¦ 신부북 배전소¦ 139km 795¦ 139km 840¦ (L=1,520m)¦ 신부터널 시점¦ 토 공 구 간¦ (KPR:146km 213)¦ (KPR:146km 257.68)¦ 12×14¦ NOTE¦ ■ 선시공은 신설, 후시공은 철거를 기본으로 하며,¦ 안정적인 통신 운용을 위해 케이블 절체는¦ 상,하선을 동시에 시행하여서는 안되며, 하선측¦ 부터 절체를 완료한 후 상선측을 절체하여 통신¦ 운용에 영향이 가지 않도록 한다.¦ ■ 관로 및 선로 시공시 배전분야와 협의 후 시공에¦ 주의하여야 한다.¦ EH¦ J¦ (신설)동케이블 FS/JF 0.65mmx6P(15%차폐):84m¦ 광케이블 OF-SM-4COREx1(광케이블 포설도 참조)¦ F1¦ EH¦ 연선¦ 전화기¦ 동케이블 접속점¦ (신설)광케이블 OF-SM-4COREx1:17.4m¦ (신설)스파이랄슬리브(난연)x1:3.4m¦ \pt15000;(신설)일반터파기구간(인력,콘크리트깨기)\P\ptz; 지중관로(FC Ø100x2,내관 SCD 25mmx4)\P 광케이블 OF-SM-4COREx1:7.4m¦ (신설)벽체구멍뚫기Ø150x2\P 스파이랄슬리브(난연)x1:3.4m¦ 전송설비¦ 영상설비¦ 연선전화기¦ 통신회선 제공¦ 구분¦ 개량해당여부¦ 비고¦ X¦ OF-SM-4COREx1¦ X¦ O¦ O¦ 이설¦ 1¦ CU¦ 2¦ TR¦ 1¦ TR¦ 2¦ SHV¦ 1¦ SHV¦ x¦ x¦ x¦ x¦ x¦ x¦ x¦ x¦ x¦ x¦ x¦ x¦ x¦ x¦ x¦ x¦ x¦ x¦ x¦ x¦ x¦ x¦ x¦ x¦ x¦ x¦ x¦ LV¦ 1¦ x¦ x¦ x¦ x¦ x¦ x¦ x¦ 500x200¦ CABLE HOLE¦ 신부북배전소(임시)¦ 1¦ CU¦ 1¦ LV¦ 2¦ TR¦ 1¦ TR¦ 6¦ SHV¦ 1¦ BAT¦ 1¦ REC¦ 5¦ SHV¦ 4¦ SHV¦ 3¦ SHV¦ 2¦ SHV¦ 1¦ SHV¦ 2¦ 3¦ LV¦ LV¦ x¦ x¦ x¦ x¦ x¦ x¦ x¦ x¦ x¦ x¦ x¦ x¦ x¦ x¦ x¦ x¦ x¦ x¦ x¦ x¦ x¦ x¦ x¦ x¦ x¦ x¦ x¦ x¦ x¦ x¦ x¦ x¦ x¦ x¦ x¦ x¦ x¦ x¦ x¦ x¦ x¦ x¦ x¦ x¦ x¦ 국가철도공단¦ KOREA NATIONAL RAILWAY¦ 설계회사¦ 설계감리¦ 날 짜¦ 개정번호¦ 검토자¦ 내 용¦ 작성자¦ 도면축척¦ 확인자¦ 편철번호¦ 공 구¦ 운영코드¦ 시공감리¦ 시공회사¦ 시설위치¦ 철도구분¦ 노 선 명¦ 노선방향¦ 건설분야¦ 건설단계¦ 시공건명¦ 설계건명¦ 도 면 명¦ 구도면번호¦ 표준버전¦ 도면번호¦
| 3. 경부고속철도 시험선구간 변전설비 및 변전건물 개량 실시설계 - 복사본 | 3. 경부고속철도 시험선구간 변전설비 및 변전건물 개량 실시설계 - 복사본 | 006_경부고속철도 시험선구간 천안북 배전소 통신케이블 인입 평면도(철거).dwg | F18¦ 출입구(소)¦ 600¦ F18¦ 89km 583(KPR:94km 120)¦ 천안북배전소¦ 연선¦ 전화기¦ NOTE¦ ■ 선시공은 신설, 후시공은 철거를 기본으로 하며,¦ 안정적인 통신 운용을 위해 케이블 절체는¦ 상,하선을 동시에 시행하여서는 안되며, 하선측¦ 부터 절체를 완료한 후 상선측을 절체하여 통신¦ 운용에 영향이 가지 않도록 한다.¦ ■ 관로 및 선로 시공시 배전분야와 협의 후 시공에¦ 주의하여야 한다.¦ EH¦ J¦ 동케이블 접속점(횡단)¦ 89km 536¦ 전력맨홀¦ 89km 578(KPR:94km 114)¦ EH¦ F1¦ EH¦ EH¦ (철거)광케이블 OF-SM-4COREx1:26.8m\P 동케이블 FS/JF 0.65mmx6P(15%차폐):26.8m¦ (철거)광케이블 OF-SM-4COREx1:51.4m¦ (철거)광케이블 OF-SM-4COREx1:12m+20m¦ 광케이블 OF-SM-4COREx1(광케이블 포설도 참조)¦ (신설)광케이블 OF-SM-4COREx1:10m¦ x¦ x¦ x¦ x¦ x¦ x¦ x¦ x¦ x¦ x¦ x¦ x¦ x¦ x¦ x¦ x¦ x¦ x¦ x¦ x¦ x¦ x¦ x¦ x¦ x¦ x¦ x¦ x¦ 2000*1400*1350¦ HAND HOLE¦ x¦ x¦ x¦ x¦ x¦ x¦ 1¦ RTU¦ 1¦ LV¦ 2¦ TR¦ 1¦ TR¦ 4¦ SH¦ 3¦ SH¦ 1¦ SH¦ 2¦ SH¦ 500x200¦ CABLE HOLE¦ 1¦ CU¦ 1¦ LV¦ 2¦ TR¦ 1¦ TR¦ 2¦ SH¦ 1¦ SH¦ x¦ x¦ x¦ x¦ x¦ x¦ x¦ x¦ x¦ x¦ x¦ x¦ x¦ x¦ x¦ x¦ x¦ x¦ x¦ x¦ x¦ x¦ x¦ x¦ x¦ x¦ x¦ x¦ x¦ x¦ x¦ x¦ x¦ 천안북배전소(임시)¦ 국가철도공단¦ KOREA NATIONAL RAILWAY¦ 설계회사¦ 설계감리¦ 날 짜¦ 개정번호¦ 검토자¦ 내 용¦ 작성자¦ 도면축척¦ 확인자¦ 편철번호¦ 공 구¦ 운영코드¦ 시공감리¦ 시공회사¦ 시설위치¦ 철도구분¦ 노 선 명¦ 노선방향¦ 건설분야¦ 건설단계¦ 시공건명¦ 설계건명¦ 도 면 명¦ 구도면번호¦ 표준버전¦ 도면번호¦
| 3. 경부고속철도 시험선구간 변전설비 및 변전건물 개량 실시설계 - 복사본 | 3. 경부고속철도 시험선구간 변전설비 및 변전건물 개량 실시설계 - 복사본 | 21. 경부고속철도 시험선구간 신청주SS 통신기기실 기기배치도(임시).dwg | 콘넥터반¦ STM-4\P34링¦ 축전지¦ 축전지\P전용\P정류기¦ 출입통제\P시스템¦ 방송¦ 역무 \PUPS\P축전지\P(20개)¦ MDF¦ OFD¦ 변전\PCCTV¦ 영상\PUPS\P7.5KVA¦ CCTV\P변전¦ 통신기기실¦ 주 T/L¦ 예비 T/L¦ 광케이블 OF-SM-24Core×4¦ 스파이랄슬리브(난연)×4×2¦ 13m¦ 광케이블 OF-SM-24Core×4¦ 13m¦ (신설)광케이블 OF-SM-48Core×4¦ (철거)광케이블 OF-SM-48Core×4¦ 동케이블 FS/JF 0.65mm 50P×2¦ (철거)동케이블 FS/JF 0.65mm 50P×2¦ 1m¦ (신설)동케이블 FS/JF 0.65mm 50P×2¦ 1m¦ 동케이블 FS/JF 0.65mm 50P×2¦ \A1;780¦ \A1;600¦ \A1;600¦ \A1;520¦ \A1;600¦ \A1;750¦ \A1;600¦ \A1;600¦ \A1;550¦ \A1;600¦ \A1;6,200¦ \A1;650¦ \A1;750¦ \A1;1,050¦ \A1;750¦ \A1;500¦ \A1;3,700¦ \A1;600¦ \A1;600¦ \A1;600¦ \A1;600¦ \A1;600¦ \A1;1,300¦ \A1;1,000¦ \A1;3,900¦ \A1;600¦ \A1;1,200¦ \A1;300¦ \A1;2,100¦ \A1;500¦ \A1;500¦ \A1;230¦ \A1;800¦ 국가철도공단¦ KOREA NATIONAL RAILWAY¦ 설계회사¦ 설계감리¦ 날 짜¦ 개정번호¦ 검토자¦ 내 용¦ 작성자¦ 도면축척¦ 확인자¦ 편철번호¦ 공 구¦ 운영코드¦ 시공감리¦ 시공회사¦ 시설위치¦ 철도구분¦ 노 선 명¦ 노선방향¦ 건설분야¦ 건설단계¦ 시공건명¦ 설계건명¦ 도 면 명¦ 구도면번호¦ 표준버전¦ 도면번호¦
| 3. 경부고속철도 시험선구간 변전설비 및 변전건물 개량 실시설계 - 복사본 | 3. 경부고속철도 시험선구간 변전설비 및 변전건물 개량 실시설계 - 복사본 | T2005072-038_경부고속철도 시험선구간 비룡북 배전소 통신케이블 인입 평면도(임시).dwg | 수로콘크리트¦ 128km 910¦ 비룡북 배전소¦ 129 km¦ 128km 965¦ 서기(현)128km990.00¦ T 비룡L=2,910.00¦ (KPR:133km 447)¦ 비룡북 배전소(임시)¦ 연선¦ 전화기¦ NOTE¦ ■ 선시공은 신설, 후시공은 철거를 기본으로 하며,¦ 안정적인 통신 운용을 위해 케이블 절체는¦ 상,하선을 동시에 시행하여서는 안되며, 하선측¦ 부터 절체를 완료한 후 상선측을 절체하여 통신¦ 운용에 영향이 가지 않도록 한다.¦ ■ 관로 및 선로 시공시 배전분야와 협의 후 시공에¦ 주의하여야 한다.¦ 비룡RS¦ EH¦ EH¦ 동케이블 접속점¦ J¦ (KPR:133km 501)¦ TH¦ (신설)벽체구멍뚫기Ø150x2\P 스파이랄슬리브(난연)x1:3.4m¦ EH¦ (신설)스파이랄슬리브(난연)x1:3.4m¦ (신설)광케이블 OF-SM-4COREx1:(구내)14m+34m\P 스파이랄슬리브(난연)x1:(구내)14m+3.4m¦ (신설)광케이블 OF-SM-4COREx1:64.4m¦ EH¦ {\W7.83333; }(신설)벽체구멍뚫기Ø150x4\P{\W9.79167; }스파이랄슬리브(난연)x1:3.4m¦ {\W7.83333; }(신설)벽체구멍뚫기Ø150x2\P{\W9.79167; }스파이랄슬리브(난연)x1:3.4m¦ (신설)광케이블 OF-SM-4COREx1:10.4m¦ \pt15000;(신설)일반터파기구간(인력,콘크리트깨기)\P\ptz; 지중관로(FC Ø100x2,내관 SCD 25mmx4)\P 광케이블 OF-SM-4COREx1:9.4m\P 동케이블 FS/JF 0.65mmx6P(15%차폐):6m¦ \pt15000;(신설)일반터파기구간(인력,콘크리트깨기)\P\ptz; 지중관로(FC Ø100x2,내관 SCD 25mmx4)\P 광케이블 OF-SM-4COREx1:6.4m\P 동케이블 FS/JF 0.65mmx6P(15%차폐):19m¦ x¦ x¦ x¦ x¦ x¦ x¦ x¦ x¦ x¦ x¦ x¦ x¦ x¦ x¦ x¦ x¦ x¦ x¦ x¦ x¦ x¦ x¦ x¦ x¦ x¦ x¦ x¦ x¦ x¦ x¦ x¦ x¦ x¦ x¦ x¦ x¦ x¦ x¦ x¦ x¦ 1¦ SH¦ 3¦ SH¦ 4¦ SH¦ 1¦ TR¦ 2¦ TR¦ 1¦ LV¦ RTU¦ 1¦ CU¦ 2¦ TR¦ 1¦ TR¦ 2¦ SHV¦ 1¦ SHV¦ x¦ x¦ x¦ x¦ x¦ x¦ x¦ x¦ x¦ x¦ x¦ x¦ x¦ x¦ x¦ x¦ x¦ x¦ x¦ x¦ x¦ x¦ x¦ x¦ x¦ x¦ x¦ x¦ x¦ x¦ x¦ x¦ x¦ LV¦ 1¦ 국가철도공단¦ KOREA NATIONAL RAILWAY¦ 설계회사¦ 설계감리¦ 날 짜¦ 개정번호¦ 검토자¦ 내 용¦ 작성자¦ 도면축척¦ 확인자¦ 편철번호¦ 공 구¦ 운영코드¦ 시공감리¦ 시공회사¦ 시설위치¦ 철도구분¦ 노 선 명¦ 노선방향¦ 건설분야¦ 건설단계¦ 시공건명¦ 설계건명¦ 도 면 명¦ 구도면번호¦ 표준버전¦ 도면번호¦
| 3. 경부고속철도 시험선구간 변전설비 및 변전건물 개량 실시설계 - 복사본 | 3. 경부고속철도 시험선구간 변전설비 및 변전건물 개량 실시설계 - 복사본 | T9103066-010_경부고속철도 시험선구간 덕용PP 통신기기실 기기배치도(철거).dwg | 현관문¦ 1¦ SHV¦ 2¦ SHV¦ SHV¦ 4¦ SHV¦ 5¦ SHV¦ 6¦ TR¦ 1¦ TR¦ 2¦ 1¦ CU¦ 3¦ SHV¦ SDP¦ 1¦ P¦ 1¦ L¦ 1¦ UPS¦ 1¦ B¦ 1¦ 출입통제¦ 시스템¦ 경부고속철도¦ 동기식광다중화장치¦ 다중화장치¦ P-MUX¦ 광분배함¦ OFD¦ 정류기¦ 전송설비¦ 무정전전원장치¦ 역무UPS¦ 작업용¦ 분전반¦ 변전CCTV¦ RACK¦ 통신기기실¦ (철거)UTP CAT.5e 25Px1¦ 19m¦ Access floor 경계선¦ 국가철도공단¦ KOREA NATIONAL RAILWAY¦ \A1;600¦ \A1;520¦ \A1;600¦ \A1;600¦ \A1;600¦ \A1;700¦ \A1;650¦ \A1;780¦ \A1;600¦ \A1;715¦ 설계회사¦ 설계감리¦ 날 짜¦ 개정번호¦ 검토자¦ 내 용¦ 작성자¦ 도면축척¦ 확인자¦ 편철번호¦ 공 구¦ 운영코드¦ 시공감리¦ 시공회사¦ 시설위치¦ 철도구분¦ 노 선 명¦ 노선방향¦ 건설분야¦ 건설단계¦ 시공건명¦ 설계건명¦ 도 면 명¦ 구도면번호¦ 표준버전¦ 도면번호¦ EC¦ \A1;1,850¦ \A1;8,550¦ \A1;1,850¦ \A1;2,350¦ \A1;1,000¦ \A1;1,500¦ \A1;1,050¦ \A1;10,650¦ \A1;1,400¦ \A1;600¦ \A1;1,000¦ \A1;1,400¦ \A1;600¦ \A1;1,400¦ \A1;1,400¦ \A1;600¦ \A1;600¦ \A1;600¦ 2,050¦
| 3. 경부고속철도 시험선구간 변전설비 및 변전건물 개량 실시설계 - 복사본 | 3. 경부고속철도 시험선구간 변전설비 및 변전건물 개량 실시설계 - 복사본 | 018_경부고속철도 시험선구간 운주남 배전소 통신케이블 인입 평면도(신설).dwg | 수로콘크리트¦ 수로콘크리트¦ 운주남 배전소¦ 111k485¦ (KPR:116km022)¦ 운주남 배전소¦ 연선¦ 전화기¦ NOTE¦ ■ 선시공은 신설, 후시공은 철거를 기본으로 하며,¦ 안정적인 통신 운용을 위해 케이블 절체는¦ 상,하선을 동시에 시행하여서는 안되며, 하선측¦ 부터 절체를 완료한 후 상선측을 절체하여 통신¦ 운용에 영향이 가지 않도록 한다.¦ ■ 관로 및 선로 시공시 배전분야와 협의 후 시공에¦ 주의하여야 한다.¦ EH¦ EH¦ EH¦ EH¦ J¦ 광케이블 OF-SM-4COREx1(광케이블 포설도 참조)¦ \pt15000;(신설)일반터파기구간(인력,콘크리트깨기)\P\ptz; 지중관로(FC Ø100x2,내관 SCD 25mmx4)\P 광케이블 OF-SM-4COREx1:9.4m\P 동케이블 FS/JF 0.65mmx6P(15%차폐):6m¦ \pt15000;(신설)일반터파기구간(인력,콘크리트깨기)\P\ptz; 지중관로(FC Ø100x2)\P 동케이블 FS/JF 0.65mmx6P(15%차폐):4m¦ (신설)광케이블 OF-SM-4COREx1:16.4m¦ (신설)벽체구멍뚫기Ø150x4\P 스파이랄슬리브(난연)x1:3.4m¦ (신설)벽체구멍뚫기Ø150x2\P 스파이랄슬리브(난연)x1:3.4m¦ (신설)광케이블 OF-SM-4COREx1:37.4m\P 동케이블 FS/JF 0.65mmx6P(15%차폐):34m¦ (신설)광케이블 OF-SM-4COREx1:(횡단)15.4m\P 동케이블 FS/JF 0.65mmx6P(15%차폐):(횡단)12m+3m¦ (신설)스파이랄슬리브(난연)x1:3.4m¦ (신설)스파이랄슬리브(난연)x1:3.4m¦ 전송설비¦ 영상설비¦ 연선전화기¦ 통신회선 제공¦ 구분¦ 개량해당여부¦ 비고¦ X¦ OF-SM-4COREx1¦ X¦ O¦ O¦ 이설¦ HAND HOLE¦ 2,000x1,400x1,350¦ 500x200¦ CABLE HOLE¦ x¦ x¦ x¦ x¦ x¦ x¦ x¦ x¦ x¦ x¦ x¦ x¦ x¦ x¦ x¦ x¦ x¦ x¦ x¦ x¦ x¦ x¦ x¦ x¦ x¦ x¦ x¦ x¦ x¦ x¦ x¦ x¦ x¦ x¦ x¦ x¦ x¦ x¦ x¦ 1¦ SH¦ 3¦ SH¦ 4¦ SH¦ 1¦ TR¦ 2¦ TR¦ 1¦ LV¦ RTU¦ 2¦ SH¦ x¦ 1¦ CU¦ 1¦ LV¦ 2¦ TR¦ 1¦ TR¦ 6¦ SHV¦ 1¦ BAT¦ 1¦ REC¦ 5¦ SHV¦ 4¦ SHV¦ 3¦ SHV¦ 2¦ SHV¦ 1¦ SHV¦ 2¦ 3¦ LV¦ LV¦ x¦ x¦ x¦ x¦ x¦ x¦ x¦ x¦ x¦ x¦ x¦ x¦ x¦ x¦ x¦ x¦ x¦ x¦ x¦ x¦ x¦ x¦ x¦ x¦ x¦ x¦ x¦ x¦ x¦ x¦ x¦ x¦ x¦ x¦ x¦ x¦ x¦ x¦ x¦ x¦ x¦ x¦ x¦ x¦ x¦ x¦ x¦ 국가철도공단¦ KOREA NATIONAL RAILWAY¦ 설계회사¦ 설계감리¦ 날 짜¦ 개정번호¦ 검토자¦ 내 용¦ 작성자¦ 도면축척¦ 확인자¦ 편철번호¦ 공 구¦ 운영코드¦ 시공감리¦ 시공회사¦ 시설위치¦ 철도구분¦ 노 선 명¦ 노선방향¦ 건설분야¦ 건설단계¦ 시공건명¦ 설계건명¦ 도 면 명¦ 구도면번호¦ 표준버전¦ 도면번호¦
| 3. 경부고속철도 시험선구간 변전설비 및 변전건물 개량 실시설계 - 복사본 | 3. 경부고속철도 시험선구간 변전설비 및 변전건물 개량 실시설계 - 복사본 | 27-1. 경부고속철도 시험선구간 신청주SS 건축통신설비(전화,LAN,TV공시청,출입통제,CCTV) 지상4층,지붕 평면도.dwg | SCALE=1:200¦ 지상4층 평면도¦ 170kV GIS¦ OPEN¦ 72.5kV GIS실상부¦ W=1800¦ 상부 OPEN (배기구)¦ 상부 OPEN (배기구)¦ 상부 OPEN (배기구)¦ DN¦ UP¦ OPEN¦ 전력배전반실¦ 계단실¦ W=900¦ 케이블 PIT실¦ 1000X850¦ 1000X850¦ 1000X850¦ 1000X850¦ 상부¦ SCALE=1:200¦ 지붕-1 평면도¦ W=1000¦ 지붕-1¦ OPEN¦ 170kV GIS실상부¦ 상부 OPEN (배기구)¦ 상부 OPEN (배기구)¦ 상부 OPEN (배기구)¦ 계단실¦ DN¦ UP¦ 1000X950¦ 1000X950¦ 1000X950¦ 1000X950¦ W800xH300(송변전)¦ W600xH300(송변전)¦ NOTE¦ 카메라 설치위치는 장비감시 및 출입자 감시가¦ 수월한 위치를 변경할 수 있음.¦ DOWN TO : 2층\P(22)7C-HFBTx1조¦ UP TO : 옥상-1층\P(22)7C-HFBTx1조¦ DOWN TO : 4층\P(22)7C-HFBTx1조¦ TV안테나 1식¦ (22)7C-HFBTx1조¦ W=3500¦ S¦ R¦ T¦ S¦ R¦ T¦ S¦ R¦ T¦ S¦ R¦ T¦ S¦ R¦ T¦ CUB-A¦ MOF¦ MOF¦ CUB-B-1¦ CUB-B¦ CUB-C-1¦ T/L¦ NO.1¦ T/L¦ NO.2¦ CUB-A-1¦ CABLE PIT¦ 600W×300D¦ 5,000¦ 2,000¦ 2,000¦ 5,000¦ 3,700¦ 98,000¦ 16,800¦ 7,000¦ 7,700¦ 2,100¦ 9,600¦ 3,700¦ 3,700¦ 9,600¦ 3,700¦ 3,700¦ 9,600¦ 3,700¦ 4,000¦ 8,000¦ 7,000¦ 7,000¦ 7,000¦ 7,000¦ 7,000¦ 600¦ 3,400¦ 3,700¦ 98,000¦ 16,800¦ 7,000¦ 7,700¦ 2,100¦ 9,600¦ 3,700¦ 3,700¦ 9,600¦ 3,700¦ 3,700¦ 9,600¦ 3,700¦ 4,000¦ 8,000¦ 7,000¦ 7,000¦ 7,000¦ 7,000¦ 7,000¦ 600¦ 3,400¦ 국가철도공단¦ KOREA NATIONAL RAILWAY¦ 설계회사¦ 설계감리¦ 날 짜¦ 개정번호¦ 검토자¦ 내 용¦ 작성자¦ 도면축척¦ 확인자¦ 편철번호¦ 공 구¦ 운영코드¦ 시공감리¦ 시공회사¦ 시설위치¦ 철도구분¦ 노 선 명¦ 노선방향¦ 건설분야¦ 건설단계¦ 시공건명¦ 설계건명¦ 도 면 명¦ 구도면번호¦ 표준버전¦ 도면번호¦
| 3. 경부고속철도 시험선구간 변전설비 및 변전건물 개량 실시설계 - 복사본 | 3. 경부고속철도 시험선구간 변전설비 및 변전건물 개량 실시설계 - 복사본 | T2002072-008_경부고속철도 시험선구간 신청주SS 광케이블 포설도(신설 및 임시철거)(2).dwg | 2¦ 10¦ 400¦ 600¦ 800¦ 감 내 면¦ 태 성 리¦ 청 원 군¦ 125km¦ KPR128km925¦ KPR128km967¦ KPR129km124¦ KPR129km280¦ KPR129km625¦ 공¦ 토¦ 구¦ 간¦ 현¦ 궁¦ 2¦ 교¦ (L=1186m)¦ (=)¦ 4¦ 24C:42, 48C:42¦ 16¦ 24C:157, 48C:157¦ 16¦ 24C:156, 48C:156¦ 35¦ 24C:345, 48C:345¦ 통과¦ 스파이랄슬리브:3.4mx2¦ 통과¦ 스파이랄슬리브:3.4mx2¦ 통과¦ 스파이랄슬리브:3.4mx2¦ KPR128km925¦ KPR128km967¦ KPR129km124¦ KPR129km280¦ KPR129km625¦ 공¦ 토¦ 구¦ 간¦ 현¦ 궁¦ 2¦ 교¦ (L=1186m)¦ (=)¦ 4¦ 24C:42, 48C:42¦ 16¦ 24C:157, 48C:157¦ 16¦ 24C:156, 48C:156¦ 35¦ 24C:345, 48C:345¦ 통과¦ 스파이랄슬리브:3.4mx2¦ 통과¦ 스파이랄슬리브:3.4mx2¦ 통과¦ 스파이랄슬리브:3.4mx2¦ 기.수¦ 기.수¦ 기.수¦ 기.수¦ 기.수¦ 기.수¦ 42¦ 157¦ 156¦ 345¦ 42¦ 157¦ 156¦ 345¦ (=)¦ (=)¦ 통과¦ 통과¦ 통과¦ 통과¦ 통과¦ 통과¦ 42¦ 157¦ 156¦ 345¦ 42¦ 157¦ 156¦ 345¦ 국가철도공단¦ KOREA NATIONAL RAILWAY¦ 설계회사¦ 설계감리¦ 날 짜¦ 개정번호¦ 검토자¦ 내 용¦ 작성자¦ 도면축척¦ 확인자¦ 편철번호¦ 공 구¦ 운영코드¦ 시공감리¦ 시공회사¦ 시설위치¦ 철도구분¦ 노 선 명¦ 노선방향¦ 건설분야¦ 건설단계¦ 시공건명¦ 설계건명¦ 도 면 명¦ 구도면번호¦ 표준버전¦ 도면번호¦ 궤도중심 3m이내(인력)¦ 구 조 물¦ m¦ 트로프 열기 및 닫기¦ 콘크리트 깨기 및 복구¦ 궤도중심 3m이상(인력)¦ SCD 내관 Ø25mm×4조¦ 광케이블 신설¦ m¦ m¦ m¦ m¦ 개소¦ 광케이블 철거¦ 케이블¦ 보호방법¦ 케이블¦ 매설루트¦ 기 타 재 료¦ OF-SM-48COREx1조:긍장(외장)¦ m¦ 터파기¦ 도면참조¦ 광케이블 접속¦ 매¦ 설¦ 내¦ 역¦ 상¦ 선¦ m¦ FC 통신관 Ø100mm¦ 케이블¦ 포설방법¦ m¦ OF-SM-48COREx1조¦ m¦ OF-SM-24COREx1조¦ OF-SM-24COREx1조:긍장(외장)¦ m¦ 개소¦ OF-SM-48CORE¦ 개소¦ OF-SM-24CORE¦ 궤도중심 3m이내(인력)¦ 구 조 물¦ m¦ 트로프 열기 및 닫기¦ 콘크리트 깨기 및 복구¦ 궤도중심 3m이상(인력)¦ SCD 내관 Ø25mm×4조¦ 광케이블 신설¦ m¦ m¦ m¦ m¦ 개소¦ 광케이블 철거¦ 케이블¦ 보호방법¦ 케이블¦ 매설루트¦ 기 타 재 료¦ OF-SM-48COREx1조:긍장(외장)¦ m¦ 터파기¦ 도면참조¦ 광케이블 접속¦ 매¦ 설¦ 내¦ 역¦ 하¦ 선¦ m¦ FC 통신관 Ø100mm¦ 케이블¦ 포설방법¦ m¦ OF-SM-48COREx1조¦ m¦ OF-SM-24COREx1조¦ OF-SM-24COREx1조:긍장(외장)¦ m¦ 개소¦ OF-SM-48CORE¦ 개소¦ OF-SM-24CORE¦
| 3. 경부고속철도 시험선구간 변전설비 및 변전건물 개량 실시설계 - 복사본 | 3. 경부고속철도 시험선구간 변전설비 및 변전건물 개량 실시설계 - 복사본 | T2001085-016_경부고속철도 시험선구간 신탄진IEC 통신기기실 관로설치 평면도(신설).dwg | 신 호 기 계 실 (IEC28)¦ 신호기계실¦ VESTIBULE¦ 축전지실¦ 항온항습기실¦ 통신기계실¦ 신탄진-신호-열차무선통합기계실¦ 분기기조립장 진입로(상선)¦ J형측구¦ 주차장¦ 철탑¦ 700¦ 산마루측구(0.8x0.6)¦ V형측구(TYPE-3)¦ V형측구(TYPE-2)¦ 30.5m¦ H¦ H¦ 임시 옥외 배전소¦ 기존 옥외 배전소¦ 벽체구멍뚫기 Φ150×2¦ NOTE¦ ■ 선시공은 신설, 후시공은 철거를 기본으로 하며,¦ 안정적인 통신 운용을 위해 케이블 절체는¦ 상,하선을 동시에 시행하여서는 안되며, 하선측¦ 부터 절체를 완료한 후 상선측을 절체하여 통신¦ 운용에 영향이 가지 않도록 한다.¦ ■ 신설관로 및 케이블 포설시 배전분야 케이블¦ 루트와 겹치지 않도록 주의하여 시공하여야 한다.¦ (신설)내관 SCD 25mmx2\P 광케이블 OF-SM-48Corex2\P 광케이블 OF-SM-24Corex2\P 광케이블 OF-SM-4COREx1(회선제공)\P 동케이블 FS/JF 0.65mmx50Px2¦ 13m¦ 45m¦ 벽체구멍뚫기 Ø150×6¦ (신설)일반터파기 구간(인력,콘크리트 깨기)\P 지중관로(FC Ø100x6,내관 SCD 25mmx4x4)\P 광케이블 OF-SM-48Corex4\P 광케이블 OF-SM-24Corex4\P 광케이블 OF-SM-8COREx2(취약개소)\P 광케이블 OF-SM-4COREx1(회선제공)\P 동케이블 FS/JF 0.65mmx50Px2\P F/TFR-CV 2C/16㎟x2(취약개소)¦ (신설)일반터파기 구간(인력,콘크리츠 깨기)\P 케이블 덕트(W300xH150)\P 광케이블 OF-SM-48Corex4\P 광케이블 OF-SM-24Corex4\P 광케이블 OF-SM-8COREx2(취약개소)\P 광케이블 OF-SM-4COREx1(회선제공)\P 동케이블 FS/JF 0.65mmx50Px2\P F/TFR-CV 2C/16㎟x2(취약개소)¦ 덕트용구멍뚫기¦ 덕트용구멍뚫기¦ (신설)수공2호¦ (신설)풀박스(400x400x300)¦ 4m¦ 14m¦ (신설)케이블덕트(W300xH150)\P 광케이블 OF-SM-48Corex4\P 광케이블 OF-SM-24Corex4\P 광케이블 OF-SM-8COREx2(취약개소)\P 광케이블 OF-SM-4COREx1(회선제공)\P 동케이블 FS/JF 0.65mmx50Px2\P F/TFR-CV 2C/16㎟x2(취약개소)¦ 63m¦ 덕트용구멍뚫기¦ (신설)풀박스(400x400x300)¦ H¦ H¦ (기설)광케이블 OF-SM-48Corex4\P 광케이블 OF-SM-24Corex4\P 광케이블 OF-SM-8COREx2(취약개소)\P 동케이블 FS/JF 0.65mmx50Px2\P F/TFR-CV 2C/16㎟x2(취약개소)¦ 2¦ SH¦ 1¦ SH¦ 3¦ SH¦ 4¦ SH¦ 1¦ TR¦ 2¦ TR¦ 1¦ LV¦ RTU¦ 2¦ LV¦ 1¦ CU¦ 2¦ TR¦ 1¦ TR¦ 2¦ SHV¦ 1¦ SHV¦ x¦ x¦ x¦ x¦ x¦ x¦ x¦ x¦ x¦ x¦ x¦ x¦ x¦ x¦ x¦ x¦ x¦ x¦ x¦ x¦ x¦ x¦ LV¦ 1¦ LV¦ 2¦ x¦ x¦ x¦ x¦ x¦ x¦ x¦ x¦ x¦ x¦ x¦ 국가철도공단¦ KOREA NATIONAL RAILWAY¦ 설계회사¦ 설계감리¦ 날 짜¦ 개정번호¦ 검토자¦ 내 용¦ 작성자¦ 도면축척¦ 확인자¦ 편철번호¦ 공 구¦ 운영코드¦ 시공감리¦ 시공회사¦ 시설위치¦ 철도구분¦ 노 선 명¦ 노선방향¦ 건설분야¦ 건설단계¦ 시공건명¦ 설계건명¦ 도 면 명¦ 구도면번호¦ 표준버전¦ 도면번호¦
| 3. 경부고속철도 시험선구간 변전설비 및 변전건물 개량 실시설계 - 복사본 | 3. 경부고속철도 시험선구간 변전설비 및 변전건물 개량 실시설계 - 복사본 | 003.범례도.dwg | 심 볼¦ 바닥매입 배관¦ 천정노출 배관¦ 비 고¦ 내 용¦ 통신핸드홀(수공2호)¦ 공동관로¦ 케이블트레이/덕트¦ 케이블트레이/덕트¦ 기 설¦ 전기핸드홀¦ 접속방호함¦ 접속표주¦ 연선전화기(Wayside Telephone Box)¦ 비 고¦ 심 볼¦ 내 용¦ P¦ 상향¦ 하향¦ 통과¦ 구내단자함¦ 분전반¦ 접지단자함¦ 모듈러잭 (2구)¦ 인터폰(벽부형)¦ PULL BOX¦ 규격(예):200×200×200¦ 카메라 (SPEED DOME)¦ IP¦ 카드리더기(근접식)¦ 카메라 (DOME)¦ 출구버튼¦ 카드리더기¦ IP¦ 신 설¦ 기 설¦ H¦ EH¦ 신 설¦ 전력 공사분¦ J¦ 동케이블¦ 광케이블¦ 연선전화기¦ TV수구¦ TV수구¦ 스피커¦ 스피커¦ 스피커¦ 3W, 천정형¦ 종단형¦ 직렬형¦ 5W, 벽부형¦ 10W, 컬럼형¦ 국가철도공단¦ KOREA NATIONAL RAILWAY¦ 설계회사¦ 설계감리¦ 날 짜¦ 개정번호¦ 검토자¦ 내 용¦ 작성자¦ 도면축척¦ 확인자¦ 편철번호¦ 공 구¦ 운영코드¦ 시공감리¦ 시공회사¦ 시설위치¦ 철도구분¦ 노 선 명¦ 노선방향¦ 건설분야¦ 건설단계¦ 시공건명¦ 설계건명¦ 도 면 명¦ 구도면번호¦ 표준버전¦ 도면번호¦
| 3. 경부고속철도 시험선구간 변전설비 및 변전건물 개량 실시설계 - 복사본 | 3. 경부고속철도 시험선구간 변전설비 및 변전건물 개량 실시설계 - 복사본 | T2002072-021_경부고속철도 시험선구간 천안북 배전소 광케이블 포설도(신설)(4).dwg | 장 재 리¦ (장재2리)¦ 200¦ 400¦ 600¦ 아 산 군¦ 천 세 산 업¦ 배 방 면 ¦ 기.수¦ 기.수¦ 기.수¦ 기.수¦ KPR95km627¦ KPR95km692¦ KPR95km699¦ KPR95km707¦ KPR96km241¦ KPR96km248¦ KPR96km259¦ KPR96km327¦ Cheonan station center¦ 91KM 420.00¦ 천안역사기계실 (IEC20)¦ 91km420¦ KPR95km627¦ KPR96km327¦ 통과¦ 스파이랄슬리브:3.4mx3¦ 통과¦ 통과,성단:4CORE¦ (=)¦ 65¦ 7¦ 8¦ 7¦ 1¦ 1¦ 스파이랄슬리브:413m¦ 안¦ 천¦ 역¦ (L=1909m)¦ (인입:363m)¦ (인입:413m)¦ 국가철도공단¦ KOREA NATIONAL RAILWAY¦ 설계회사¦ 설계감리¦ 날 짜¦ 개정번호¦ 검토자¦ 내 용¦ 작성자¦ 도면축척¦ 확인자¦ 편철번호¦ 공 구¦ 운영코드¦ 시공감리¦ 시공회사¦ 시설위치¦ 철도구분¦ 노 선 명¦ 노선방향¦ 건설분야¦ 건설단계¦ 시공건명¦ 설계건명¦ 도 면 명¦ 구도면번호¦ 표준버전¦ 도면번호¦ 궤도중심 3m이내(인력)¦ 구 조 물¦ m¦ 트로프 열기 및 닫기¦ 궤도중심 3m이상(인력)¦ 광케이블 신설¦ 개소¦ 케이블¦ 매설루트¦ 기 타 재 료¦ 매¦ 설¦ 내¦ 역¦ 하¦ 선¦ m¦ OF-SM-24COREx1조:긍장(외장)¦ m¦ 케이블 보호방법¦ 광케이블 접속¦ OF-SM-4CORE¦ 개소¦ 궤도중심 3m이내(인력)¦ 구 조 물¦ m¦ 트로프 열기 및 닫기¦ 궤도중심 3m이상(인력)¦ 광케이블 신설¦ 개소¦ 케이블¦ 매설루트¦ 기 타 재 료¦ 매¦ 설¦ 내¦ 역¦ 상¦ 선¦ m¦ OF-SM-24COREx1조:긍장(외장)¦ m¦ 케이블 보호방법¦ 광케이블 접속¦ OF-SM-4CORE¦ 개소¦
| 3. 경부고속철도 시험선구간 변전설비 및 변전건물 개량 실시설계 - 복사본 | 3. 경부고속철도 시험선구간 변전설비 및 변전건물 개량 실시설계 - 복사본 | 14. 경부고속철도 시험선구간 신청주SS 광케이블 포설도(임시 및 기존철거)(3).dwg | 청 원 군¦ 강 내 면¦ (태성리2구)¦ 태 성 리¦ 400¦ 200¦ 600¦ (방아다리)¦ KPR129km625¦ KPR129km833¦ KPR130km219¦ KPR130km325¦ (기계실)¦ 통과¦ 스파이랄슬리브:3.4mx2¦ 성단:8Core, 접속:40Core¦ 스파이랄슬리브:(67m)x2x2¦ 21¦ 24C:208, 48C:208¦ 39¦ 24C:386, 48C:386¦ 11¦ 24C:106, 48C:106¦ (인입:67m)¦ (=)¦ 현¦ 궁¦ 2¦ 교¦ (L=1186m)¦ KPR129km625¦ KPR129km833¦ KPR130km219¦ KPR130km325¦ (기계실)¦ 통과¦ 스파이랄슬리브:3.4mx2¦ 21¦ 24C:208, 48C:208¦ 39¦ 24C:386, 48C:386¦ 11¦ 24C:106, 48C:106¦ (=)¦ (=)¦ 현¦ 궁¦ 2¦ 교¦ (L=1186m)¦ 기.수¦ 기.수¦ 기.수¦ 기.수¦ 신청주 S/S¦ KPR 130km236¦ ※통신기기실 인입 관로설치¦ 평면도(임시) 참조¦ 208¦ 386¦ 106¦ 208¦ 386¦ 106¦ 스파이랄슬리브:(3.4m×7)x2x2¦ 수공2호×5¦ 193×2¦ 192¦ 192x6¦ 76x4,116x3¦ 성단:8Core, 접속:40Core¦ 스파이랄슬리브:(67m)×2x2¦ (인입:67m)¦ 스파이랄슬리브:(3.4m×7)x2x2¦ 193×2¦ 24C:217x2,48C:217x2¦ (=)¦ (=)¦ (=)¦ (=)¦ 성단:7Core, 접속:17Core¦ 24C:210x2,48C:210x2¦ 192¦ 성단:7Core, 접속:17Core¦ 통과¦ 208¦ 386¦ 106¦ 193×2¦ 통과¦ 208¦ 386¦ 106¦ 193×2¦ (=)¦ 국가철도공단¦ KOREA NATIONAL RAILWAY¦ 궤도중심 3m이내(인력)¦ 구 조 물¦ m¦ 트로프 열기 및 닫기¦ 콘크리트 깨기 및 복구¦ 궤도중심 3m이상(인력)¦ SCD 내관 Ø25mm×4조¦ 광케이블 신설¦ m¦ m¦ m¦ m¦ 개소¦ 광케이블 철거¦ 케이블¦ 보호방법¦ 케이블¦ 매설루트¦ 기 타 재 료¦ OF-SM-48COREx1조:긍장(외장)¦ m¦ 터파기¦ 도면참조¦ 광케이블 접속¦ 매¦ 설¦ 내¦ 역¦ 상¦ 선¦ m¦ FC 통신관 Ø100mm¦ 케이블¦ 포설방법¦ m¦ OF-SM-48COREx1조¦ m¦ OF-SM-24COREx1조¦ OF-SM-24COREx1조:긍장(외장)¦ m¦ 개소¦ OF-SM-48CORE¦ 개소¦ OF-SM-24CORE¦ 궤도중심 3m이내(인력)¦ 구 조 물¦ m¦ 트로프 열기 및 닫기¦ 콘크리트 깨기 및 복구¦ 궤도중심 3m이상(인력)¦ SCD 내관 Ø25mm×4조¦ 광케이블 신설¦ m¦ m¦ m¦ m¦ 개소¦ 광케이블 철거¦ 케이블¦ 보호방법¦ 케이블¦ 매설루트¦ 기 타 재 료¦ OF-SM-48COREx1조:긍장(외장)¦ m¦ 터파기¦ 도면참조¦ 광케이블 접속¦ 매¦ 설¦ 내¦ 역¦ 하¦ 선¦ m¦ FC 통신관 Ø100mm¦ 케이블¦ 포설방법¦ m¦ OF-SM-48COREx1조¦ m¦ OF-SM-24COREx1조¦ OF-SM-24COREx1조:긍장(외장)¦ m¦ 개소¦ OF-SM-48CORE¦ 개소¦ OF-SM-24CORE¦ 설계회사¦ 설계감리¦ 날 짜¦ 개정번호¦ 검토자¦ 내 용¦ 작성자¦ 도면축척¦ 확인자¦ 편철번호¦ 공 구¦ 운영코드¦ 시공감리¦ 시공회사¦ 시설위치¦ 철도구분¦ 노 선 명¦ 노선방향¦ 건설분야¦ 건설단계¦ 시공건명¦ 설계건명¦ 도 면 명¦ 구도면번호¦ 표준버전¦ 도면번호¦
| 3. 경부고속철도 시험선구간 변전설비 및 변전건물 개량 실시설계 - 복사본 | 3. 경부고속철도 시험선구간 변전설비 및 변전건물 개량 실시설계 - 복사본 | 030_경부고속철도 시험선구간 문곡 배전소 통신케이블 인입 평면도(임시).dwg | 132km 225¦ 200¦ 문곡신호배전소¦ 132km 265¦ (KPR:136km 762)¦ P4¦ P5¦ H¦ (건축시공분)¦ 연선¦ 전화기¦ NOTE¦ ■ 선시공은 신설, 후시공은 철거를 기본으로 하며,¦ 안정적인 통신 운용을 위해 케이블 절체는¦ 상,하선을 동시에 시행하여서는 안되며, 하선측¦ 부터 절체를 완료한 후 상선측을 절체하여 통신¦ 운용에 영향이 가지 않도록 한다.¦ ■ 관로 및 선로 시공시 배전분야와 협의 후 시공에¦ 주의하여야 한다.¦ 문곡InEC¦ TH¦ TH¦ TH¦ (KPR:136km 660)¦ EH¦ (신설)벽체구멍뚫기Ø150x2¦ (신설)벽체구멍뚫기Ø150x2\P 스파이랄슬리브(난연)x1:(구내)39m+3.4m¦ \pt15000;(신설)일반터파기구간(인력터파기)\P\ptz; 지중관로(FC Ø100x2,내관 SCD 25mmx4)\P 광케이블 OF-SM-4COREx1:(구내)39m+23.4m\P 동케이블 FS/JF 0.65mmx6P(15%차폐):(구내)39m+20m¦ (신설)동케이블 FS/JF 0.65mmx6P(15%차폐):11m¦ 기성기초부¦ W/COVER¦ HAND HOLE¦ 2100x3100x900¦ HOLE(500x300)¦ HOLE(510x210)¦ 신설기초부¦ 신설¦ NH150*1¦ 1¦ SH¦ 3¦ SH¦ 4¦ SH¦ 1¦ TR¦ 2¦ TR¦ 1¦ LV¦ 2¦ LV¦ 1¦ RTU¦ SH¦ 2¦ 5¦ SH¦ 6¦ SH¦ 1¦ SHR¦ 2¦ SHR¦ EC¦ 1¦ CU¦ 2¦ TR¦ 1¦ TR¦ 2¦ SHV¦ 1¦ SHV¦ x¦ x¦ x¦ x¦ x¦ x¦ x¦ x¦ x¦ x¦ x¦ x¦ x¦ x¦ x¦ x¦ x¦ x¦ x¦ x¦ x¦ x¦ LV¦ 1¦ LV¦ 2¦ 5¦ SH¦ 6¦ SH¦ 1¦ SHR¦ 2¦ SHR¦ x¦ x¦ x¦ x¦ x¦ x¦ x¦ x¦ x¦ x¦ x¦ x¦ x¦ x¦ x¦ x¦ x¦ x¦ x¦ x¦ x¦ x¦ x¦ x¦ x¦ x¦ x¦ 국가철도공단¦ KOREA NATIONAL RAILWAY¦ 설계회사¦ 설계감리¦ 날 짜¦ 개정번호¦ 검토자¦ 내 용¦ 작성자¦ 도면축척¦ 확인자¦ 편철번호¦ 공 구¦ 운영코드¦ 시공감리¦ 시공회사¦ 시설위치¦ 철도구분¦ 노 선 명¦ 노선방향¦ 건설분야¦ 건설단계¦ 시공건명¦ 설계건명¦ 도 면 명¦ 구도면번호¦ 표준버전¦ 도면번호¦
| 3. 경부고속철도 시험선구간 변전설비 및 변전건물 개량 실시설계 - 복사본 | 3. 경부고속철도 시험선구간 변전설비 및 변전건물 개량 실시설계 - 복사본 | T2005072-053_경부고속철도 시험선구간 신부북 배전소 통신케이블 인입 평면도(임시).dwg | 12×14¦ 수배전설비¦ 800¦ 출입문¦ 능형망울타리¦ 주 차 장¦ 신부북 배전소¦ 139km 795¦ 139km 840¦ (L=1,520m)¦ 신부터널 시점¦ 토 공 구 간¦ (KPR:146km 213)¦ (KPR:146km 257.68)¦ NOTE¦ ■ 선시공은 신설, 후시공은 철거를 기본으로 하며,¦ 안정적인 통신 운용을 위해 케이블 절체는¦ 상,하선을 동시에 시행하여서는 안되며, 하선측¦ 부터 절체를 완료한 후 상선측을 절체하여 통신¦ 운용에 영향이 가지 않도록 한다.¦ ■ 관로 및 선로 시공시 배전분야와 협의 후 시공에¦ 주의하여야 한다.¦ EH¦ J¦ (신설)동케이블 FS/JF 0.65mmx6P(15%차폐):79m¦ 광케이블 OF-SM-4COREx1(광케이블 포설도 참조)¦ (신설)벽체구멍뚫기Ø150x2\P 스파이랄슬리브(난연)x1:3.4m¦ EH¦ 연선¦ 전화기¦ (신설)광케이블 OF-SM-4COREx1:10.7m¦ \pt15000;(신설)일반터파기구간(인력,콘크리트깨기)\P\ptz; 지중관로(FC Ø100x2,내관 SCD 25mmx4)\P 광케이블 OF-SM-4COREx1:20.3m\P 동케이블 FS/JF 0.65mmx6P(15%차폐):17m¦ F1¦ HAND HOLE¦ 2,000x1,400x1,350¦ 500x200¦ CABLE HOLE¦ x¦ x¦ x¦ x¦ x¦ x¦ x¦ x¦ x¦ x¦ x¦ x¦ x¦ x¦ x¦ x¦ x¦ x¦ x¦ x¦ x¦ x¦ x¦ x¦ x¦ x¦ x¦ x¦ x¦ x¦ x¦ x¦ x¦ x¦ x¦ x¦ x¦ x¦ x¦ x¦ 1¦ SH¦ 3¦ SH¦ 4¦ SH¦ 1¦ TR¦ 2¦ TR¦ 1¦ LV¦ 2¦ SH¦ RTU¦ 1¦ CU¦ 2¦ TR¦ 1¦ TR¦ 2¦ SHV¦ 1¦ SHV¦ x¦ x¦ x¦ x¦ x¦ x¦ x¦ x¦ x¦ x¦ x¦ x¦ x¦ x¦ x¦ x¦ x¦ x¦ x¦ x¦ x¦ x¦ x¦ x¦ x¦ x¦ x¦ LV¦ 1¦ x¦ x¦ x¦ x¦ x¦ x¦ x¦ 500x200¦ CABLE HOLE¦ 신부북배전소(임시)¦ 국가철도공단¦ KOREA NATIONAL RAILWAY¦ 설계회사¦ 설계감리¦ 날 짜¦ 개정번호¦ 검토자¦ 내 용¦ 작성자¦ 도면축척¦ 확인자¦ 편철번호¦ 공 구¦ 운영코드¦ 시공감리¦ 시공회사¦ 시설위치¦ 철도구분¦ 노 선 명¦ 노선방향¦ 건설분야¦ 건설단계¦ 시공건명¦ 설계건명¦ 도 면 명¦ 구도면번호¦ 표준버전¦ 도면번호¦
| 3. 경부고속철도 시험선구간 변전설비 및 변전건물 개량 실시설계 - 복사본 | 3. 경부고속철도 시험선구간 변전설비 및 변전건물 개량 실시설계 - 복사본 | T2005072-026_경부고속철도 시험선구간 심중남 배전소 통신케이블 인입 평면도(신설).dwg | 수로콘크리트¦ 수로콘크리트¦ 심중남 배전소¦ 115km 507(KPR:120km044)¦ 115km 477¦ 원격 중계기¦ 동케이블 접속점¦ EH¦ EH¦ EH¦ EH¦ J¦ (신설)동케이블 FS/JF 0.65mmx6P(15%차폐):(횡단)12m+2m¦ EH¦ 연선¦ 전화기¦ (신설)동케이블 FS/JF 0.65mmx6P(15%차폐):32m¦ F1¦ \pt15000;(신설)일반터파기구간(인력터파기)\P\ptz; 지중관로(FC Ø100x2,내관 SCD 25mmx4)\P 광케이블 OF-SM-4COREx1:9.4m\P 스파이랄슬리브(난연)x1:3.4m¦ (신설)광케이블 OF-SM-4COREx1:20m¦ NOTE¦ ■ 선시공은 신설, 후시공은 철거를 기본으로 하며,¦ 안정적인 통신 운용을 위해 케이블 절체는¦ 상,하선을 동시에 시행하여서는 안되며, 하선측¦ 부터 절체를 완료한 후 상선측을 절체하여 통신¦ 운용에 영향이 가지 않도록 한다.¦ ■ 관로 및 선로 시공시 배전분야와 협의 후 시공에¦ 주의하여야 한다.¦ 전송설비¦ 영상설비¦ 연선전화기¦ 통신회선 제공¦ 구분¦ 개량해당여부¦ 비고¦ X¦ OF-SM-4COREx1¦ X¦ O¦ O¦ 이설¦ 1¦ CU¦ 2¦ TR¦ 1¦ TR¦ 2¦ SHV¦ 1¦ SHV¦ x¦ x¦ x¦ x¦ x¦ x¦ x¦ x¦ x¦ x¦ x¦ x¦ x¦ x¦ x¦ x¦ x¦ x¦ x¦ x¦ x¦ x¦ x¦ x¦ x¦ x¦ x¦ x¦ x¦ x¦ x¦ x¦ x¦ LV¦ 1¦ 심중남배전소(임시)¦ 1¦ CU¦ 1¦ LV¦ 2¦ TR¦ 1¦ TR¦ 6¦ SHV¦ 1¦ BAT¦ 1¦ REC¦ 5¦ SHV¦ 4¦ SHV¦ 3¦ SHV¦ 2¦ SHV¦ 1¦ SHV¦ 2¦ 3¦ LV¦ LV¦ x¦ x¦ x¦ x¦ x¦ x¦ x¦ x¦ x¦ x¦ x¦ x¦ x¦ x¦ x¦ x¦ x¦ x¦ x¦ x¦ x¦ x¦ x¦ x¦ x¦ x¦ x¦ x¦ x¦ x¦ x¦ x¦ x¦ x¦ x¦ x¦ x¦ x¦ x¦ x¦ x¦ x¦ x¦ x¦ x¦ x¦ x¦ x¦ 국가철도공단¦ KOREA NATIONAL RAILWAY¦ 설계회사¦ 설계감리¦ 날 짜¦ 개정번호¦ 검토자¦ 내 용¦ 작성자¦ 도면축척¦ 확인자¦ 편철번호¦ 공 구¦ 운영코드¦ 시공감리¦ 시공회사¦ 시설위치¦ 철도구분¦ 노 선 명¦ 노선방향¦ 건설분야¦ 건설단계¦ 시공건명¦ 설계건명¦ 도 면 명¦ 구도면번호¦ 표준버전¦ 도면번호¦
| 3. 경부고속철도 시험선구간 변전설비 및 변전건물 개량 실시설계 - 복사본 | 3. 경부고속철도 시험선구간 변전설비 및 변전건물 개량 실시설계 - 복사본 | 003_경부고속철도 시험선구간 천안북 배전소 광케이블 포설도(신설)(3).dwg | 800¦ 600¦ 불 당 동 ¦ (불 당1동)¦ 천 안 시¦ 91km¦ KPR94km927¦ KPR94km997¦ KPR95km067¦ KPR95km355¦ KPR95km380¦ KPR95km627¦ 기.수¦ 기.수¦ 기.수¦ 기.수¦ 기.수¦ 기.수¦ 기.수¦ 기.수¦ KPR94km927¦ KPR95km627¦ 통과¦ 스파이랄슬리브:3.4m¦ (=)¦ 70¦ 통과¦ 스파이랄슬리브:3.4m¦ 통과¦ 스파이랄슬리브:3.4m¦ 통과¦ 스파이랄슬리브:3.4m¦ 70¦ 288¦ 25¦ 247¦ 7¦ 7¦ 29¦ 3¦ 25¦ 공¦ 토¦ 구¦ 간¦ 안¦ 천¦ 역¦ (L=1909m)¦ 국가철도공단¦ KOREA NATIONAL RAILWAY¦ 설계회사¦ 설계감리¦ 날 짜¦ 개정번호¦ 검토자¦ 내 용¦ 작성자¦ 도면축척¦ 확인자¦ 편철번호¦ 공 구¦ 운영코드¦ 시공감리¦ 시공회사¦ 시설위치¦ 철도구분¦ 노 선 명¦ 노선방향¦ 건설분야¦ 건설단계¦ 시공건명¦ 설계건명¦ 도 면 명¦ 구도면번호¦ 표준버전¦ 도면번호¦ 궤도중심 3m이내(인력)¦ 구 조 물¦ m¦ 트로프 열기 및 닫기¦ 궤도중심 3m이상(인력)¦ 광케이블 신설¦ 개소¦ 케이블¦ 매설루트¦ 기 타 재 료¦ 매¦ 설¦ 내¦ 역¦ 하¦ 선¦ m¦ OF-SM-24COREx1조:긍장(외장)¦ m¦ 케이블 보호방법¦ 광케이블 접속¦ OF-SM-4CORE¦ 개소¦ 궤도중심 3m이내(인력)¦ 구 조 물¦ m¦ 트로프 열기 및 닫기¦ 궤도중심 3m이상(인력)¦ 광케이블 신설¦ 개소¦ 케이블¦ 매설루트¦ 기 타 재 료¦ 매¦ 설¦ 내¦ 역¦ 상¦ 선¦ m¦ OF-SM-24COREx1조:긍장(외장)¦ m¦ 케이블 보호방법¦ 광케이블 접속¦ OF-SM-4CORE¦ 개소¦
| 3. 경부고속철도 시험선구간 변전설비 및 변전건물 개량 실시설계 - 복사본 | 3. 경부고속철도 시험선구간 변전설비 및 변전건물 개량 실시설계 - 복사본 | T9101034-003_경부고속철도 시험선구간 신청주SS 건축통신설비(전화,LAN,TV공시청,출입통제,CCTV) 지상3층 평면도.dwg | SCALE=1:200¦ 지상3층 평면도¦ OPEN¦ OPEN¦ OPEN¦ MTR실-1상부¦ MTR실-2상부¦ MTR실-3상부¦ 72.5kV GIS실¦ 케이블 PIT실¦ 계단실¦ DN¦ UP¦ 전력배전반실¦ 1000X950¦ 1000X950¦ 1000X950¦ 1000X950¦ 1000X950¦ 1000X950¦ 1000X950¦ 1000X950¦ 1000X950¦ 1000X950¦ 1000X950¦ 1000X950¦ 1000X950¦ 1000X950¦ 1000X950¦ 1000X950¦ 1000X950¦ 1000X950¦ 1000X950¦ 1000X950¦ 1000X950¦ 1000X950¦ 1000X950¦ 1000X950¦ 1000X950¦ 1000X950¦ 1000X950¦ 1000X950¦ 1000X950¦ 1000X950¦ 1000X950¦ 1000X950¦ 1000X950¦ 1¦ SHV¦ 2¦ SHV¦ 3¦ SHV¦ 4¦ SHV¦ 5¦ SHV¦ 6¦ SHV¦ 1¦ TR¦ 2¦ TR¦ 1¦ CU¦ 7¦ SHV¦ 8¦ SHV¦ 9¦ SHV¦ 10¦ SHV¦ DOWN TO : 2층\PHFCO 4㎟/3Cx1조\PCABLE TRAY(W400xH100)\PUTP Cat.5E 25Px1조\P{\C3;UTP Cat.5E 4Px2조}¦ (16)UTP Cat.5E 4Px1조\P(28)HFCO 4㎟/3Cx1조¦ (16)UTP Cat.5E 4Px2조¦ (28)UTP Cat.5E 25Px1조\P(16)ECX 5C-2Vx1조¦ (16)UTP Cat.5E 4Px1조\P(28)HFCO 4㎟/3Cx1조¦ NOTE¦ 카메라 설치위치는 장비감시 및 출입자 감시가¦ 수월한 위치를 변경할 수 있음.¦ (16)UTP Cat.5E 4Px1조¦ UP TO : 옥상층\P7C-HFBTx1조¦ 국가철도공단¦ KOREA NATIONAL RAILWAY¦ W=900¦ W=800¦ W=750¦ W=1000¦ W=1800¦ W=3500¦ 3,700¦ 98,000¦ 16,800¦ 7,000¦ 7,700¦ 2,100¦ 9,600¦ 3,700¦ 3,700¦ 9,600¦ 3,700¦ 3,700¦ 9,600¦ 3,700¦ 4,000¦ 8,000¦ 7,000¦ 7,000¦ 7,000¦ 7,000¦ 7,000¦ 400¦ 3,600¦ W=900¦ W=800¦ W=750¦ W=1000¦ W=1800¦ W=900¦ W=800¦ W=750¦ W=1000¦ W=1800¦ 설계회사¦ 설계감리¦ 날 짜¦ 개정번호¦ 검토자¦ 내 용¦ 작성자¦ 도면축척¦ 확인자¦ 편철번호¦ 공 구¦ 운영코드¦ 시공감리¦ 시공회사¦ 시설위치¦ 철도구분¦ 노 선 명¦ 노선방향¦ 건설분야¦ 건설단계¦ 시공건명¦ 설계건명¦ 도 면 명¦ 구도면번호¦ 표준버전¦ 도면번호¦
| 3. 경부고속철도 시험선구간 변전설비 및 변전건물 개량 실시설계 - 복사본 | 3. 경부고속철도 시험선구간 변전설비 및 변전건물 개량 실시설계 - 복사본 | 010_경부고속철도 시험선구간 운주남 배전소 광케이블 포설도(신설)(3).dwg | 덕용 P/P¦ KPR117km852¦ H¦ H¦ H¦ H¦ 노 장 천¦ 200¦ 113km¦ 양 지 앞 들¦ 양 지 말¦ 400¦ 뒷 들¦ 전 동 면¦ 노 장 리¦ 연 기 군¦ H¦ H¦ KPR117km415¦ KPR117km534¦ KPR117km699¦ KPR117km808¦ KPR118km115¦ (기계실)¦ 기.수¦ 기.수¦ 기.수¦ 기.수¦ 기.수¦ 기.수¦ KPR117km415¦ KPR118km115¦ 통과¦ 스파이랄슬리브:3.4m¦ 통과¦ 스파이랄슬리브:3.4m¦ 통과,성단:4CORE¦ 스파이랄슬리브:3.4mx4¦ 31¦ 42¦ 109¦ 94¦ 9¦ 25¦ 165¦ 11¦ 3¦ 17¦ (=)¦ 스파이랄슬리브:25m¦ 14m¦ 11m¦ 17m¦ 노¦ 장¦ 1¦ 터¦ 널¦ (L=800m)¦ 토¦ 공¦ 구¦ 간¦ (인입:102m)¦ 노¦ 장¦ 1¦ 교¦ (L=435m)¦ 국가철도공단¦ KOREA NATIONAL RAILWAY¦ 설계회사¦ 설계감리¦ 날 짜¦ 개정번호¦ 검토자¦ 내 용¦ 작성자¦ 도면축척¦ 확인자¦ 편철번호¦ 공 구¦ 운영코드¦ 시공감리¦ 시공회사¦ 시설위치¦ 철도구분¦ 노 선 명¦ 노선방향¦ 건설분야¦ 건설단계¦ 시공건명¦ 설계건명¦ 도 면 명¦ 구도면번호¦ 표준버전¦ 도면번호¦ 궤도중심 3m이내(인력)¦ 구 조 물¦ m¦ 트로프 열기 및 닫기¦ 궤도중심 3m이상(인력)¦ 광케이블 신설¦ 개소¦ 케이블¦ 매설루트¦ 기 타 재 료¦ 매¦ 설¦ 내¦ 역¦ 하¦ 선¦ m¦ OF-SM-24COREx1조:긍장(외장)¦ m¦ 케이블 보호방법¦ 광케이블 접속¦ OF-SM-4CORE¦ 개소¦ 궤도중심 3m이내(인력)¦ 구 조 물¦ m¦ 트로프 열기 및 닫기¦ 궤도중심 3m이상(인력)¦ 광케이블 신설¦ 개소¦ 케이블¦ 매설루트¦ 기 타 재 료¦ 매¦ 설¦ 내¦ 역¦ 상¦ 선¦ m¦ OF-SM-24COREx1조:긍장(외장)¦ m¦ 케이블 보호방법¦ 광케이블 접속¦ OF-SM-4CORE¦ 개소¦ ※천안북 배전소 통신케이블 평면도(임시) 참조¦
| 3. 경부고속철도 시험선구간 변전설비 및 변전건물 개량 실시설계 - 복사본 | 3. 경부고속철도 시험선구간 변전설비 및 변전건물 개량 실시설계 - 복사본 | 002_경부고속철도 시험선구간 덕용PP 통신기기실 관로설치 평면도(철거).dwg | 출 입 문¦ 자갈포설¦ 200mm¦ 500mm¦ #25-210-8¦ 철근콘크리트포장¦ V¦ U¦ POST¦ TF¦ AF¦ AIR BUSHING¦ POST¦ POST¦ TF¦ AF¦ ES¦ DS¦ DS¦ ES¦ ES¦ DS¦ DS¦ ES¦ ES¦ DS¦ DS¦ ES¦ GCB¦ ES¦ ES¦ DS¦ ES¦ DS¦ PT¦ DS¦ ES¦ CT¦ TF¦ FPW¦ AF¦ GCB¦ ES¦ ES¦ DS¦ ES¦ DS¦ PT¦ DS¦ ES¦ CT¦ TF¦ FPW¦ AF¦ 72.5kV GIS¦ AT-1¦ AT-2¦ CUB-1¦ CUB-2¦ 접지단자함-1¦ 접지단자함-2¦ DS¦ LA¦ V¦ U¦ 200¦ P1¦ 300¦ P3¦ P3¦ DAS¦ 1¦ 1¦ P¦ 1¦ LOC¦ 1¦ B¦ 1¦ UPS¦ 1¦ L¦ 1¦ SDP¦ IDF¦ (철거)ELP전선관 Ø50x1\P 도관전신관 Ø76x1\P UTP CAT.5e 25Px1¦ 31m¦ (철거)UTP CAT.5e 25Px1¦ 6m¦ 변전설비(기존)¦ 변전설비(임시)¦ 출입통제¦ 시스템¦ 경부고속철도¦ 동기식광다중화장치¦ 다중화장치¦ P-MUX¦ 광분배함¦ OFD¦ 정류기¦ 전송설비¦ 무정전전원장치¦ 역무UPS¦ 작업용¦ 분전반¦ 변전CCTV¦ RACK¦ 통신기기실¦ 현관문¦ 1¦ SHV¦ 2¦ SHV¦ SHV¦ 4¦ SHV¦ 5¦ SHV¦ 6¦ TR¦ 1¦ TR¦ 2¦ 1¦ CU¦ 3¦ SHV¦ SDP¦ 1¦ P¦ 1¦ L¦ 1¦ UPS¦ 1¦ B¦ 1¦ Access floor 경계선¦ \A1;26,800¦ EC¦ \A1;39,875¦ V¦ U¦ 500¦ 1,000¦ 5,600¦ 12,600¦ 1,000¦ 1,300¦ 1,000¦ 1,300¦ 1,000¦ 1,000¦ 1,000¦ 1,300¦ 100¦ 1,000¦ 1,200¦ 1,000¦ 2,000¦ 1,400¦ 1,600¦ 1,000¦ 100¦ 2,000¦ 600¦ 600¦ 600¦ 600¦ 600¦ 600¦ 1,400¦ 100¦ 1,960¦ 2,640¦ 1,000¦ 3,100¦ 2,700¦ 5,800¦ 100¦ 1,200¦ 1,200¦ 100¦ 7,000¦ 국가철도공단¦ KOREA NATIONAL RAILWAY¦ 설계회사¦ 설계감리¦ 날 짜¦ 개정번호¦ 검토자¦ 내 용¦ 작성자¦ 도면축척¦ 확인자¦ 편철번호¦ 공 구¦ 운영코드¦ 시공감리¦ 시공회사¦ 시설위치¦ 철도구분¦ 노 선 명¦ 노선방향¦ 건설분야¦ 건설단계¦ 시공건명¦ 설계건명¦ 도 면 명¦ 구도면번호¦ 표준버전¦ 도면번호¦
| 3. 경부고속철도 시험선구간 변전설비 및 변전건물 개량 실시설계 - 복사본 | 3. 경부고속철도 시험선구간 변전설비 및 변전건물 개량 실시설계 - 복사본 | 019_경부고속철도 시험선구간 궁현남 배전소 광케이블 포설도(신설)(1).dwg | 궁현T종¦ 127km240¦ H¦ H¦ H¦ H¦ H¦ H¦ H¦ H¦ 600¦ Yonjong-chon¦ Kalwon-chon¦ Kangnae-myon¦ Chosan-ri¦ 200¦ 400¦ Chongwon-gun¦ Kumi-dul¦ 800¦ Anjaemi-gol¦ Nami-myon¦ KPR131km725¦ KPR131km764¦ KPR131km780¦ KPR132km232¦ KPR132km324¦ KPR132km425¦ 기.수¦ 기.수¦ 기.수¦ 기.수¦ 기.수¦ 기.수¦ 기.수¦ 기.수¦ KPR131km725¦ KPR132km425¦ 통과¦ 스파이랄슬리브:3.4mx6¦ 통과¦ 통과¦ 스파이랄슬리브:3.4m¦ 통과¦ 스파이랄슬리브:3.4m¦ 13¦ 16¦ 452¦ 92¦ 101¦ 118¦ 45¦ 9¦ 10¦ 2¦ (=)¦ 궁현남 배전소(신설)¦ ※궁현남 배전소 통신케이블 평면도(신설) 참조¦ 궁 현 터 널¦ 토공구간¦ 갈¦ 원¦ 교¦ (L=400m)¦ 토¦ 공¦ 구¦ 간¦ 국가철도공단¦ KOREA NATIONAL RAILWAY¦ 설계회사¦ 설계감리¦ 날 짜¦ 개정번호¦ 검토자¦ 내 용¦ 작성자¦ 도면축척¦ 확인자¦ 편철번호¦ 공 구¦ 운영코드¦ 시공감리¦ 시공회사¦ 시설위치¦ 철도구분¦ 노 선 명¦ 노선방향¦ 건설분야¦ 건설단계¦ 시공건명¦ 설계건명¦ 도 면 명¦ 구도면번호¦ 표준버전¦ 도면번호¦ 궤도중심 3m이내(인력)¦ 구 조 물¦ m¦ 트로프 열기 및 닫기¦ 궤도중심 3m이상(인력)¦ 광케이블 신설¦ 개소¦ 케이블¦ 매설루트¦ 기 타 재 료¦ 매¦ 설¦ 내¦ 역¦ 하¦ 선¦ m¦ OF-SM-24COREx1조:긍장(외장)¦ m¦ 케이블 보호방법¦ 광케이블 접속¦ OF-SM-4CORE¦ 개소¦ 궤도중심 3m이내(인력)¦ 구 조 물¦ m¦ 트로프 열기 및 닫기¦ 궤도중심 3m이상(인력)¦ 광케이블 신설¦ 개소¦ 케이블¦ 매설루트¦ 기 타 재 료¦ 매¦ 설¦ 내¦ 역¦ 상¦ 선¦ m¦ OF-SM-24COREx1조:긍장(외장)¦ m¦ 케이블 보호방법¦ 광케이블 접속¦ OF-SM-4CORE¦ 개소¦
| 3. 경부고속철도 시험선구간 변전설비 및 변전건물 개량 실시설계 - 복사본 | 3. 경부고속철도 시험선구간 변전설비 및 변전건물 개량 실시설계 - 복사본 | 001. 도면목차.dwg | 편철번호¦ 도 면 번 호¦ 도 면 명¦ 축 척¦ 편철번호¦ 도 면 번 호¦ 도 면 명¦ 축 척¦ T700 00 75 - 001¦ T700 00 75 - 002¦ T700 00 75 - 003¦ T700 00 75 - 004¦ 001 OF 189¦ 002 OF 189¦ 004 OF 189¦ 005 OF 189¦ 006 OF 189¦ 007 OF 189¦ 008 OF 189¦ 009 OF 189¦ 010 OF 189¦ 011 OF 189¦ 028 OF 189¦ 029 OF 189¦ 030 OF 189¦ 031 OF 189¦ 032 OF 189¦ 033 OF 189¦ 034 OF 189¦ 035 OF 189¦ 036 OF 189¦ 037 OF 189¦ 038 OF 189¦ 039 OF 189¦ 040 OF 189¦ 041 OF 189¦ 042 OF 189¦ 043 OF 189¦ 044 OF 189¦ 045 OF 189¦ 046 OF 189¦ 047 OF 189¦ 048 OF 189¦ 049 OF 189¦ 050 OF 189¦ 구성도¦ T100 00 32 - 001¦ 위치도¦ NONE¦ 도면목차(1/3)¦ T100 00 02 - 001¦ NONE¦ 경부고속철도 시험선구간 석곡PP~회덕SP 영상감시설비 구성도(기존)¦ 경부고속철도 시험선구간 석곡PP~회덕SP 출입통제설비 구성도¦ 경부고속철도 시험선구간 석곡PP~회덕SP 광케이블(48C) 선번장¦ 경부고속철도 시험선구간 석곡PP~회덕SP 광케이블(24C) 선번장¦ NONE¦ NONE¦ NONE¦ NONE¦ 석곡PP¦ 신청주SS¦ T200 10 85 - 001¦ 경부고속철도 시험선구간 석곡PP 통신기기실 관로설치 평면도(임시)¦ 1:100¦ T200 20 72 - 001¦ 경부고속철도 시험선구간 신청주SS 광케이블 포설도(임시 및 기존철거)(1/6)¦ 1:1,000¦ T200 20 72 - 002¦ 경부고속철도 시험선구간 신청주SS 광케이블 포설도(임시 및 기존철거)(2/6)¦ 1:1,000¦ T200 20 72 - 003¦ 경부고속철도 시험선구간 신청주SS 광케이블 포설도(임시 및 기존철거)(3/6)¦ 1:1,000¦ T200 20 72 - 004¦ 경부고속철도 시험선구간 신청주SS 광케이블 포설도(임시 및 기존철거)(4/6)¦ 1:1,000¦ T200 20 72 - 005¦ 경부고속철도 시험선구간 신청주SS 광케이블 포설도(임시 및 기존철거)(5/6)¦ 1:1,000¦ T200 20 72 - 006¦ 경부고속철도 시험선구간 신청주SS 광케이블 포설도(임시 및 기존철거)(6/6)¦ 1:1,000¦ T200 10 85 - 011¦ 경부고속철도 시험선구간 신청주SS 통신기기실 관로설치 평면도(임시)¦ 1:300¦ T200 10 85 - 012¦ 경부고속철도 시험선구간 신청주SS 통신기기실 관로설치 평면도(신설)¦ T200 10 85 - 013¦ 경부고속철도 시험선구간 신청주SS 통신기기실 관로설치 평면도(철거)¦ T910 30 66 - 011¦ 경부고속철도 시험선구간 신청주SS 통신기기실 기기배치도(임시)¦ T910 30 66 - 012¦ 경부고속철도 시험선구간 신청주SS 통신기기실 및 전원실 기기배치도(신설)¦ T910 30 66 - 013¦ 경부고속철도 시험선구간 신청주SS 통신기기실 기기배치도(철거)¦ 1:300¦ 1:300¦ 1:15¦ 1:30¦ 1:15¦ 경부고속철도 시험선구간 신청주SS CABLE WIRING DIAGRAM¦ NONE¦ T910 30 77 - 001¦ 경부고속철도 시험선구간 신청주SS 건축통신설비(전화/LAN/TV공시청/출입통제/CCTV) 지상1층 평면도¦ 1:200¦ T910 10 34 - 001¦ 경부고속철도 시험선구간 신청주SS 건축통신설비(전화/LAN/TV공시청/출입통제/CCTV) 지상2층 평면도¦ 1:200¦ T910 10 34 - 002¦ 경부고속철도 시험선구간 신청주SS 건축통신설비(전화/LAN/TV공시청/출입통제/CCTV) 지상3층 평면도¦ 1:200¦ T910 10 34 - 003¦ 경부고속철도 시험선구간 신청주SS 건축통신설비(자동방송) 지상1층 평면도¦ 1:200¦ T910 20 34 - 001¦ 경부고속철도 시험선구간 신청주SS 건축통신설비(자동방송) 지상2층 평면도¦ 1:200¦ T910 20 34 - 002¦ 경부고속철도 시험선구간 신청주SS 건축통신설비(자동방송) 지상3층 평면도¦ 1:200¦ T910 20 34 - 003¦ 경부고속철도 시험선구간 신청주SS 건축통신설비(자동방송) 지상4층 평면도¦ 1:200¦ T910 20 34 - 004¦ 경부고속철도 시험선구간 신청주SS 외곽감시설비 평면도(기존)¦ 1:300¦ T900 30 34 - 001¦ 경부고속철도 시험선구간 신청주SS 외곽감시설비 평면도(신설)¦ 1:300¦ T900 30 34 - 002¦ 경부고속철도 시험선구간 신청주SS CCTV 운용콘솔 외형도¦ NONE¦ T900 30 72 - 001¦ 상세도¦ T900 00 38 - 001¦ 터파기 단면도¦ NONE¦ T900 00 38 - 002¦ 각종관 및 스페이샤 상세도¦ AS SHOWN¦ T900 00 38 - 003¦ 광케이블접속 상세도(1)¦ AS SHOWN¦ T900 00 38 - 004¦ 광케이블접속 상세도(2)¦ AS SHOWN¦ T900 00 38 - 005¦ 표준 RACK 상세도¦ AS SHOWN¦ T900 00 38 - 006¦ RACK 설치 상세도¦ AS SHOWN¦ T900 00 38 - 007¦ T900 00 38 - 008¦ 인입용 2호 인∙수공 상세도¦ 1:10¦ T900 00 38 - 009¦ 인입용 2호 인∙수공 덮개 상세도¦ 1:10¦ T900 00 38 - 010¦ 케이블 지지용 걸이 상세도¦ AS SHOWN¦ T900 00 38 - 011¦ 케이블 걸이 받침대 상세도¦ AS SHOWN¦ T900 00 38 - 012¦ 수공 2호 제작도(1)¦ NONE¦ T900 00 38 - 013¦ 수공 2호 제작도(2)¦ NONE¦ T900 00 38 - 014¦ 수공철개-KSD 6021 상세도¦ NONE¦ T900 00 38 - 015¦ 인공사다리, 디딤발판 상세도¦ NONE¦ T900 00 38 - 016¦ 광케이블 매설표지판 상세도¦ NONE¦ T900 00 38 - 017¦ 변전소, 급전구분소, 병렬급전소 영상감시설비(로컬) 랙 실장도¦ NONE¦ T900 00 38 - 018¦ 단자 상세도¦ NONE¦ T900 00 38 - 019¦ 풀박스 설치 상세도¦ NONE¦ 003 OF 189¦ 도면목차(2/3)¦ T100 00 02 - 002¦ T910 30 66 - 001¦ 경부고속철도 시험선구간 석곡PP 통신기기실 기기배치도(임시)¦ T910 30 66 - 002¦ 경부고속철도 시험선구간 석곡PP 통신기기실 기기배치도(철거)¦ T200 10 85 - 002¦ 경부고속철도 시험선구간 석곡PP 통신기기실 관로설치 평면도(철거)¦ 편철번호¦ 도 면 번 호¦ 도 면 명¦ 축 척¦ 편철번호¦ 도 면 번 호¦ 도 면 명¦ 축 척¦ 1:100¦ 1:50¦ 1:50¦ 012 OF 189¦ 013 OF 189¦ 014 OF 189¦ 015 OF 189¦ 천안PP¦ 경부고속철도 시험선구간 천안PP 통신기기실 관로설치 평면도(임시)¦ 1:100¦ 경부고속철도 시험선구간 천안PP 통신기기실 기기배치도(임시)¦ 경부고속철도 시험선구간 천안PP 통신기기실 기기배치도(철거)¦ 경부고속철도 시험선구간 천안PP 통신기기실 관로설치 평면도(철거)¦ 1:100¦ 1:50¦ 1:50¦ 016 OF 189¦ 017 OF 189¦ 018 OF 189¦ 019 OF 189¦ 용정SP¦ 경부고속철도 시험선구간 용정SP 통신기기실 관로설치 평면도(임시)¦ 1:100¦ 경부고속철도 시험선구간 용정SP 통신기기실 기기배치도(임시)¦ 경부고속철도 시험선구간 용정SP 통신기기실 기기배치도(철거)¦ 경부고속철도 시험선구간 용정SP 통신기기실 관로설치 평면도(철거)¦ 1:100¦ 1:50¦ 1:50¦ 020 OF 189¦ 021 OF 189¦ 022 OF 189¦ 023 OF 189¦ 대평PP¦ 경부고속철도 시험선구간 대평PP 통신기기실 관로설치 평면도(임시)¦ 1:100¦ 경부고속철도 시험선구간 대평PP 통신기기실 기기배치도(임시)¦ 경부고속철도 시험선구간 대평PP 통신기기실 기기배치도(철거)¦ 경부고속철도 시험선구간 대평PP 통신기기실 관로설치 평면도(철거)¦ 1:100¦ 1:50¦ 1:50¦ 024 OF 189¦ 025 OF 189¦ 026 OF 189¦ 027 OF 189¦ 덕용PP¦ 경부고속철도 시험선구간 덕용PP 통신기기실 관로설치 평면도(임시)¦ 1:100¦ 경부고속철도 시험선구간 덕용PP 통신기기실 기기배치도(임시)¦ 경부고속철도 시험선구간 덕용PP 통신기기실 기기배치도(철거)¦ 경부고속철도 시험선구간 덕용PP 통신기기실 관로설치 평면도(철거)¦ 1:100¦ 1:50¦ 1:50¦ 051 OF 189¦ 052 OF 189¦ 053 OF 189¦ 054 OF 189¦ 시목PP¦ T200 10 85 - 014¦ 경부고속철도 시험선구간 시목PP 통신기기실 관로설치 평면도(임시)¦ 1:100¦ T910 30 66 - 014¦ 경부고속철도 시험선구간 시목PP 통신기기실 기기배치도(임시)¦ T910 30 66 - 015¦ 경부고속철도 시험선구간 시목PP 통신기기실 기기배치도(철거)¦ T200 10 85 - 015¦ 경부고속철도 시험선구간 시목PP 통신기기실 관로설치 평면도(철거)¦ 1:100¦ 1:50¦ 1:50¦ 신탄진IEC¦ 055 OF 189¦ 056 OF 189¦ 057 OF 189¦ 058 OF 189¦ 059 OF 189¦ 060 OF 189¦ 061 OF 189¦ 062 OF 189¦ 063 OF 189¦ T200 20 72 - 007¦ 경부고속철도 시험선구간 신탄진IEC 광케이블 포설도(신설 및 철거)(1/5)¦ 1:1,000¦ T200 20 72 - 008¦ 경부고속철도 시험선구간 신탄진IEC 광케이블 포설도(신설 및 철거)(2/5)¦ 1:1,000¦ T200 20 72 - 009¦ 경부고속철도 시험선구간 신탄진IEC 광케이블 포설도(신설 및 철거)(3/5)¦ 1:1,000¦ T200 20 72 - 010¦ 경부고속철도 시험선구간 신탄진IEC 광케이블 포설도(신설 및 철거)(4/5)¦ 1:1,000¦ T200 20 72 - 011¦ 경부고속철도 시험선구간 신탄진IEC 광케이블 포설도(신설 및 철거)(5/5)¦ 1:1,000¦ T200 10 85 - 016¦ 경부고속철도 시험선구간 신탄진IEC 통신기기실 관로설치 평면도(신설)¦ 1:200¦ T200 10 85 - 017¦ 경부고속철도 시험선구간 신탄진IEC 통신기기실 관로설치 평면도(철거)¦ T200 10 72 - 001¦ 경부고속철도 시험선구간 신탄진IEC 통신기기실 인입 평면도¦ 1:200¦ 1:200¦ T200 10 85 - 003¦ T910 30 66 - 003¦ T910 30 66 - 004¦ T200 10 85 - 004¦ T200 10 85 - 005¦ T910 30 66 - 005¦ T910 30 66 - 006¦ T200 10 85 - 006¦ T200 10 85 - 007¦ T910 30 66 - 007¦ T910 30 66 - 008¦ T200 10 85 - 008¦ T200 10 85 - 009¦ T910 30 66 - 009¦ T910 30 66 - 010¦ T200 10 85 - 010¦ T910 30 66 - 016¦ 경부고속철도 시험선구간 신탄진IEC 통신기기실 기기배치도(신설)¦ 1:50¦ T910 30 66 - 017¦ 경부고속철도 시험선구간 신탄진IEC 통신기기실 기기배치도(철거)¦ 1:50¦ 064 OF 189¦ 065 OF 189¦ 066 OF 189¦ 067 OF 189¦ 068 OF 189¦ 069 OF 189¦ 070 OF 189¦ 071 OF 189¦ 072 OF 189¦ 073 OF 189¦ 074 OF 189¦ 075 OF 189¦ 076 OF 189¦ 077 OF 189¦ 078 OF 189¦ 079 OF 189¦ 080 OF 189¦ 081 OF 189¦ 082 OF 189¦ 083 OF 189¦ 084 OF 189¦ 085 OF 189¦ 086 OF 189¦ 087 OF 189¦ 088 OF 189¦ 089 OF 189¦ 090 OF 189¦ 091 OF 189¦ 092 OF 189¦ 093 OF 189¦ 094 OF 189¦ 095 OF 189¦ 096 OF 189¦ 097 OF 189¦ 098 OF 189¦ 099 OF 189¦ 100 OF 189¦ 101 OF 189¦ 102 OF 189¦ 103 OF 189¦ 104 OF 189¦ 105 OF 189¦ 106 OF 189¦ 107 OF 189¦ 108 OF 189¦ 109 OF 189¦ 110 OF 189¦ 111 OF 189¦ 112 OF 189¦ 113 OF 189¦ 114 OF 189¦ 115 OF 189¦ 116 OF 189¦ 117 OF 189¦ 118 OF 189¦ 119 OF 189¦ 120 OF 189¦ 121 OF 189¦ 122 OF 189¦ 123 OF 189¦ 124 OF 189¦ 125 OF 189¦ 126 OF 189¦ 127 OF 189¦ 128 OF 189¦ 129 OF 189¦ 130 OF 189¦ 131 OF 189¦ 132 OF 189¦ 회덕SP¦ T200 10 85 - 018¦ 경부고속철도 시험선구간 회덕SP 통신기기실 관로설치 평면도(임시)¦ 1:120¦ T910 30 66 - 018¦ 경부고속철도 시험선구간 회덕SP 통신기기실 기기배치도(임시)¦ T910 30 66 - 019¦ 경부고속철도 시험선구간 회덕SP 통신기기실 기기배치도(철거)¦ T200 10 85 - 019¦ 경부고속철도 시험선구간 회덕SP 통신기기실 관로설치 평면도(철거)¦ 1:120¦ 1:50¦ 1:50¦ 옥외배전소 통신케이블 인입 평면도¦ T200 50 72 - 001¦ 경부고속철도 시험선구간 용와북 배전소 통신케이블 인입 평면도(기존)¦ 1:200¦ T200 50 72 - 003¦ 경부고속철도 시험선구간 천안북 배전소 통신케이블 인입 평면도(기존)¦ T200 50 72 - 004¦ 경부고속철도 시험선구간 천안북 배전소 통신케이블 인입 평면도(임시)¦ T200 50 72 - 002¦ 경부고속철도 시험선구간 용와북 배전소 통신케이블 인입 평면도(신설)¦ 1:200¦ 1:200¦ 1:200¦ T200 50 72 - 005¦ T200 50 72 - 007¦ T200 50 72 - 008¦ T200 50 72 - 006¦ T200 50 72 - 009¦ T200 50 72 - 010¦ T200 50 72 - 011¦ T200 50 72 - 013¦ T200 50 72 - 014¦ T200 50 72 - 012¦ T200 50 72 - 015¦ T200 50 72 - 017¦ T200 50 72 - 018¦ T200 50 72 - 016¦ T200 50 72 - 019¦ T200 50 72 - 020¦ T200 50 72 - 021¦ T200 50 72 - 023¦ T200 50 72 - 024¦ T200 50 72 - 022¦ T200 50 72 - 025¦ T200 50 72 - 027¦ T200 50 72 - 028¦ T200 50 72 - 026¦ T200 50 72 - 029¦ T200 50 72 - 030¦ T200 50 72 - 031¦ T200 50 72 - 033¦ T200 50 72 - 034¦ T200 50 72 - 032¦ T200 50 72 - 035¦ T200 50 72 - 037¦ T200 50 72 - 038¦ T200 50 72 - 036¦ T200 50 72 - 039¦ T200 50 72 - 040¦ T200 50 72 - 041¦ 경부고속철도 시험선구간 천안북 배전소 통신케이블 인입 평면도(신설)¦ 1:200¦ 경부고속철도 시험선구간 천안남 배전소 통신케이블 인입 평면도(기존)¦ 경부고속철도 시험선구간 천안남 배전소 통신케이블 인입 평면도(신설)¦ 경부고속철도 시험선구간 천안북 배전소 통신케이블 인입 평면도(철거)¦ 1:200¦ 1:200¦ 1:200¦ 경부고속철도 시험선구간 고등북 배전소 통신케이블 인입 평면도(기존)¦ 1:200¦ 1:200¦ 1:200¦ 1:200¦ 1:200¦ 1:200¦ 1:200¦ 1:200¦ 1:200¦ 경부고속철도 시험선구간 고등북 배전소 통신케이블 인입 평면도(신설)¦ 경부고속철도 시험선구간 고등 신호배전소 통신케이블 인입 평면도(기존)¦ 경부고속철도 시험선구간 고등 신호배전소 통신케이블 인입 평면도(임시)¦ 경부고속철도 시험선구간 고등 신호배전소 통신케이블 인입 평면도(신설)¦ 경부고속철도 시험선구간 고등 신호배전소 통신케이블 인입 평면도(철거)¦ 경부고속철도 시험선구간 운주북 배전소 통신케이블 인입 평면도(기존)¦ 경부고속철도 시험선구간 운주북 배전소 통신케이블 인입 평면도(신설)¦ 경부고속철도 시험선구간 운주남 배전소 통신케이블 인입 평면도(기존)¦ 경부고속철도 시험선구간 운주남 배전소 통신케이블 인입 평면도(신설)¦ 1:200¦ 1:200¦ 1:200¦ 1:200¦ 1:200¦ 1:200¦ 1:200¦ 1:200¦ 1:200¦ 경부고속철도 시험선구간 오송북 배전소 통신케이블 인입 평면도(기존)¦ 경부고속철도 시험선구간 오송북 배전소 통신케이블 인입 평면도(신설)¦ 경부고속철도 시험선구간 오송남 배전소 통신케이블 인입 평면도(기존)¦ 경부고속철도 시험선구간 오송남 배전소 통신케이블 인입 평면도(신설)¦ 경부고속철도 시험선구간 궁현남 배전소 통신케이블 인입 평면도(기존)¦ 경부고속철도 시험선구간 궁현남 배전소 통신케이블 인입 평면도(신설)¦ 경부고속철도 시험선구간 비룡북 배전소 통신케이블 인입 평면도(기존)¦ 경부고속철도 시험선구간 비룡북 배전소 통신케이블 인입 평면도(임시)¦ 경부고속철도 시험선구간 비룡북 배전소 통신케이블 인입 평면도(신설)¦ 1:200¦ 1:200¦ 1:200¦ 1:200¦ 1:200¦ 1:200¦ 1:200¦ 1:200¦ 1:200¦ 경부고속철도 시험선구간 비룡북 배전소 통신케이블 인입 평면도(철거)¦ 경부고속철도 시험선구간 문곡 신호배전소 통신케이블 인입 평면도(기존)¦ 경부고속철도 시험선구간 문곡 신호배전소 통신케이블 인입 평면도(임시)¦ 경부고속철도 시험선구간 문곡 신호배전소 통신케이블 인입 평면도(신설)¦ 경부고속철도 시험선구간 문곡 신호배전소 통신케이블 인입 평면도(철거)¦ 경부고속철도 시험선구간 문곡남 배전소 통신케이블 인입 평면도(기존)¦ 경부고속철도 시험선구간 문곡남 배전소 통신케이블 인입 평면도(임시)¦ 경부고속철도 시험선구간 문곡남 배전소 통신케이블 인입 평면도(신설)¦ 경부고속철도 시험선구간 문곡남 배전소 통신케이블 인입 평면도(철거)¦ 1:200¦ 1:200¦ 1:200¦ 1:200¦ 1:200¦ 1:200¦ 경부고속철도 시험선구간 시목남 배전소 통신케이블 인입 평면도(기존)¦ 경부고속철도 시험선구간 시목남 배전소 통신케이블 인입 평면도(신설)¦ 경부고속철도 시험선구간 신탄진 신호배전소 통신케이블 인입 평면도(기존)¦ 경부고속철도 시험선구간 신탄진 신호배전소 통신케이블 인입 평면도(임시)¦ 경부고속철도 시험선구간 신탄진 신호배전소 통신케이블 인입 평면도(철거)¦ 수전실 영상감시설비 평면도¦ T910 30 72 - 001¦ T910 30 72 - 002¦ T910 30 72 - 003¦ T910 30 72 - 004¦ 1:100¦ 경부고속철도 시험선구간 오송역 수전실 건축통신설비(전화/출입통제/CCTV) 2층 평면도¦ 1:100¦ 경부고속철도 시험선구간 오송역 수전실 건축통신설비(전화/출입통제/CCTV) 3층 평면도(1)¦ 1:100¦ 경부고속철도 시험선구간 오송역 수전실 건축통신설비(전화/출입통제/CCTV) 3층 평면도(2)¦ 1:200¦ 경부고속철도 시험선구간 신탄진 수전실 건축통신설비(전화/출입통제/CCTV) 평면도¦ T910 10 34 - 004¦ 경부고속철도 시험선구간 신청주SS 건축통신설비(전화/LAN/TV공시청/출입통제/CCTV) 지상4층 및 지붕-1 평면도¦ 1:200¦ 133 OF 189¦ T200 20 72 - 001¦ 경부고속철도 시험선구간 신청주SS 광케이블 포설도(신설 및 임시철거)(1/6)¦ 1:1,000¦ T200 20 72 - 002¦ 경부고속철도 시험선구간 신청주SS 광케이블 포설도(신설 및 임시철거)(2/6)¦ 1:1,000¦ T200 20 72 - 003¦ 경부고속철도 시험선구간 신청주SS 광케이블 포설도(신설 및 임시철거)(3/6)¦ 1:1,000¦ T200 20 72 - 004¦ 경부고속철도 시험선구간 신청주SS 광케이블 포설도(신설 및 임시철거)(4/6)¦ 1:1,000¦ T200 20 72 - 005¦ 경부고속철도 시험선구간 신청주SS 광케이블 포설도(신설 및 임시철거)(5/6)¦ 1:1,000¦ T200 20 72 - 006¦ 경부고속철도 시험선구간 신청주SS 광케이블 포설도(신설 및 임시철거)(6/6)¦ 1:1,000¦ 경부고속철도 시험선구간 신청주SS 외곽감시설비 평면도(철거)¦ 1:300¦ T900 30 34 - 003¦ T200 50 72 - 042¦ 경부고속철도 시험선구간 용와북 배전소 통신케이블 인입 평면도(철거)¦ 1:200¦ 경부고속철도 시험선구간 천안남 배전소 통신케이블 인입 평면도(철거)¦ 1:200¦ 1:200¦ 경부고속철도 시험선구간 고등북 배전소 통신케이블 인입 평면도(철거)¦ 1:200¦ 경부고속철도 시험선구간 운주북 배전소 통신케이블 인입 평면도(철거)¦ 경부고속철도 시험선구간 운주남 배전소 통신케이블 인입 평면도(철거)¦ 1:200¦ 1:200¦ 1:200¦ 1:200¦ 1:200¦ 경부고속철도 시험선구간 심중남 배전소 통신케이블 인입 평면도(기존)¦ 경부고속철도 시험선구간 심중남 배전소 통신케이블 인입 평면도(임시)¦ 경부고속철도 시험선구간 심중남 배전소 통신케이블 인입 평면도(신설)¦ 경부고속철도 시험선구간 심중남 배전소 통신케이블 인입 평면도(철거)¦ 1:200¦ 경부고속철도 시험선구간 오송북 배전소 통신케이블 인입 평면도(철거)¦ 1:200¦ 경부고속철도 시험선구간 오송남 배전소 통신케이블 인입 평면도(철거)¦ 1:200¦ 경부고속철도 시험선구간 궁현남 배전소 통신케이블 인입 평면도(철거)¦ 1:200¦ 경부고속철도 시험선구간 시목남 배전소 통신케이블 인입 평면도(철거)¦ 1:200¦ 1:200¦ 1:200¦ 1:200¦ 경부고속철도 시험선구간 신부북 배전소 통신케이블 인입 평면도(기존)¦ 경부고속철도 시험선구간 신부북 배전소 통신케이블 인입 평면도(임시)¦ 경부고속철도 시험선구간 신부북 배전소 통신케이블 인입 평면도(신설)¦ 경부고속철도 시험선구간 신부북 배전소 통신케이블 인입 평면도(철거)¦ T200 50 72 - 043¦ T200 50 72 - 044¦ T200 50 72 - 045¦ T200 50 72 - 047¦ T200 50 72 - 048¦ T200 50 72 - 046¦ T200 50 72 - 049¦ T200 50 72 - 050¦ T200 50 72 - 051¦ T200 50 72 - 053¦ T200 50 72 - 054¦ T200 50 72 - 052¦ T200 50 72 - 055¦ T200 50 72 - 057¦ T200 50 72 - 058¦ T200 50 72 - 056¦ 134 OF 189¦ T700 00 75 - 005¦ 경부고속철도 시험선구간 전송망 구성도¦ NONE¦ NONE¦ NONE¦ 도면목차(3/3)¦ T100 00 02 - 003¦ 편철번호¦ 도 면 번 호¦ 도 면 명¦ 축 척¦ 편철번호¦ 도 면 번 호¦ 도 면 명¦ 축 척¦ T200 20 72 - 012¦ 경부고속철도 시험선구간 천안북 배전소 광케이블 포설도(신설)(1/4)¦ 1:1,000¦ T200 20 72 - 013¦ 경부고속철도 시험선구간 천안북 배전소 광케이블 포설도(신설)(2/4)¦ 1:1,000¦ T200 20 72 - 014¦ 경부고속철도 시험선구간 천안북 배전소 광케이블 포설도(신설)(3/4)¦ 1:1,000¦ T200 20 72 - 015¦ 경부고속철도 시험선구간 천안북 배전소 광케이블 포설도(신설)(4/4)¦ 1:1,000¦ 경부고속철도 시험선구간 천안남 배전소 광케이블 포설도(신설)(1/3)¦ 1:1,000¦ 경부고속철도 시험선구간 천안남 배전소 광케이블 포설도(신설)(2/3)¦ 1:1,000¦ 경부고속철도 시험선구간 천안남 배전소 광케이블 포설도(신설)(3/3)¦ 1:1,000¦ 경부고속철도 시험선구간 운주남 배전소 광케이블 포설도(신설)(1/3)¦ 1:1,000¦ 경부고속철도 시험선구간 운주남 배전소 광케이블 포설도(신설)(2/3)¦ 1:1,000¦ 경부고속철도 시험선구간 운주남 배전소 광케이블 포설도(신설)(3/3)¦ 1:1,000¦ 경부고속철도 시험선구간 심중남 배전소 광케이블 포설도(신설)(1/4)¦ 1:1,000¦ 경부고속철도 시험선구간 심중남 배전소 광케이블 포설도(신설)(2/4)¦ 1:1,000¦ 경부고속철도 시험선구간 심중남 배전소 광케이블 포설도(신설)(3/4)¦ 1:1,000¦ 경부고속철도 시험선구간 심중남 배전소 광케이블 포설도(신설)(4/4)¦ 1:1,000¦ 경부고속철도 시험선구간 오송남 배전소 광케이블 포설도(신설)(1/3)¦ 1:1,000¦ 경부고속철도 시험선구간 오송남 배전소 광케이블 포설도(신설)(2/3)¦ 1:1,000¦ 경부고속철도 시험선구간 오송남 배전소 광케이블 포설도(신설)(3/3)¦ 1:1,000¦ 경부고속철도 시험선구간 궁현남 배전소 광케이블 포설도(신설)(1/3)¦ 1:1,000¦ 경부고속철도 시험선구간 궁현남 배전소 광케이블 포설도(신설)(2/3)¦ 1:1,000¦ 경부고속철도 시험선구간 궁현남 배전소 광케이블 포설도(신설)(3/3)¦ 1:1,000¦ 경부고속철도 시험선구간 신부북 배전소 광케이블 포설도(신설)(1/3)¦ 1:1,000¦ 경부고속철도 시험선구간 신부북 배전소 광케이블 포설도(신설)(2/3)¦ 1:1,000¦ 경부고속철도 시험선구간 신부북 배전소 광케이블 포설도(신설)(3/3)¦ 1:1,000¦ T200 20 72 - 016¦ T200 20 72 - 017¦ T200 20 72 - 018¦ T200 20 72 - 019¦ T200 20 72 - 020¦ T200 20 72 - 021¦ T200 20 72 - 022¦ T200 20 72 - 023¦ T200 20 72 - 024¦ T200 20 72 - 025¦ T200 20 72 - 026¦ T200 20 72 - 027¦ T200 20 72 - 028¦ T200 20 72 - 029¦ T200 20 72 - 030¦ T200 20 72 - 031¦ T200 20 72 - 032¦ T200 20 72 - 033¦ T200 20 72 - 034¦ 135 OF 189¦ 136 OF 189¦ 137 OF 189¦ 138 OF 189¦ 139 OF 189¦ 140 OF 189¦ 141 OF 189¦ 142 OF 189¦ 143 OF 189¦ 144 OF 189¦ 145 OF 189¦ 146 OF 189¦ 147 OF 189¦ 148 OF 189¦ 149 OF 189¦ 150 OF 189¦ 151 OF 189¦ 152 OF 189¦ 153 OF 189¦ 154 OF 189¦ 155 OF 189¦ 156 OF 189¦ 157 OF 189¦ 158 OF 189¦ 159 OF 189¦ 160 OF 189¦ 161 OF 189¦ 162 OF 189¦ 163 OF 189¦ 164 OF 189¦ 165 OF 189¦ 166 OF 189¦ 167 OF 189¦ 168 OF 189¦ 169 OF 189¦ 170 OF 189¦ 171 OF 189¦ 172 OF 189¦ 173 OF 189¦ 174 OF 189¦ 175 OF 189¦ 176 OF 189¦ 177 OF 189¦ 178 OF 189¦ 179 OF 189¦ 180 OF 189¦ 181 OF 189¦ 182 OF 189¦ T100 00 03 - 001¦ 범례도¦ NONE¦ T700 00 75 - 006¦ 경부고속철도 시험선구간 신청주SS 영상감시설비 구성도¦ NONE¦ T200 20 77 - 001¦ 경부고속철도 시험선구간 신청주SS 광케이블 직선도(임시 및 기존철거)¦ NONE¦ 경부고속철도 시험선구간 신청주SS 광케이블 직선도(신설 및 임시철거)¦ T200 20 77 - 002¦ NONE¦ NONE¦ 경부고속철도 시험선구간 신탄진IEC 광케이블 직선도(신설 및 철거)¦ T200 20 77 - 003¦ T910 30 77 - 001¦ 1:100¦ 경부고속철도 시험선구간 수전실 CABLE WIRING DIAGRAM¦ 183 OF 189¦ 184 OF 189¦ 185 OF 189¦ 186 OF 189¦ 187 OF 189¦ 188 OF 189¦ 189 OF 189¦ T900 00 38 - 020¦ 영상감시카메라 Pole 사다리(등받이 포함) 상세도¦ 영상감시카메라 Pole 기초 상세도¦ NONE¦ NONE¦ 국가철도공단¦ KOREA NATIONAL RAILWAY¦ 설계회사¦ 설계감리¦ 날 짜¦ 개정번호¦ 검토자¦ 내 용¦ 작성자¦ 도면축척¦ 확인자¦ 편철번호¦ 공 구¦ 운영코드¦ 시공감리¦ 시공회사¦ 시설위치¦ 철도구분¦ 노 선 명¦ 노선방향¦ 건설분야¦ 건설단계¦ 시공건명¦ 설계건명¦ 도 면 명¦ 구도면번호¦ 표준버전¦ 도면번호¦
| 3. 경부고속철도 시험선구간 변전설비 및 변전건물 개량 실시설계 - 복사본 | 3. 경부고속철도 시험선구간 변전설비 및 변전건물 개량 실시설계 - 복사본 | 019_경부고속철도 시험선구간 오송북 배전소 통신케이블 인입 평면도(기존).dwg | 200¦ 오송북 배전소¦ 118km 215¦ (KPR:122km 752)¦ 연선¦ 전화기¦ NOTE¦ ■ 선시공은 신설, 후시공은 철거를 기본으로 하며,¦ 안정적인 통신 운용을 위해 케이블 절체는¦ 상,하선을 동시에 시행하여서는 안되며, 하선측¦ 부터 절체를 완료한 후 상선측을 절체하여 통신¦ 운용에 영향이 가지 않도록 한다.¦ ■ 관로 및 선로 시공시 배전분야와 협의 후 시공에¦ 주의하여야 한다.¦ EH¦ CABLE TRAY W900xH200¦ 오송보수기지¦ (기설)동케이블 FS/JF 0.65mmx6P(15%차폐):43m¦ 1¦ SH¦ 3¦ SH¦ 4¦ SH¦ 1¦ TR¦ 2¦ TR¦ 1¦ LV¦ 1¦ RTU¦ SH¦ 2¦ 5¦ SH¦ 6¦ SH¦ 1¦ SR¦ 2¦ SR¦ 국가철도공단¦ KOREA NATIONAL RAILWAY¦ 설계회사¦ 설계감리¦ 날 짜¦ 개정번호¦ 검토자¦ 내 용¦ 작성자¦ 도면축척¦ 확인자¦ 편철번호¦ 공 구¦ 운영코드¦ 시공감리¦ 시공회사¦ 시설위치¦ 철도구분¦ 노 선 명¦ 노선방향¦ 건설분야¦ 건설단계¦ 시공건명¦ 설계건명¦ 도 면 명¦ 구도면번호¦ 표준버전¦ 도면번호¦
| 3. 경부고속철도 시험선구간 변전설비 및 변전건물 개량 실시설계 - 복사본 | 3. 경부고속철도 시험선구간 변전설비 및 변전건물 개량 실시설계 - 복사본 | 022_경부고속철도 시험선구간 신부북 배전소 광케이블 포설도(신설)(1).dwg | 본선 수로 콘크리트 0.5m¦ 본선 수로 콘크리트 0.5m¦ 800¦ H¦ H¦ 900¦ 140km¦ 100¦ 200¦ KPR146km113¦ KPR146km214¦ KPR146km240¦ KPR146km717¦ 기.수¦ 기.수¦ 기.수¦ 기.수¦ 기.수¦ 기.수¦ KPR146km113¦ KPR146km717¦ F1¦ 통과¦ 27.7¦ 26¦ 25¦ 3¦ 3¦ 1864/2093.5¦ 452¦ 45¦ 27.7/35.7¦ 융착접속:4CORE¦ 스파이랄슬리브:4.6mx2¦ 스파이랄슬리브:3.4mx2¦ 외피접속:1¦ F1¦ 신부북 배전소(임시)¦ ※신부북 배전소 통신케이블 평면도(임시) 참조¦ 신¦ 부¦ 터¦ 널¦ (L=1520m)¦ 토¦ 공¦ 구¦ 간¦ 국가철도공단¦ KOREA NATIONAL RAILWAY¦ 설계회사¦ 설계감리¦ 날 짜¦ 개정번호¦ 검토자¦ 내 용¦ 작성자¦ 도면축척¦ 확인자¦ 편철번호¦ 공 구¦ 운영코드¦ 시공감리¦ 시공회사¦ 시설위치¦ 철도구분¦ 노 선 명¦ 노선방향¦ 건설분야¦ 건설단계¦ 시공건명¦ 설계건명¦ 도 면 명¦ 구도면번호¦ 표준버전¦ 도면번호¦ 궤도중심 3m이내(인력)¦ 구 조 물¦ m¦ 트로프 열기 및 닫기¦ 궤도중심 3m이상(인력)¦ 광케이블 신설¦ 개소¦ 케이블¦ 매설루트¦ 기 타 재 료¦ 매¦ 설¦ 내¦ 역¦ 하¦ 선¦ m¦ OF-SM-24COREx1조:긍장(외장)¦ m¦ 케이블 보호방법¦ 광케이블 접속¦ OF-SM-4CORE¦ 개소¦ 궤도중심 3m이내(인력)¦ 구 조 물¦ m¦ 트로프 열기 및 닫기¦ 궤도중심 3m이상(인력)¦ 광케이블 신설¦ 개소¦ 케이블¦ 매설루트¦ 기 타 재 료¦ 매¦ 설¦ 내¦ 역¦ 상¦ 선¦ m¦ OF-SM-24COREx1조:긍장(외장)¦ m¦ 케이블 보호방법¦ 광케이블 접속¦ OF-SM-4CORE¦ 개소¦
| 3. 경부고속철도 시험선구간 변전설비 및 변전건물 개량 실시설계 - 복사본 | 3. 경부고속철도 시험선구간 변전설비 및 변전건물 개량 실시설계 - 복사본 | 012_경부고속철도 시험선구간 심중남 배전소 광케이블 포설도(신설)(2).dwg | 상 봉 리¦ 800¦ 116km¦ 200¦ Buong-gol¦ KPR120km215¦ KPR120km297¦ KPR120km358¦ KPR120km738¦ KPR120km810¦ KPR120km915¦ 기.수¦ 기.수¦ 기.수¦ 기.수¦ 기.수¦ 기.수¦ 기.수¦ 기.수¦ 1526/1803.6¦ KPR120km215¦ KPR120km915¦ 스파이랄슬리브:3.4m¦ 스파이랄슬리브:3.4m¦ 스파이랄슬리브:3.4m¦ 스파이랄슬리브:3.4m¦ 82¦ 61¦ 25¦ 25¦ 25¦ 72¦ 80¦ 330¦ 8¦ 6¦ 3¦ 3¦ 3¦ 7¦ 8¦ 33¦ 공¦ 토¦ 구¦ 간¦ 토 공 구 간¦ 봉¦ 상¦ 2¦ 터¦ 널¦ (L=720m)¦ 봉¦ 상¦ 1¦ 터¦ 널¦ (L=347m)¦ 국가철도공단¦ KOREA NATIONAL RAILWAY¦ 설계회사¦ 설계감리¦ 날 짜¦ 개정번호¦ 검토자¦ 내 용¦ 작성자¦ 도면축척¦ 확인자¦ 편철번호¦ 공 구¦ 운영코드¦ 시공감리¦ 시공회사¦ 시설위치¦ 철도구분¦ 노 선 명¦ 노선방향¦ 건설분야¦ 건설단계¦ 시공건명¦ 설계건명¦ 도 면 명¦ 구도면번호¦ 표준버전¦ 도면번호¦ 궤도중심 3m이내(인력)¦ 구 조 물¦ m¦ 트로프 열기 및 닫기¦ 궤도중심 3m이상(인력)¦ 광케이블 신설¦ 개소¦ 케이블¦ 매설루트¦ 기 타 재 료¦ 매¦ 설¦ 내¦ 역¦ 하¦ 선¦ m¦ OF-SM-24COREx1조:긍장(외장)¦ m¦ 케이블 보호방법¦ 광케이블 접속¦ OF-SM-4CORE¦ 개소¦ 궤도중심 3m이내(인력)¦ 구 조 물¦ m¦ 트로프 열기 및 닫기¦ 궤도중심 3m이상(인력)¦ 광케이블 신설¦ 개소¦ 케이블¦ 매설루트¦ 기 타 재 료¦ 매¦ 설¦ 내¦ 역¦ 상¦ 선¦ m¦ OF-SM-24COREx1조:긍장(외장)¦ m¦ 케이블 보호방법¦ 광케이블 접속¦ OF-SM-4CORE¦ 개소¦ 동 일¦ 1791/1998.2¦
| 3. 경부고속철도 시험선구간 변전설비 및 변전건물 개량 실시설계 - 복사본 | 3. 경부고속철도 시험선구간 변전설비 및 변전건물 개량 실시설계 - 복사본 | T9103077-001_경부고속철도 시험선구간 신청주SS CABLE WIRING DIAGRAM.dwg | 통신기기실¦ 변전소 외곽¦ 통신기기실¦ GIS실¦ 옥외¦ 사무실/감시제어반실¦ 전철제어반실¦ 화장실(남/여)¦ 탕비실/전실¦ 계단실¦ 통신기기실¦ 휴게실/복도¦ 침실#1~5¦ 전원실¦ 교육장¦ 소화가스실¦ 전력배전반실¦ 창고¦ 변전소 외곽¦ 3층¦ 2층¦ 1층¦ M\PD\PF¦ 2층¦ UTP CAT.5e 25Px3조¦ UTP CAT.5e 25Px1조¦ UTP CAT.5e 25Px1조¦ UTP CAT.5e 25Px1조¦ UTP CAT.5e 25Px1조¦ UTP CAT.5e 4Px6조¦ x6¦ x5¦ LAN\PS/W¦ UTP CAT.5e 4Px6조¦ x5¦ 방송\P설비¦ HFIX 1.5㎟x2조¦ HFIX 1.5㎟x2조¦ HFIX 1.5㎟x2조¦ x2¦ x2¦ x2¦ x2¦ x2¦ x3¦ x5¦ x3¦ 변전\PCCTV¦ F-CV 2.5㎟/2Cx3조¦ UTP CAT.5e 4Px8조¦ CCTV\P운용콘솔¦ UTP CAT.5e 4Px1조¦ x3¦ ECX 5C-2Vx3조¦ 출입\P통제¦ F-CVV-SB 2.5㎟/2Cx14¦ x14¦ 지붕-1¦ 계단실¦ GIS실¦ 전력배전반실¦ 교육장¦ 전원실¦ 통신기기실¦ 복도¦ 침실#5¦ 침실#4¦ 침실#3¦ 침실#2¦ 침실#1¦ 소화가스실¦ 휴게실¦ 1층 출입구¦ 계단실¦ 창고¦ 탕비실¦ 전실¦ 화장실(여)¦ 화장실(남)¦ 전철제어반실¦ 사무실/감시제어반실¦ M\PD\PF¦ UTP CAT.5e 25Px3조¦ UTP CAT.5e 25Px1조¦ UTP CAT.5e 25Px1조¦ UTP CAT.5e 25Px1조¦ UTP CAT.5e 25Px1조¦ UTP CAT.5e 4Px6조¦ x6¦ UTP CAT.5e 4Px2조¦ UTP CAT.5e 4Px2조¦ UTP CAT.5e 4Px2조¦ UTP CAT.5e 4Px2조¦ UTP CAT.5e 4Px2조¦ UTP CAT.5e 4Px6조¦ LAN\PS/W¦ T\PV\P단\P자\P함¦ 5C-HFBTx1조¦ 5C-HFBTx1조¦ 5C-HFBTx1조¦ 5C-HFBTx1조¦ 7C-HFBTx1조¦ 5C-HFBTx1조¦ T\PV\P단\P자\P함¦ UTP CAT.5e 4Px1조,HFCO 4㎟/3Cx1조(TO.분전반)¦ UTP CAT.5e 4Px1조¦ UTP CAT.5e 4Px1조¦ UTP CAT.5e 4Px1조¦ OF-SM-4COREx2조¦ UTP CAT.5e 4Px1조,HFCO 4㎟/3Cx1조(TO.분전반)¦ UTP CAT.5e 4Px1조,HFCO 4㎟/3Cx1조(TO.분전반)¦ STP CAT.5e 4Px1¦ x2¦ x2¦ (출입문 인터폰)¦ STP CAT.5e 4Px2¦ STP CAT.5e 4Px2¦ 출\P입{\H1.23013x; }\P통{\H1.03487x; }\P제{\H1.20725x; }¦ (출구버튼)¦ (전자정)¦ F-CVV-SB 2C/1.5㎟x1¦ F-CVV-SB 4C/1.5㎟x1¦ UTP CAT.5e 4Px1조¦ UTP CAT.5e 4Px1조¦ UTP CAT.5e 4Px1조¦ UTP CAT.5e 4Px1조¦ 자\P동{\H1.21145x; }\P방{\H1.04824x; }\P송{\H1.21113x; }\PAMP{\H1.02691x; }¦ HFIX 1.5㎟x2조¦ HFIX 1.5㎟x2조¦ HFIX 1.5㎟x2조¦ x3¦ x2¦ x2¦ x2¦ 국가철도공단¦ KOREA NATIONAL RAILWAY¦ 설계회사¦ 설계감리¦ 날 짜¦ 개정번호¦ 검토자¦ 내 용¦ 작성자¦ 도면축척¦ 확인자¦ 편철번호¦ 공 구¦ 운영코드¦ 시공감리¦ 시공회사¦ 시설위치¦ 철도구분¦ 노 선 명¦ 노선방향¦ 건설분야¦ 건설단계¦ 시공건명¦ 설계건명¦ 도 면 명¦ 구도면번호¦ 표준버전¦ 도면번호¦ 1층¦ 2층¦ 3층¦ 4층¦ 옥상-1층¦ 옥외¦
| 3. 경부고속철도 시험선구간 변전설비 및 변전건물 개량 실시설계 - 복사본 | 3. 경부고속철도 시험선구간 변전설비 및 변전건물 개량 실시설계 - 복사본 | T2005072-048_경부고속철도 시험선구간 문곡남 배전소 통신케이블 인입 평면도(철거).dwg | 135km 396¦ 문곡남 배전소¦ 135km 374¦ 400¦ C(함)5.0X1¦ (KPR:139km911)¦ 연선¦ 전화기¦ NOTE¦ ■ 선시공은 신설, 후시공은 철거를 기본으로 하며,¦ 안정적인 통신 운용을 위해 케이블 절체는¦ 상,하선을 동시에 시행하여서는 안되며, 하선측¦ 부터 절체를 완료한 후 상선측을 절체하여 통신¦ 운용에 영향이 가지 않도록 한다.¦ ■ 관로 및 선로 시공시 배전분야와 협의 후 시공에¦ 주의하여야 한다.¦ 문곡RS¦ TH¦ (KPR:139km 932)¦ (철거)광케이블 OF-SM-4COREx1:(구내)14m+12.4m\P 동케이블 FS/JF 0.65mmx6P(15%차폐):(구내)14m+7m¦ EH¦ (철거)광케이블 OF-SM-4COREx1:10.4m¦ EH¦ (철거)동케이블 FS/JF 0.65mmx6P(15%차폐):23m¦ HAND HOLE¦ 2,000x1,400x1,350¦ 500x200¦ CABLE HOLE¦ x¦ x¦ x¦ x¦ x¦ x¦ x¦ x¦ x¦ x¦ x¦ x¦ x¦ x¦ x¦ x¦ x¦ x¦ x¦ x¦ x¦ x¦ x¦ x¦ x¦ x¦ x¦ x¦ x¦ x¦ x¦ x¦ x¦ x¦ x¦ x¦ x¦ x¦ x¦ 1¦ SH¦ 3¦ SH¦ 4¦ SH¦ 1¦ TR¦ 2¦ TR¦ 1¦ LV¦ RTU¦ 2¦ SH¦ PIT COVER¦ W=500¦ 1¦ CU¦ 2¦ TR¦ 1¦ TR¦ 2¦ SHV¦ 1¦ SHV¦ x¦ x¦ x¦ x¦ x¦ x¦ x¦ x¦ x¦ x¦ x¦ x¦ x¦ x¦ x¦ x¦ x¦ x¦ x¦ x¦ x¦ x¦ x¦ x¦ x¦ x¦ x¦ LV¦ 1¦ x¦ x¦ x¦ x¦ x¦ x¦ x¦ 500x200¦ CABLE HOLE¦ 국가철도공단¦ KOREA NATIONAL RAILWAY¦ 설계회사¦ 설계감리¦ 날 짜¦ 개정번호¦ 검토자¦ 내 용¦ 작성자¦ 도면축척¦ 확인자¦ 편철번호¦ 공 구¦ 운영코드¦ 시공감리¦ 시공회사¦ 시설위치¦ 철도구분¦ 노 선 명¦ 노선방향¦ 건설분야¦ 건설단계¦ 시공건명¦ 설계건명¦ 도 면 명¦ 구도면번호¦ 표준버전¦ 도면번호¦
| 3. 경부고속철도 시험선구간 변전설비 및 변전건물 개량 실시설계 - 복사본 | 3. 경부고속철도 시험선구간 변전설비 및 변전건물 개량 실시설계 - 복사본 | 10. 경부고속철도 시험선구간 신청주SS 광케이블 직선도(임시 및 기존철거).dwg | KPR¦ 127.724¦ KPR¦ 127.782¦ KPR¦ 128.096¦ KPR¦ 128.227¦ KPR¦ 128.425¦ KPR¦ 128.490¦ KPR¦ 128.630¦ KPR¦ 128.831¦ KPR¦ 128.967¦ 58(G)¦ 314(G)¦ 131(G)¦ 198(G)¦ 65(B)¦ 140(G)¦ 201(G)¦ 136(G)¦ 토¦ 공¦ 구¦ 간¦ 토¦ 공¦ 구¦ 간¦ 궁¦ 현¦ 1¦ 교¦ 1992/2324.6 : F1~신청주SS¦ KPR¦ 127.724¦ KPR¦ 127.782¦ KPR¦ 128.096¦ KPR¦ 128.227¦ KPR¦ 128.425¦ KPR¦ 128.490¦ KPR¦ 128.630¦ KPR¦ 128.831¦ KPR¦ 128.967¦ 58(G)¦ 314(G)¦ 131(G)¦ 198(G)¦ 65(B)¦ 140(G)¦ 201(G)¦ 136(G)¦ 토¦ 공¦ 구¦ 간¦ 토¦ 공¦ 구¦ 간¦ 궁¦ 현¦ 1¦ 교¦ 1992/2331.6 : F1~신청주SS¦ KPR¦ 129.124¦ KPR¦ 129.280¦ KPR¦ 129.833¦ KPR¦ 130.219¦ KPR¦ 130.521¦ KPR¦ 130.796¦ KPR¦ 131.764¦ 157(G)¦ 156(G)¦ 553(B)¦ 386(B)¦ 302(B)¦ 275(G)¦ 968(T)¦ 궁¦ 현¦ 2¦ 교¦ 토 공 구 간¦ 궁 현 터 널 ¦ 1545/1857.2 : 신청주SS~F2¦ KPR¦ 129.124¦ KPR¦ 129.280¦ KPR¦ 129.833¦ KPR¦ 130.219¦ KPR¦ 130.521¦ KPR¦ 130.796¦ KPR¦ 131.764¦ 157(G)¦ 156(G)¦ 553(B)¦ 386(B)¦ 302(B)¦ 275(G)¦ 968(T)¦ 궁¦ 현¦ 2¦ 교¦ 토 공 구 간¦ 궁 현 터 널 ¦ 1545/1864.2 : 신청주~F2¦ 154¦ H-S/D¦ (3)¦ 155¦ H-I/D¦ (3)¦ 156¦ H-I/D¦ (3)¦ 157¦ H-I/D¦ (3)¦ 158¦ H-HV/D¦ (3)¦ 159¦ H-HVt-1/D¦ (3)¦ 160¦ H-HVt-1/D¦ (5+5)¦ 157¦ 156¦ 553¦ 386¦ 302¦ 275¦ 968¦ 166¦ H-HV-1/U¦ (3)¦ 167¦ H-HVt-1/U¦ (3)¦ 168¦ H-HVt-1/U¦ (5+5)¦ 275¦ 968¦ 162¦ H-S/D¦ (3)¦ 163¦ H-I/U¦ (3)¦ 164¦ H-I/U¦ (3)¦ 165¦ (3)¦ 157¦ 156¦ 553¦ 386¦ 302¦ 145¦ H-HV-1/D¦ (3)¦ 146¦ H-S/D¦ (3)¦ 147¦ H-S/D¦ (3)¦ 148¦ H-I/D¦ (5+5)¦ 149¦ H-HV-1/D¦ (3)¦ 150¦ H-HV-1/D¦ (3)¦ 151¦ H-I/D¦ (3)¦ 152¦ H-S/D¦ (3)¦ 153¦ H-I/D¦ (3)¦ F1¦ 58¦ 314¦ 131¦ 198¦ 65¦ 140¦ 201¦ 136¦ 153¦ H-HV-1/D¦ (3)¦ 154¦ H-S/D¦ (3)¦ 155¦ H-S/D¦ (3)¦ 156¦ H-I/D¦ (5+5)¦ 157¦ H-HV-1/D¦ (3)¦ 158¦ H-HV-1/D¦ (3)¦ 159¦ H-I/D¦ (3)¦ 160¦ H-S/D¦ (3)¦ 161¦ H-I/D¦ (3)¦ 58¦ 314¦ 131¦ 198¦ 65¦ 140¦ 201¦ 136¦ 신청주SS¦ KPR130km236¦ -1¦ (3)¦ F2¦ F2¦ 58+6+48+13¦ 하선:18+3+50¦ 상선:18+3+7+3+50¦ F1¦ H-I/U¦ 24CORE(임시)¦ 48CORE(임시)¦ 24CORE(임시)¦ 48CORE(임시)¦ 24CORE(기존철거)¦ 48CORE(기존철거)¦ 24CORE(기존철거)¦ 48CORE(기존철거)¦ 1545/1857.2 : 신청주SS~F2¦ 1713 : 신청주SS~F2¦ 1713 : 신청주SS~F2¦ 1992/2324.6 : F1~신청주SS¦ 2195 : F1~신청주SS¦ 2195 : F1~신청주SS¦ 1992/2331.6 : F1~신청주SS¦ 2195 : F1~신청주SS¦ 2195 : F1~신청주SS¦ 1545/1864.2 : 신청주~F2¦ 1713 : 신청주~F2¦ 1713 : 신청주~F2¦ 국가철도공단¦ KOREA NATIONAL RAILWAY¦ 설계회사¦ 설계감리¦ 날 짜¦ 개정번호¦ 검토자¦ 내 용¦ 작성자¦ 도면축척¦ 확인자¦ 편철번호¦ 공 구¦ 운영코드¦ 시공감리¦ 시공회사¦ 시설위치¦ 철도구분¦ 노 선 명¦ 노선방향¦ 건설분야¦ 건설단계¦ 시공건명¦ 설계건명¦ 도 면 명¦ 구도면번호¦ 표준버전¦ 도면번호¦
| 3. 경부고속철도 시험선구간 변전설비 및 변전건물 개량 실시설계 - 복사본 | 3. 경부고속철도 시험선구간 변전설비 및 변전건물 개량 실시설계 - 복사본 | T9103066-012_경부고속철도 시험선구간 신청주SS 통신기기실 및 전원실 기기배치도(신설).dwg | SS 변전소 1/30¦ 통신실¦ 전원실¦ 400X400¦ 냉방기¦ 1¦ 2¦ 3¦ 4¦ 5¦ 6¦ 7¦ 8¦ 9¦ 11¦ 12¦ 10¦ 공 종¦ 규 격¦ 단 위¦ 대¦ 대¦ 대¦ 수 량¦ 비 고¦ 대¦ 대¦ 대¦ 대¦ 구 분¦ 9¦ 대¦ 대¦ 8¦ 7¦ 6¦ 5¦ 4¦ 3¦ 2¦ 1¦ 대¦ 10¦ 대¦ 11¦ 대¦ 12¦ 변전CCTV ①¦ 변전CCTV ②¦ CCTV UPS¦ OFD¦ MDF¦ 방송장비¦ 출입통제시스템¦ 전송장비¦ 콘넥터반¦ 역무UPS용 축전지¦ 축전지¦ 정류기¦ 600x750¦ 600x750¦ 600x750¦ 600x750¦ 600x750¦ 600x750¦ 600x750¦ 600x750¦ 600x750¦ 1200x750¦ 600x750¦ 600x750¦ (400x200)¦ DOWN:인입용2호¦ NOTE¦ ■ 전송설비,OFD,MDF를 제외한 장비들은 신설 케이블포설 시 기존 통신기기실에서 \P{\W2.9375; }신설 통신기기실로 이설하여 설치한다.{\H1.40115x; }\P■ 전송설비,OFD,MDF는 통신운용에 영향이 가지 않도록 하기위해 신설로 설치한 {\H1.26943x; }\P{\W2.9375; }뒤 케이블 절체작업을 하여야 한다.{\H1.31134x; }¦ 신설¦ 신설¦ 신설¦ 신설¦ 신설¦ 신설¦ 신설¦ 신설¦ 이설¦ 신설¦ 신설¦ 신설¦ 접지단자함¦ 분전반¦ (신설)F/TFR-GV 16㎟x1¦ 3m¦ (신설)광케이블 OF-SM-48Corex2\P 광케이블 OF-SM-24Corex3\P 동케이블 FS/JF 0.65mm 50Px4\P 스파이럴슬리브(난연)x(2+3)¦ 15m¦ (신설)광케이블 OF-SM-48Corex2\P 광케이블 OF-SM-24Corex2\P 광케이블 OF-SM-4Corex2\P 스파이럴슬리브(난연)x2x3¦ 19m¦ 38m+13m¦ 통신실¦ 전원실¦ 400X400¦ 냉방기¦ 1¦ 2¦ 3¦ 4¦ 5¦ 6¦ 7¦ 8¦ 9¦ 11¦ 12¦ 10¦ 공 종¦ 규 격¦ 단 위¦ 대¦ 대¦ 대¦ 수 량¦ 비 고¦ 대¦ 대¦ 대¦ 대¦ 구 분¦ 9¦ 대¦ 대¦ 8¦ 7¦ 6¦ 5¦ 4¦ 3¦ 2¦ 1¦ 대¦ 10¦ 대¦ 11¦ 대¦ 12¦ 변전CCTV ①¦ 변전CCTV ②¦ CCTV UPS¦ OFD¦ MDF¦ 방송장비¦ 출입통제시스템¦ 전송장비¦ 콘넥터반¦ 역무UPS용 축전지¦ 축전지¦ 정류기¦ 600x750¦ 600x750¦ 600x750¦ 600x750¦ 600x750¦ 600x750¦ 600x750¦ 600x750¦ 600x750¦ 1200x750¦ 600x750¦ 600x750¦ NOTE¦ ■ 전송설비,OFD,MDF를 제외한 장비들은 신설 케이블포설 시 기존 통신기기실에서 \P{\W2.9375; }신설 통신기기실로 이설하여 설치한다.{\H1.40115x; }\P■ 전송설비,OFD,MDF는 통신운용에 영향이 가지 않도록 하기위해 신설로 설치한 {\H1.26943x; }\P{\W2.9375; }뒤 케이블 절체작업을 하여야 한다.{\H1.31134x; }¦ 신설¦ 신설¦ 신설¦ 신설¦ 신설¦ 신설¦ 신설¦ 신설¦ 이설¦ 신설¦ 신설¦ 신설¦ 보고서용¦ W=900¦ W=800¦ W=750¦ W=1000¦ W=1800¦ 5,500¦ 4,500¦ W=900¦ W=800¦ W=750¦ W=1000¦ W=1800¦ 국가철도공단¦ KOREA NATIONAL RAILWAY¦ 설계회사¦ 설계감리¦ 날 짜¦ 개정번호¦ 검토자¦ 내 용¦ 작성자¦ 도면축척¦ 확인자¦ 편철번호¦ 공 구¦ 운영코드¦ 시공감리¦ 시공회사¦ 시설위치¦ 철도구분¦ 노 선 명¦ 노선방향¦ 건설분야¦ 건설단계¦ 시공건명¦ 설계건명¦ 도 면 명¦ 구도면번호¦ 표준버전¦ 도면번호¦ 3,550¦ 1,000¦ 750¦ 1,000¦ 750¦ 1,000¦ 600¦ 600¦ 600¦ 600¦ 600¦ 750¦ 1,000¦ 600¦ 600¦ 1,200¦ 1,000¦ 600¦ 600¦ 600¦ 600¦ 1,000¦ 750¦ 3,550¦ 5,500¦ 4,500¦ 1,000¦ 750¦ 1,000¦ 600¦ 750¦ 1,000¦ 600¦ 600¦ 1,200¦ 1,000¦
| 3. 경부고속철도 시험선구간 변전설비 및 변전건물 개량 실시설계 - 복사본 | 3. 경부고속철도 시험선구간 변전설비 및 변전건물 개량 실시설계 - 복사본 | T2005072-001_경부고속철도 시험선구간 용와북 배전소 통신케이블 인입 평면도(기존).dwg | 본선수로콘크리트 L=92.0m¦ 본선수로콘크리트 L=63.65m¦ 출입구(소)¦ 82km 940.00¦ YONG WA L=1,760.00m¦ 용와북 배전소¦ 82km 892(KPR:87km 429)¦ 연선¦ 전화기¦ NOTE¦ ■ 선시공은 신설, 후시공은 철거를 기본으로 하며,¦ 안정적인 통신 운용을 위해 케이블 절체는¦ 상,하선을 동시에 시행하여서는 안되며, 하선측¦ 부터 절체를 완료한 후 상선측을 절체하여 통신¦ 운용에 영향이 가지 않도록 한다.¦ ■ 관로 및 선로 시공시 배전분야와 협의 후 시공에¦ 주의하여야 한다.¦ 용와 RS¦ 82km 917(KPR:87km 437)¦ (기설)FS/JF 0.65mmx6P(15%차폐):64m¦ 500x200¦ CABLE HOLE¦ x¦ x¦ x¦ x¦ x¦ x¦ x¦ x¦ x¦ x¦ x¦ x¦ x¦ x¦ x¦ x¦ x¦ x¦ x¦ x¦ x¦ x¦ x¦ x¦ x¦ x¦ x¦ x¦ x¦ x¦ x¦ x¦ x¦ x¦ x¦ x¦ x¦ x¦ x¦ x¦ 1¦ RTU¦ 1¦ LV¦ 2¦ TR¦ 1¦ TR¦ 4¦ SH¦ 3¦ SH¦ 1¦ SH¦ 2¦ SH¦ 국가철도공단¦ KOREA NATIONAL RAILWAY¦ 설계회사¦ 설계감리¦ 날 짜¦ 개정번호¦ 검토자¦ 내 용¦ 작성자¦ 도면축척¦ 확인자¦ 편철번호¦ 공 구¦ 운영코드¦ 시공감리¦ 시공회사¦ 시설위치¦ 철도구분¦ 노 선 명¦ 노선방향¦ 건설분야¦ 건설단계¦ 시공건명¦ 설계건명¦ 도 면 명¦ 구도면번호¦ 표준버전¦ 도면번호¦
| 3. 경부고속철도 시험선구간 변전설비 및 변전건물 개량 실시설계 - 복사본 | 3. 경부고속철도 시험선구간 변전설비 및 변전건물 개량 실시설계 - 복사본 | T2001085-006_경부고속철도 시험선구간 용정SP 통신기기실 관로설치 평면도(철거).dwg | 1,2¦ S.TR¦ A¦ A¦ A¦ A¦ COMP.¦ A¦ 200mm¦ 자갈포설¦ 철근콘크리트포장¦ #25-210-8 300mm¦ GCB¦ ES¦ ES¦ DS¦ ES¦ DS¦ PT¦ DS¦ ES¦ CT¦ V¦ U¦ ES¦ DS¦ DS¦ ES¦ GCB¦ ES¦ ES¦ DS¦ ES¦ DS¦ PT¦ DS¦ ES¦ CT¦ GCB¦ ES¦ ES¦ DS¦ ES¦ DS¦ PT¦ DS¦ ES¦ CT¦ GCB¦ ES¦ ES¦ DS¦ ES¦ DS¦ PT¦ DS¦ ES¦ CT¦ GCB¦ ES¦ DS¦ DS¦ ES¦ CT¦ ES¦ DS¦ DS¦ ES¦ CT¦ ES¦ DS¦ DS¦ ES¦ \W1.07014;AF¦ \W1.13702;TF¦ ES¦ DS¦ DS¦ ES¦ ES¦ DS¦ DS¦ ES¦ ES¦ DS¦ DS¦ ES¦ POST¦ POST¦ TF¦ FPW¦ POST¦ AF¦ TF¦ AF¦ TF¦ FPW¦ POST¦ AF¦ AF¦ TF¦ POST¦ V¦ U¦ LCP¦ AF¦ TF¦ DS¦ ES¦ DS,PT¦ DS¦ ES¦ ES¦ DS,LA¦ CT¦ CB¦ ES¦ DS¦ DAS¦ 1¦ CUB-1¦ CUB-2¦ CUB-S¦ CUB-3¦ CUB-4¦ DS¦ LA¦ DS¦ LA¦ 접지단자함-1¦ 접지단자함-2¦ 접지단자함-S¦ V¦ U¦ DAS¦ 1¦ 1¦ P¦ 1¦ LOC¦ 1¦ B¦ 1¦ UPS¦ 1¦ L¦ 1¦ SDP¦ DAS¦ 1¦ 1¦ P¦ 1¦ LOC¦ 1¦ B¦ 1¦ UPS¦ 1¦ L¦ 1¦ SDP¦ 1/120¦ IDF¦ (철거)ELP전선관 Ø50x1\P 도관전신관 Ø76x1\P OF-SM-4Corex1¦ 21m¦ (철거)OF-SM-4Corex1¦ 10m¦ (철거)OF-SM-4Corex1¦ 48m¦ (철거)ELP전선관 Ø50x1\P 도관전선관 Ø76X1\P OF-SM-4Corex1¦ 16m¦ A¦ 변전설비(기존)¦ 변전설비(임시)¦ 1¦ SHV¦ 2¦ SHV¦ SHV¦ 4¦ SHV¦ 5¦ SHV¦ 6¦ TR¦ 1¦ TR¦ 2¦ 1¦ CU¦ 3¦ SHV¦ 축전지¦ 역무UPS¦ 출입통제¦ 시스템¦ UPS¦ (변전)¦ 축전지¦ 전송정류기¦ 정류기¦ 전송설비¦ 변전CCTV설비¦ RACK¦ 경부고속철도¦ 동기식광다중화장치¦ 광분배함¦ OFD¦ UP¦ 1¦ L¦ 2¦ UPS¦ 1¦ UPS¦ 1¦ B¦ 1¦ P¦ 2¦ P¦ 1¦ LOC¦ 1¦ SDP¦ Access floor 경계선¦ CABLE PIT¦ 300W×300D(변전분야 과업)¦ V¦ U¦ \A1;26,615¦ \A1;52,600¦ 12,600¦ 500¦ 1,000¦ 1,300¦ 1,000¦ 1,300¦ 1,000¦ 1,200¦ 1,000¦ 2,000¦ 1,400¦ 1,600¦ 1,000¦ 1,200¦ 1,200¦ 500¦ 1,000¦ 1,300¦ 1,000¦ 1,300¦ 1,000¦ 1,200¦ 1,000¦ 2,000¦ 1,400¦ 1,600¦ 1,000¦ 1,200¦ 1,200¦ 국가철도공단¦ KOREA NATIONAL RAILWAY¦ 설계회사¦ 설계감리¦ 날 짜¦ 개정번호¦ 검토자¦ 내 용¦ 작성자¦ 도면축척¦ 확인자¦ 편철번호¦ 공 구¦ 운영코드¦ 시공감리¦ 시공회사¦ 시설위치¦ 철도구분¦ 노 선 명¦ 노선방향¦ 건설분야¦ 건설단계¦ 시공건명¦ 설계건명¦ 도 면 명¦ 구도면번호¦ 표준버전¦ 도면번호¦ \A1;15,000¦ \A1;30,000¦
| 3. 경부고속철도 시험선구간 변전설비 및 변전건물 개량 실시설계 - 복사본 | 3. 경부고속철도 시험선구간 변전설비 및 변전건물 개량 실시설계 - 복사본 | 061. 경부고속철도 시험선구간 신탄진IEC 통신기기실 관로설치 평면도(철거).dwg | 신 호 기 계 실 (IEC28)¦ 신호기계실¦ VESTIBULE¦ 축전지실¦ 항온항습기실¦ 통신기계실¦ 신탄진-신호-열차무선통합기계실¦ 분기기조립장 진입로(상선)¦ J형측구¦ 주차장¦ 철탑¦ 700¦ 산마루측구(0.8x0.6)¦ V형측구(TYPE-3)¦ V형측구(TYPE-2)¦ 30.5m¦ H¦ H¦ 임시 옥외 배전소¦ 기존 옥외 배전소¦ 벽체구멍뚫기 Φ150×2¦ NOTE¦ ■ 선시공은 신설, 후시공은 철거를 기본으로 하며,¦ 안정적인 통신 운용을 위해 케이블 절체는¦ 상,하선을 동시에 시행하여서는 안되며, 하선측¦ 부터 절체를 완료한 후 상선측을 절체하여 통신¦ 운용에 영향이 가지 않도록 한다.¦ ■ 신설관로 및 케이블 포설시 배전분야 케이블¦ 루트와 겹치지 않도록 주의하여 시공하여야 한다.¦ (철거)광케이블 OF-SM-48Corex2\P 광케이블 OF-SM-24Corex2¦ 13m¦ 45m¦ H¦ H¦ (철거)광케이블 OF-SM-48Corex4\P 광케이블 OF-SM-24Corex4\P 광케이블 OF-SM-8COREx2(취약개소)\P 동케이블 FS/JF 0.65mmx50Px2\P F/TFR-CV 2C/16㎟x2(취약개소)¦ 2¦ SH¦ 1¦ SH¦ 3¦ SH¦ 4¦ SH¦ 1¦ TR¦ 2¦ TR¦ 1¦ LV¦ RTU¦ 2¦ LV¦ 1¦ CU¦ 2¦ TR¦ 1¦ TR¦ 2¦ SHV¦ 1¦ SHV¦ x¦ x¦ x¦ x¦ x¦ x¦ x¦ x¦ x¦ x¦ x¦ x¦ x¦ x¦ x¦ x¦ x¦ x¦ x¦ x¦ x¦ x¦ LV¦ 1¦ LV¦ 2¦ x¦ x¦ x¦ x¦ x¦ x¦ x¦ x¦ x¦ x¦ x¦ 국가철도공단¦ KOREA NATIONAL RAILWAY¦ 설계회사¦ 설계감리¦ 날 짜¦ 개정번호¦ 검토자¦ 내 용¦ 작성자¦ 도면축척¦ 확인자¦ 편철번호¦ 공 구¦ 운영코드¦ 시공감리¦ 시공회사¦ 시설위치¦ 철도구분¦ 노 선 명¦ 노선방향¦ 건설분야¦ 건설단계¦ 시공건명¦ 설계건명¦ 도 면 명¦ 구도면번호¦ 표준버전¦ 도면번호¦
| 3. 경부고속철도 시험선구간 변전설비 및 변전건물 개량 실시설계 - 복사본 | 3. 경부고속철도 시험선구간 변전설비 및 변전건물 개량 실시설계 - 복사본 | T9103077-002_경부고속철도 시험선구간 수전실 CABLE WIRING DIAGRAM.dwg | 오송역 수전실¦ 신탄진 수전실¦ C\PC\PT\PV\P랙¦ 오송역 통신기기실(2층)¦ M\PD\PF¦ 출\P입\P통\P제¦ 오송역 수전실(3층)¦ C\PC\PT\PV\P랙¦ 신탄진 통신기기실(1층)¦ M\PD\PF¦ 출\P입\P통\P제¦ 신탄진 수전실(1층)¦ UTP CAT.5e 4Px1조¦ UTP CAT.5e 25Px1조, OF-SM-4Corex1¦ UTP CAT.5e 4Px1조¦ UTP CAT.5e 4Px1조¦ UTP CAT.5e 4Px1조¦ UTP CAT.5e 4Px1조¦ UTP CAT.5e 4Px1조¦ OF-SM-4Corex1¦ UTP CAT.5e 25Px1조, OF-SM-4Corex1¦ OF-SM-4Corex1¦ 국가철도공단¦ KOREA NATIONAL RAILWAY¦ 설계회사¦ 설계감리¦ 날 짜¦ 개정번호¦ 검토자¦ 내 용¦ 작성자¦ 도면축척¦ 확인자¦ 편철번호¦ 공 구¦ 운영코드¦ 시공감리¦ 시공회사¦ 시설위치¦ 철도구분¦ 노 선 명¦ 노선방향¦ 건설분야¦ 건설단계¦ 시공건명¦ 설계건명¦ 도 면 명¦ 구도면번호¦ 표준버전¦ 도면번호¦
| 3. 경부고속철도 시험선구간 변전설비 및 변전건물 개량 실시설계 - 복사본 | 3. 경부고속철도 시험선구간 변전설비 및 변전건물 개량 실시설계 - 복사본 | 038-4_경부고속철도 시험선구간 신부북 배전소 통신케이블 인입 평면도(신설).dwg | 수배전설비¦ 800¦ 출입문¦ 능형망울타리¦ 주 차 장¦ 신부북 배전소¦ 139km 795¦ 139km 840¦ (L=1,520m)¦ 신부터널 시점¦ 토 공 구 간¦ (KPR:146km 213)¦ (KPR:146km 257.68)¦ 12×14¦ NOTE¦ ■ 선시공은 신설, 후시공은 철거를 기본으로 하며,¦ 안정적인 통신 운용을 위해 케이블 절체는¦ 상,하선을 동시에 시행하여서는 안되며, 하선측¦ 부터 절체를 완료한 후 상선측을 절체하여 통신¦ 운용에 영향이 가지 않도록 한다.¦ ■ 관로 및 선로 시공시 배전분야와 협의 후 시공에¦ 주의하여야 한다.¦ EH¦ J¦ (신설)동케이블 FS/JF 0.65mmx6P(15%차폐):84m¦ 광케이블 OF-SM-4COREx1(광케이블 포설도 참조)¦ F1¦ EH¦ 연선¦ 전화기¦ 동케이블 접속점¦ (신설)광케이블 OF-SM-4COREx1:17.4m¦ (신설)스파이랄슬리브(난연)x1:3.4m¦ \pt15000;(신설)일반터파기구간(인력,콘크리트깨기)\P\ptz; 지중관로(FC Ø100x2,내관 SCD 25mmx4)\P 광케이블 OF-SM-4COREx1:7.4m¦ (신설)벽체구멍뚫기Ø150x2\P 스파이랄슬리브(난연)x1:3.4m¦ 전송설비¦ 영상설비¦ 연선전화기¦ 통신회선 제공¦ 구분¦ 개량해당여부¦ 비고¦ X¦ OF-SM-4COREx1¦ X¦ O¦ O¦ 이설¦ 1¦ CU¦ 2¦ TR¦ 1¦ TR¦ 2¦ SHV¦ 1¦ SHV¦ x¦ x¦ x¦ x¦ x¦ x¦ x¦ x¦ x¦ x¦ x¦ x¦ x¦ x¦ x¦ x¦ x¦ x¦ x¦ x¦ x¦ x¦ x¦ x¦ x¦ x¦ x¦ LV¦ 1¦ x¦ x¦ x¦ x¦ x¦ x¦ x¦ 500x200¦ CABLE HOLE¦ 신부북배전소(임시)¦ 1¦ CU¦ 1¦ LV¦ 2¦ TR¦ 1¦ TR¦ 6¦ SHV¦ 1¦ BAT¦ 1¦ REC¦ 5¦ SHV¦ 4¦ SHV¦ 3¦ SHV¦ 2¦ SHV¦ 1¦ SHV¦ 2¦ 3¦ LV¦ LV¦ x¦ x¦ x¦ x¦ x¦ x¦ x¦ x¦ x¦ x¦ x¦ x¦ x¦ x¦ x¦ x¦ x¦ x¦ x¦ x¦ x¦ x¦ x¦ x¦ x¦ x¦ x¦ x¦ x¦ x¦ x¦ x¦ x¦ x¦ x¦ x¦ x¦ x¦ x¦ x¦ x¦ x¦ x¦ x¦ x¦ 국가철도공단¦ KOREA NATIONAL RAILWAY¦ 설계회사¦ 설계감리¦ 날 짜¦ 개정번호¦ 검토자¦ 내 용¦ 작성자¦ 도면축척¦ 확인자¦ 편철번호¦ 공 구¦ 운영코드¦ 시공감리¦ 시공회사¦ 시설위치¦ 철도구분¦ 노 선 명¦ 노선방향¦ 건설분야¦ 건설단계¦ 시공건명¦ 설계건명¦ 도 면 명¦ 구도면번호¦ 표준버전¦ 도면번호¦
| 3. 경부고속철도 시험선구간 변전설비 및 변전건물 개량 실시설계 - 복사본 | 3. 경부고속철도 시험선구간 변전설비 및 변전건물 개량 실시설계 - 복사본 | 001_경부고속철도 시험선구간 용와북 배전소 통신케이블 인입 평면도(기존).dwg | 본선수로콘크리트 L=92.0m¦ 본선수로콘크리트 L=63.65m¦ 출입구(소)¦ 82km 940.00¦ YONG WA L=1,760.00m¦ 용와북 배전소¦ 82km 892(KPR:87km 429)¦ 연선¦ 전화기¦ NOTE¦ ■ 선시공은 신설, 후시공은 철거를 기본으로 하며,¦ 안정적인 통신 운용을 위해 케이블 절체는¦ 상,하선을 동시에 시행하여서는 안되며, 하선측¦ 부터 절체를 완료한 후 상선측을 절체하여 통신¦ 운용에 영향이 가지 않도록 한다.¦ ■ 관로 및 선로 시공시 배전분야와 협의 후 시공에¦ 주의하여야 한다.¦ 용와 RS¦ 82km 917(KPR:87km 437)¦ (기설)FS/JF 0.65mmx6P(15%차폐):64m¦ 500x200¦ CABLE HOLE¦ x¦ x¦ x¦ x¦ x¦ x¦ x¦ x¦ x¦ x¦ x¦ x¦ x¦ x¦ x¦ x¦ x¦ x¦ x¦ x¦ x¦ x¦ x¦ x¦ x¦ x¦ x¦ x¦ x¦ x¦ x¦ x¦ x¦ x¦ x¦ x¦ x¦ x¦ x¦ x¦ 1¦ RTU¦ 1¦ LV¦ 2¦ TR¦ 1¦ TR¦ 4¦ SH¦ 3¦ SH¦ 1¦ SH¦ 2¦ SH¦ 국가철도공단¦ KOREA NATIONAL RAILWAY¦ 설계회사¦ 설계감리¦ 날 짜¦ 개정번호¦ 검토자¦ 내 용¦ 작성자¦ 도면축척¦ 확인자¦ 편철번호¦ 공 구¦ 운영코드¦ 시공감리¦ 시공회사¦ 시설위치¦ 철도구분¦ 노 선 명¦ 노선방향¦ 건설분야¦ 건설단계¦ 시공건명¦ 설계건명¦ 도 면 명¦ 구도면번호¦ 표준버전¦ 도면번호¦
| 3. 경부고속철도 시험선구간 변전설비 및 변전건물 개량 실시설계 - 복사본 | 3. 경부고속철도 시험선구간 변전설비 및 변전건물 개량 실시설계 - 복사본 | 011_경부고속철도 시험선구간 심중남 배전소 광케이블 포설도(신설)(1).dwg | Chongwon-gun¦ Chinhuk-gol¦ 400¦ 200¦ 115km¦ Changoe-myon¦ Sangbong-ri¦ 600¦ KPR119km515¦ KPR119km542¦ KPR120km215¦ KPR120km013¦ KPR120km038¦ 기.수¦ 기.수¦ 기.수¦ 기.수¦ KPR119km515¦ KPR120km215¦ F1¦ 융착접속:4CORE¦ 12¦ 25¦ 25/29.6¦ (=)¦ 177¦ 18¦ 스파이랄슬리브:4.6mx2¦ 스파이랄슬리브:3.4m¦ 외피접속:1¦ F1¦ 심중남 배전소(임시)¦ ※심중남 배전소 통신케이블 평면도(임시) 참조¦ 공¦ 토¦ 구¦ 간¦ 심¦ 중¦ 터¦ 널¦ (L=920m)¦ 국가철도공단¦ KOREA NATIONAL RAILWAY¦ 설계회사¦ 설계감리¦ 날 짜¦ 개정번호¦ 검토자¦ 내 용¦ 작성자¦ 도면축척¦ 확인자¦ 편철번호¦ 공 구¦ 운영코드¦ 시공감리¦ 시공회사¦ 시설위치¦ 철도구분¦ 노 선 명¦ 노선방향¦ 건설분야¦ 건설단계¦ 시공건명¦ 설계건명¦ 도 면 명¦ 구도면번호¦ 표준버전¦ 도면번호¦ 궤도중심 3m이내(인력)¦ 구 조 물¦ m¦ 트로프 열기 및 닫기¦ 궤도중심 3m이상(인력)¦ 광케이블 신설¦ 개소¦ 케이블¦ 매설루트¦ 기 타 재 료¦ 매¦ 설¦ 내¦ 역¦ 하¦ 선¦ m¦ OF-SM-24COREx1조:긍장(외장)¦ m¦ 케이블 보호방법¦ 광케이블 접속¦ OF-SM-4CORE¦ 개소¦ 궤도중심 3m이내(인력)¦ 구 조 물¦ m¦ 트로프 열기 및 닫기¦ 궤도중심 3m이상(인력)¦ 광케이블 신설¦ 개소¦ 케이블¦ 매설루트¦ 기 타 재 료¦ 매¦ 설¦ 내¦ 역¦ 상¦ 선¦ m¦ OF-SM-24COREx1조:긍장(외장)¦ m¦ 케이블 보호방법¦ 광케이블 접속¦ OF-SM-4CORE¦ 개소¦ 동 일¦ (=)¦
| 3. 경부고속철도 시험선구간 변전설비 및 변전건물 개량 실시설계 - 복사본 | 3. 경부고속철도 시험선구간 변전설비 및 변전건물 개량 실시설계 - 복사본 | 015_경부고속철도 시험선구간 운주북 배전소 통신케이블 인입 평면도(기존).dwg | Unju L=4,020.00M¦ 400¦ 운주북 배전소¦ 107km 410¦ 본선수로콘크리트 L=8.0m¦ 107km 440.00¦ (KPR:111km 947)¦ 연선¦ 전화기¦ NOTE¦ ■ 선시공은 신설, 후시공은 철거를 기본으로 하며,¦ 안정적인 통신 운용을 위해 케이블 절체는¦ 상,하선을 동시에 시행하여서는 안되며, 하선측¦ 부터 절체를 완료한 후 상선측을 절체하여 통신¦ 운용에 영향이 가지 않도록 한다.¦ ■ 관로 및 선로 시공시 배전분야와 협의 후 시공에¦ 주의하여야 한다.¦ 운주RS¦ 107km 420¦ (KPR:111km 966)¦ EH¦ EH¦ EH¦ (기설)동케이블 FS/JF 0.65mmx6P(15%차폐):19m¦ (기설)동케이블 FS/JF 0.65mmx6P(15%차폐):(구내)12m+32m¦ (기설)동케이블 FS/JF 0.65mmx6P(15%차폐):6m¦ x¦ x¦ x¦ x¦ x¦ x¦ x¦ x¦ x¦ x¦ x¦ x¦ x¦ x¦ x¦ x¦ x¦ x¦ x¦ x¦ x¦ x¦ x¦ x¦ x¦ x¦ x¦ x¦ x¦ x¦ x¦ x¦ x¦ x¦ x¦ x¦ x¦ x¦ x¦ x¦ 1¦ SH¦ 3¦ SH¦ 4¦ SH¦ 1¦ TR¦ 2¦ TR¦ 1¦ LV¦ 2¦ SH¦ RTU¦ 국가철도공단¦ KOREA NATIONAL RAILWAY¦ 설계회사¦ 설계감리¦ 날 짜¦ 개정번호¦ 검토자¦ 내 용¦ 작성자¦ 도면축척¦ 확인자¦ 편철번호¦ 공 구¦ 운영코드¦ 시공감리¦ 시공회사¦ 시설위치¦ 철도구분¦ 노 선 명¦ 노선방향¦ 건설분야¦ 건설단계¦ 시공건명¦ 설계건명¦ 도 면 명¦ 구도면번호¦ 표준버전¦ 도면번호¦
| 3. 경부고속철도 시험선구간 변전설비 및 변전건물 개량 실시설계 - 복사본 | 3. 경부고속철도 시험선구간 변전설비 및 변전건물 개량 실시설계 - 복사본 | T2005072-033_경부고속철도 시험선구간 오송남 배전소 통신케이블 인입 평면도(철거).dwg | 121km 487¦ 121km 510¦ 오송남배전소¦ 교량트레이 인하¦ (KPR:126km047)¦ 연선¦ 전화기¦ NOTE¦ ■ 선시공은 신설, 후시공은 철거를 기본으로 하며,¦ 안정적인 통신 운용을 위해 케이블 절체는¦ 상,하선을 동시에 시행하여서는 안되며, 하선측¦ 부터 절체를 완료한 후 상선측을 절체하여 통신¦ 운용에 영향이 가지 않도록 한다.¦ ■ 관로 및 선로 시공시 배전분야와 협의 후 시공에¦ 주의하여야 한다.¦ CABLE TRAY W900xH200¦ (철거)동케이블 FS/JF 0.65mmx6P(15%차폐):(입하)18m+29m¦ x¦ x¦ x¦ x¦ x¦ x¦ x¦ x¦ x¦ x¦ x¦ x¦ x¦ x¦ x¦ x¦ x¦ x¦ x¦ x¦ x¦ x¦ x¦ x¦ x¦ x¦ x¦ x¦ x¦ x¦ x¦ x¦ x¦ x¦ x¦ x¦ x¦ 1¦ SH¦ 3¦ SH¦ 4¦ SH¦ 1¦ TR¦ 2¦ TR¦ 1¦ LV¦ RTU¦ 2¦ SH¦ x¦ x¦ 국가철도공단¦ KOREA NATIONAL RAILWAY¦ 설계회사¦ 설계감리¦ 날 짜¦ 개정번호¦ 검토자¦ 내 용¦ 작성자¦ 도면축척¦ 확인자¦ 편철번호¦ 공 구¦ 운영코드¦ 시공감리¦ 시공회사¦ 시설위치¦ 철도구분¦ 노 선 명¦ 노선방향¦ 건설분야¦ 건설단계¦ 시공건명¦ 설계건명¦ 도 면 명¦ 구도면번호¦ 표준버전¦ 도면번호¦
| 3. 경부고속철도 시험선구간 변전설비 및 변전건물 개량 실시설계 - 복사본 | 3. 경부고속철도 시험선구간 변전설비 및 변전건물 개량 실시설계 - 복사본 | 00. 간지-용정SP.dwg | 용정SP¦
| 3. 경부고속철도 시험선구간 변전설비 및 변전건물 개량 실시설계 - 복사본 | 3. 경부고속철도 시험선구간 변전설비 및 변전건물 개량 실시설계 - 복사본 | T2005072-035_경부고속철도 시험선구간 궁현남 배전소 통신케이블 인입 평면도(신설).dwg | 서기(현)127km270 L=400¦ B(PCB) 갈원교¦ 수로콘크리트¦ 200¦ 127km 233¦ 궁현남 배전소¦ 수로콘크리트¦ 궁현남 배전소¦ (KPR:131km 770)¦ 연선¦ 전화기¦ NOTE¦ ■ 선시공은 신설, 후시공은 철거를 기본으로 하며,¦ 안정적인 통신 운용을 위해 케이블 절체는¦ 상,하선을 동시에 시행하여서는 안되며, 하선측¦ 부터 절체를 완료한 후 상선측을 절체하여 통신¦ 운용에 영향이 가지 않도록 한다.¦ ■ 관로 및 선로 시공시 배전분야와 협의 후 시공에¦ 주의하여야 한다.¦ EH¦ EH¦ EH¦ 동케이블 접속점¦ J¦ EH¦ EH¦ EH¦ (신설)광케이블 OF-SM-4COREx1:17.4m¦ \pt15000;(신설)일반터파기구간(인력,콘크리트깨기)\P\ptz; 지중관로(FC Ø100x2,내관 SCD 25mmx4)\P 광케이블 OF-SM-4COREx1:17.4m\P 동케이블 FS/JF 0.65mmx6P(15%차폐):14m¦ (신설)벽체구멍뚫기Ø150x4\P 스파이랄슬리브(난연)x1:3.4m¦ (신설)벽체구멍뚫기Ø150x4\P 스파이랄슬리브(난연)x1:3.4m¦ \pt15000;(신설)일반터파기구간(인력,콘크리트깨기)\P\ptz; 지중관로(FC Ø100x2,내관 SCD 25mmx4)\P 광케이블 OF-SM-4COREx1:15.4m\P 동케이블 FS/JF 0.65mmx6P(15%차폐):12m¦ (신설)벽체구멍뚫기Ø150x2\P 스파이랄슬리브(난연)x1:3.4m¦ (신설)벽체구멍뚫기Ø150x2\P 스파이랄슬리브(난연)x1:3.4m¦ (신설)스파이랄슬리브(난연)x1:3.4m¦ (신설)광케이블 OF-SM-4COREx1:(횡단)15.4m\P 동케이블 FS/JF 0.65mmx6P(15%차폐):(횡단)12m+3m¦ 광케이블 OF-SM-4COREx1(광케이블 포설도 참조)¦ (신설)벽체구멍뚫기Ø150x4\P 스파이랄슬리브(난연)x1:3.4m¦ \pt15000;(신설)일반터파기구간(인력,콘크리트깨기)\P\ptz; 지중관로(FC Ø100x2)\P 동케이블 FS/JF 0.65mmx6P(15%차폐):4m¦ \pt15000;(신설)일반터파기구간(인력,콘크리트깨기)\P\ptz; 지중관로(FC Ø100x2,내관 SCD 25mmx4)\P 광케이블 OF-SM-4COREx1:63.4m\P 동케이블 FS/JF 0.65mmx6P(15%차폐):60m¦ \pt15000;(신설)일반터파기구간(인력,콘크리트깨기)\P\ptz; 지중관로(FC Ø100x2,내관 SCD 25mmx4)\P 광케이블 OF-SM-4COREx1:7.4m\P 동케이블 FS/JF 0.65mmx6P(15%차폐):4m¦ 전송설비¦ 영상설비¦ 연선전화기¦ 통신회선 제공¦ 구분¦ 개량해당여부¦ 비고¦ X¦ OF-SM-4COREx1¦ X¦ O¦ O¦ 이설¦ x¦ x¦ x¦ x¦ x¦ x¦ x¦ x¦ x¦ x¦ x¦ x¦ x¦ x¦ x¦ x¦ x¦ x¦ x¦ x¦ x¦ x¦ x¦ x¦ x¦ x¦ x¦ x¦ x¦ x¦ x¦ x¦ x¦ x¦ x¦ x¦ x¦ x¦ x¦ x¦ 1¦ SH¦ 3¦ SH¦ 4¦ SH¦ 2¦ SH¦ 1¦ TR¦ 2¦ TR¦ 1¦ LV¦ RTU¦ x¦ 1¦ CU¦ 1¦ LV¦ 2¦ TR¦ 1¦ TR¦ 6¦ SHV¦ 1¦ BAT¦ 1¦ REC¦ 5¦ SHV¦ 4¦ SHV¦ 3¦ SHV¦ 2¦ SHV¦ 1¦ SHV¦ 2¦ 3¦ LV¦ LV¦ x¦ x¦ x¦ x¦ x¦ x¦ x¦ x¦ x¦ x¦ x¦ x¦ x¦ x¦ x¦ x¦ x¦ x¦ x¦ x¦ x¦ x¦ x¦ x¦ x¦ x¦ x¦ x¦ x¦ x¦ x¦ x¦ x¦ x¦ x¦ x¦ x¦ x¦ x¦ x¦ x¦ x¦ x¦ x¦ x¦ x¦ x¦ 국가철도공단¦ KOREA NATIONAL RAILWAY¦ 설계회사¦ 설계감리¦ 날 짜¦ 개정번호¦ 검토자¦ 내 용¦ 작성자¦ 도면축척¦ 확인자¦ 편철번호¦ 공 구¦ 운영코드¦ 시공감리¦ 시공회사¦ 시설위치¦ 철도구분¦ 노 선 명¦ 노선방향¦ 건설분야¦ 건설단계¦ 시공건명¦ 설계건명¦ 도 면 명¦ 구도면번호¦ 표준버전¦ 도면번호¦
| 3. 경부고속철도 시험선구간 변전설비 및 변전건물 개량 실시설계 - 복사본 | 3. 경부고속철도 시험선구간 변전설비 및 변전건물 개량 실시설계 - 복사본 | 002_경부고속철도 시험선구간 천안북 배전소 광케이블 포설도(신설)(2).dwg | 800¦ 90km¦ 200¦ KPR94km227¦ KPR94km263¦ KPR94km342¦ KPR94km530¦ KPR94km709¦ KPR94km764¦ KPR94km927¦ 기.수¦ 기.수¦ 기.수¦ 기.수¦ 기.수¦ 기.수¦ 기.수¦ 기.수¦ 기.수¦ 기.수¦ KPR94km227¦ KPR94km927¦ 통과¦ 통과¦ 통과¦ 통과¦ 통과¦ 1593/2066.8¦ 36¦ 4¦ 79¦ 163¦ 55¦ 179¦ 188¦ 8¦ 16¦ 6¦ 18¦ 19¦ 스파이랄슬리브:3.4m¦ 스파이랄슬리브:3.4m¦ 스파이랄슬리브:3.4m¦ 스파이랄슬리브:3.4m¦ 스파이랄슬리브:3.4m¦ 공¦ 토¦ 구¦ 간¦ 국가철도공단¦ KOREA NATIONAL RAILWAY¦ 설계회사¦ 설계감리¦ 날 짜¦ 개정번호¦ 검토자¦ 내 용¦ 작성자¦ 도면축척¦ 확인자¦ 편철번호¦ 공 구¦ 운영코드¦ 시공감리¦ 시공회사¦ 시설위치¦ 철도구분¦ 노 선 명¦ 노선방향¦ 건설분야¦ 건설단계¦ 시공건명¦ 설계건명¦ 도 면 명¦ 구도면번호¦ 표준버전¦ 도면번호¦ 궤도중심 3m이내(인력)¦ 구 조 물¦ m¦ 트로프 열기 및 닫기¦ 궤도중심 3m이상(인력)¦ 광케이블 신설¦ 개소¦ 케이블¦ 매설루트¦ 기 타 재 료¦ 매¦ 설¦ 내¦ 역¦ 하¦ 선¦ m¦ OF-SM-24COREx1조:긍장(외장)¦ m¦ 케이블 보호방법¦ 광케이블 접속¦ OF-SM-4CORE¦ 개소¦ 궤도중심 3m이내(인력)¦ 구 조 물¦ m¦ 트로프 열기 및 닫기¦ 궤도중심 3m이상(인력)¦ 광케이블 신설¦ 개소¦ 케이블¦ 매설루트¦ 기 타 재 료¦ 매¦ 설¦ 내¦ 역¦ 상¦ 선¦ m¦ OF-SM-24COREx1조:긍장(외장)¦ m¦ 케이블 보호방법¦ 광케이블 접속¦ OF-SM-4CORE¦ 개소¦
| 3. 경부고속철도 시험선구간 변전설비 및 변전건물 개량 실시설계 - 복사본 | 3. 경부고속철도 시험선구간 변전설비 및 변전건물 개량 실시설계 - 복사본 | 00. 간지-천안PP.dwg | 천안PP¦
| 3. 경부고속철도 시험선구간 변전설비 및 변전건물 개량 실시설계 - 복사본 | 3. 경부고속철도 시험선구간 변전설비 및 변전건물 개량 실시설계 - 복사본 | T2005072-046_경부고속철도 시험선구간 문곡남 배전소 통신케이블 인입 평면도(임시).dwg | 135km 396¦ 문곡남 배전소¦ 135km 374¦ 400¦ C(함)5.0X1¦ (KPR:139km911)¦ 연선¦ 전화기¦ H¦ NOTE¦ ■ 선시공은 신설, 후시공은 철거를 기본으로 하며,¦ 안정적인 통신 운용을 위해 케이블 절체는¦ 상,하선을 동시에 시행하여서는 안되며, 하선측¦ 부터 절체를 완료한 후 상선측을 절체하여 통신¦ 운용에 영향이 가지 않도록 한다.¦ ■ 관로 및 선로 시공시 배전분야와 협의 후 시공에¦ 주의하여야 한다.¦ 문곡RS¦ TH¦ (KPR:139km 932)¦ \pt15000;(신설)일반터파기구간(인력,콘크리트깨기)\P\ptz; 지중관로(FC Ø100x2,내관 SCD 25mmx4)\P 광케이블 OF-SM-4COREx1:(구내)14m+12.4m\P 동케이블 FS/JF 0.65mmx6P(15%차폐):(구내)14m+7m¦ EH¦ (신설)광케이블 OF-SM-4COREx1:10.4m¦ (신설)벽체구멍뚫기Ø150x2\P 스파이랄슬리브(난연)x1:(구내)14m+3.4m¦ HAND HOLE¦ 2,000x1,400x1,350¦ 500x200¦ CABLE HOLE¦ x¦ x¦ x¦ x¦ x¦ x¦ x¦ x¦ x¦ x¦ x¦ x¦ x¦ x¦ x¦ x¦ x¦ x¦ x¦ x¦ x¦ x¦ x¦ x¦ x¦ x¦ x¦ x¦ x¦ x¦ x¦ x¦ x¦ x¦ x¦ x¦ x¦ x¦ x¦ 1¦ SH¦ 3¦ SH¦ 4¦ SH¦ 1¦ TR¦ 2¦ TR¦ 1¦ LV¦ RTU¦ 2¦ SH¦ PIT COVER¦ W=500¦ 1¦ CU¦ 2¦ TR¦ 1¦ TR¦ 2¦ SHV¦ 1¦ SHV¦ x¦ x¦ x¦ x¦ x¦ x¦ x¦ x¦ x¦ x¦ x¦ x¦ x¦ x¦ x¦ x¦ x¦ x¦ x¦ x¦ x¦ x¦ x¦ x¦ x¦ x¦ x¦ LV¦ 1¦ x¦ x¦ x¦ x¦ x¦ x¦ x¦ 500x200¦ CABLE HOLE¦ 국가철도공단¦ KOREA NATIONAL RAILWAY¦ 설계회사¦ 설계감리¦ 날 짜¦ 개정번호¦ 검토자¦ 내 용¦ 작성자¦ 도면축척¦ 확인자¦ 편철번호¦ 공 구¦ 운영코드¦ 시공감리¦ 시공회사¦ 시설위치¦ 철도구분¦ 노 선 명¦ 노선방향¦ 건설분야¦ 건설단계¦ 시공건명¦ 설계건명¦ 도 면 명¦ 구도면번호¦ 표준버전¦ 도면번호¦
| 3. 경부고속철도 시험선구간 변전설비 및 변전건물 개량 실시설계 - 복사본 | 3. 경부고속철도 시험선구간 변전설비 및 변전건물 개량 실시설계 - 복사본 | T2005072-052_경부고속철도 시험선구간 신부북 배전소 통신케이블 인입 평면도(기존).dwg | 수배전설비¦ 800¦ 출입문¦ 능형망울타리¦ 주 차 장¦ 139km 840¦ (L=1,520m)¦ 신부터널 시점¦ 토 공 구 간¦ (KPR:146km 257.68)¦ 12×14¦ NOTE¦ ■ 선시공은 신설, 후시공은 철거를 기본으로 하며,¦ 안정적인 통신 운용을 위해 케이블 절체는¦ 상,하선을 동시에 시행하여서는 안되며, 하선측¦ 부터 절체를 완료한 후 상선측을 절체하여 통신¦ 운용에 영향이 가지 않도록 한다.¦ ■ 관로 및 선로 시공시 배전분야와 협의 후 시공에¦ 주의하여야 한다.¦ 연선¦ EH¦ 신부북 배전소¦ 139km 795¦ (KPR:146km 213)¦ 전화기¦ EH¦ J¦ 동케이블 접속점¦ (기설)동케이블 FS/JF 0.65mmx6P(15%차폐):84m¦ HAND HOLE¦ 2,000x1,400x1,350¦ 500x200¦ CABLE HOLE¦ x¦ x¦ x¦ x¦ x¦ x¦ x¦ x¦ x¦ x¦ x¦ x¦ x¦ x¦ x¦ x¦ x¦ x¦ x¦ x¦ x¦ x¦ x¦ x¦ x¦ x¦ x¦ x¦ x¦ x¦ x¦ x¦ x¦ x¦ x¦ x¦ x¦ x¦ x¦ x¦ 1¦ SH¦ 3¦ SH¦ 4¦ SH¦ 1¦ TR¦ 2¦ TR¦ 1¦ LV¦ 2¦ SH¦ RTU¦ 국가철도공단¦ KOREA NATIONAL RAILWAY¦ 설계회사¦ 설계감리¦ 날 짜¦ 개정번호¦ 검토자¦ 내 용¦ 작성자¦ 도면축척¦ 확인자¦ 편철번호¦ 공 구¦ 운영코드¦ 시공감리¦ 시공회사¦ 시설위치¦ 철도구분¦ 노 선 명¦ 노선방향¦ 건설분야¦ 건설단계¦ 시공건명¦ 설계건명¦ 도 면 명¦ 구도면번호¦ 표준버전¦ 도면번호¦
| 3. 경부고속철도 시험선구간 변전설비 및 변전건물 개량 실시설계 - 복사본 | 3. 경부고속철도 시험선구간 변전설비 및 변전건물 개량 실시설계 - 복사본 | 004_경부고속철도 시험선구간 용정SP 통신기기실 기기배치도(철거).dwg | 축전지¦ 역무UPS¦ 출입통제¦ 시스템¦ UPS¦ (변전)¦ 축전지¦ 전송정류기¦ 정류기¦ 전송설비¦ 변전CCTV설비¦ RACK¦ 경부고속철도¦ 동기식광다중화장치¦ 광분배함¦ OFD¦ 변전CCTV¦ RACK¦ 변전CCTV¦ RACK¦ (철거)OF-SM-4Corex1¦ 21m¦ 1¦ SHV¦ 2¦ SHV¦ SHV¦ 4¦ SHV¦ 5¦ SHV¦ 6¦ TR¦ 1¦ TR¦ 2¦ 1¦ CU¦ 3¦ SHV¦ UP¦ 1¦ L¦ 2¦ UPS¦ 1¦ UPS¦ 1¦ B¦ 1¦ P¦ 2¦ P¦ 1¦ LOC¦ 1¦ SDP¦ Access floor 경계선¦ CABLE PIT¦ 300W×300D(변전분야 과업)¦ 국가철도공단¦ KOREA NATIONAL RAILWAY¦ 570¦ 600¦ 600¦ 600¦ 600¦ 600¦ 600¦ 600¦ 750¦ 600¦ 800¦ 설계회사¦ 설계감리¦ 날 짜¦ 개정번호¦ 검토자¦ 내 용¦ 작성자¦ 도면축척¦ 확인자¦ 편철번호¦ 공 구¦ 운영코드¦ 시공감리¦ 시공회사¦ 시설위치¦ 철도구분¦ 노 선 명¦ 노선방향¦ 건설분야¦ 건설단계¦ 시공건명¦ 설계건명¦ 도 면 명¦ 구도면번호¦ 표준버전¦ 도면번호¦ 10,625¦ 700¦ 600¦ 1,400¦ 1,400¦ 1,325¦ 600¦ 1,400¦ 900¦ 10,550¦ 2,500¦ 2,200¦ 2,550¦ 800¦ 800¦ 800¦ 600¦ 600¦ 600¦ 1,400¦
| 3. 경부고속철도 시험선구간 변전설비 및 변전건물 개량 실시설계 - 복사본 | 3. 경부고속철도 시험선구간 변전설비 및 변전건물 개량 실시설계 - 복사본 | T2005072-021_경부고속철도 시험선구간 운주남 배전소 통신케이블 인입 평면도(기존).dwg | 수로콘크리트¦ 수로콘크리트¦ 운주남 배전소¦ 111k485¦ (KPR:116km022)¦ 연선¦ 전화기¦ NOTE¦ ■ 선시공은 신설, 후시공은 철거를 기본으로 하며,¦ 안정적인 통신 운용을 위해 케이블 절체는¦ 상,하선을 동시에 시행하여서는 안되며, 하선측¦ 부터 절체를 완료한 후 상선측을 절체하여 통신¦ 운용에 영향이 가지 않도록 한다.¦ ■ 관로 및 선로 시공시 배전분야와 협의 후 시공에¦ 주의하여야 한다.¦ EH¦ J¦ 동케이블 접속점¦ EH¦ (기설)동케이블 FS/JF 0.65mmx6P(15%차폐):(횡단)12m+6m¦ HAND HOLE¦ 2,000x1,400x1,350¦ 500x200¦ CABLE HOLE¦ x¦ x¦ x¦ x¦ x¦ x¦ x¦ x¦ x¦ x¦ x¦ x¦ x¦ x¦ x¦ x¦ x¦ x¦ x¦ x¦ x¦ x¦ x¦ x¦ x¦ x¦ x¦ x¦ x¦ x¦ x¦ x¦ x¦ x¦ x¦ x¦ x¦ x¦ x¦ 1¦ SH¦ 3¦ SH¦ 4¦ SH¦ 1¦ TR¦ 2¦ TR¦ 1¦ LV¦ RTU¦ 2¦ SH¦ 국가철도공단¦ KOREA NATIONAL RAILWAY¦ 설계회사¦ 설계감리¦ 날 짜¦ 개정번호¦ 검토자¦ 내 용¦ 작성자¦ 도면축척¦ 확인자¦ 편철번호¦ 공 구¦ 운영코드¦ 시공감리¦ 시공회사¦ 시설위치¦ 철도구분¦ 노 선 명¦ 노선방향¦ 건설분야¦ 건설단계¦ 시공건명¦ 설계건명¦ 도 면 명¦ 구도면번호¦ 표준버전¦ 도면번호¦
| 3. 경부고속철도 시험선구간 변전설비 및 변전건물 개량 실시설계 - 복사본 | 3. 경부고속철도 시험선구간 변전설비 및 변전건물 개량 실시설계 - 복사본 | T2002072-015_경부고속철도 시험선구간 신탄진IEC 광케이블 포설도(신설 및 철거)(3).dwg | H¦ H¦ 800¦ H¦ H¦ 900¦ H¦ H¦ 142km¦ H¦ H¦ 100¦ 200¦ 300¦ H¦ H¦ KPR148km117¦ KPR148km223¦ KPR148km354¦ KPR148km447¦ KPR148km636¦ KPR148km732¦ KPR148km817¦ 김 천 교 (L=2890m)¦ 공¦ 토¦ 구¦ 간¦ KPR148km117¦ KPR148km223¦ KPR148km354¦ KPR148km447¦ KPR148km636¦ KPR148km732¦ KPR148km817¦ 김 천 교 (L=2890m)¦ 공¦ 토¦ 구¦ 간¦ 기.수¦ 기.수¦ 기.수¦ 기.수¦ 기.수¦ 기.수¦ 기.수¦ 기.수¦ 기.수¦ 기.수¦ 1838/1995¦ 1838/1995¦ 통과¦ 통과¦ 스파이랄슬리브:3.4mx2¦ 1838/1971.8¦ 1838/1971.8¦ 통과¦ 통과¦ 스파이랄슬리브:3.4mx2¦ 통과¦ 통과¦ 스파이랄슬리브:3.4mx2¦ 통과¦ 통과¦ 스파이랄슬리브:3.4mx2¦ 통과¦ 통과¦ 스파이랄슬리브:3.4mx2¦ 85¦ 85¦ 9¦ 24C:85, 48C:85¦ 96¦ 96¦ 10¦ 24C:96, 48C:96¦ 189¦ 189¦ 19¦ 24C:189, 48C:189¦ 93¦ 93¦ 9¦ 24C:93, 48C:93¦ 131¦ 131¦ 13¦ 24C:131, 48C:131¦ 106¦ 106¦ 11¦ 24C:106, 48C:106¦ 통과¦ 통과¦ 스파이랄슬리브:3.4mx2¦ 통과¦ 통과¦ 스파이랄슬리브:3.4mx2¦ 통과¦ 통과¦ 스파이랄슬리브:3.4mx2¦ 통과¦ 통과¦ 스파이랄슬리브:3.4mx2¦ 통과¦ 통과¦ 스파이랄슬리브:3.4mx2¦ 85¦ 85¦ 9¦ 24C:85, 48C:85¦ 96¦ 96¦ 10¦ 24C:96, 48C:96¦ 189¦ 189¦ 19¦ 24C:189, 48C:189¦ 93¦ 93¦ 9¦ 24C:93, 48C:93¦ 131¦ 131¦ 13¦ 24C:131, 48C:131¦ 106¦ 106¦ 11¦ 24C:106, 48C:106¦ KPR148km354¦ 동케이블 접속관¦ 해체 후 재접속¦ \P동케이블 FS/JF 0.65mmx50Px1(신설):353m\P동케이블 FS/JF 0.65mmx50Px1(철거):329m¦ 106m+131m¦ 궤도중심 3m이내(인력)¦ 구 조 물¦ m¦ 트로프 열기 및 닫기¦ 콘크리트 깨기 및 복구¦ 궤도중심 3m이상(인력)¦ SCD 내관 Ø25mm×4조¦ 광케이블 신설¦ m¦ m¦ m¦ m¦ 개소¦ 개소¦ 광케이블 철거¦ 케이블¦ 보호방법¦ 케이블¦ 매설루트¦ 기 타 재 료¦ OF-SM-48COREx1조:긍장(외장)¦ m¦ 터파기¦ 도면참조¦ OF-SM-48CORE¦ 광케이블 접속¦ 매¦ 설¦ 내¦ 역¦ 하¦ 선¦ m¦ FC 통신관 Ø100mm¦ 케이블¦ 포설방법¦ 개소¦ OF-SM-24CORE¦ m¦ OF-SM-48COREx1조¦ m¦ OF-SM-24COREx1조¦ OF-SM-24COREx1조:긍장(외장)¦ m¦ 궤도중심 3m이내(인력)¦ 구 조 물¦ m¦ 트로프 열기 및 닫기¦ 콘크리트 깨기 및 복구¦ 궤도중심 3m이상(인력)¦ SCD 내관 Ø25mm×4조¦ 광케이블 신설¦ m¦ m¦ m¦ m¦ 개소¦ 개소¦ 광케이블 철거¦ 케이블¦ 보호방법¦ 케이블¦ 매설루트¦ 기 타 재 료¦ OF-SM-48COREx1조:긍장(외장)¦ m¦ 터파기¦ 도면참조¦ OF-SM-48CORE¦ 광케이블 접속¦ 매¦ 설¦ 내¦ 역¦ 상¦ 선¦ m¦ FC 통신관 Ø100mm¦ 케이블¦ 포설방법¦ 개소¦ OF-SM-24CORE¦ m¦ OF-SM-48COREx1조¦ m¦ OF-SM-24COREx1조¦ OF-SM-24COREx1조:긍장(외장)¦ m¦ 국가철도공단¦ KOREA NATIONAL RAILWAY¦ 설계회사¦ 설계감리¦ 날 짜¦ 개정번호¦ 검토자¦ 내 용¦ 작성자¦ 도면축척¦ 확인자¦ 편철번호¦ 공 구¦ 운영코드¦ 시공감리¦ 시공회사¦ 시설위치¦ 철도구분¦ 노 선 명¦ 노선방향¦ 건설분야¦ 건설단계¦ 시공건명¦ 설계건명¦ 도 면 명¦ 구도면번호¦ 표준버전¦ 도면번호¦
| 3. 경부고속철도 시험선구간 변전설비 및 변전건물 개량 실시설계 - 복사본 | 3. 경부고속철도 시험선구간 변전설비 및 변전건물 개량 실시설계 - 복사본 | 16. 경부고속철도 시험선구간 신청주SS 광케이블 포설도(임시 및 기존철거)(5).dwg | 저 산 리¦ 가 재 골¦ 600¦ 800¦ 청 원 군¦ 강 내 면¦ 127km¦ KPR131km025¦ KPR131km725¦ 궁¦ 현¦ 터¦ 널¦ (L=930m)¦ 70¦ 24C:700, 48C:700¦ (=)¦ KPR131km025¦ KPR131km725¦ 궁¦ 현¦ 터¦ 널¦ (L=930m)¦ 70¦ 24C:700, 48C:700¦ (=)¦ 700¦ 700¦ (=)¦ (=)¦ 700¦ 700¦ 국가철도공단¦ KOREA NATIONAL RAILWAY¦ 궤도중심 3m이내(인력)¦ 구 조 물¦ m¦ 트로프 열기 및 닫기¦ 콘크리트 깨기 및 복구¦ 궤도중심 3m이상(인력)¦ SCD 내관 Ø25mm×4조¦ 광케이블 신설¦ m¦ m¦ m¦ m¦ 개소¦ 광케이블 철거¦ 케이블¦ 보호방법¦ 케이블¦ 매설루트¦ 기 타 재 료¦ OF-SM-48COREx1조:긍장(외장)¦ m¦ 터파기¦ 도면참조¦ 광케이블 접속¦ 매¦ 설¦ 내¦ 역¦ 상¦ 선¦ m¦ FC 통신관 Ø100mm¦ 케이블¦ 포설방법¦ m¦ OF-SM-48COREx1조¦ m¦ OF-SM-24COREx1조¦ OF-SM-24COREx1조:긍장(외장)¦ m¦ 개소¦ OF-SM-48CORE¦ 개소¦ OF-SM-24CORE¦ 궤도중심 3m이내(인력)¦ 구 조 물¦ m¦ 트로프 열기 및 닫기¦ 콘크리트 깨기 및 복구¦ 궤도중심 3m이상(인력)¦ SCD 내관 Ø25mm×4조¦ 광케이블 신설¦ m¦ m¦ m¦ m¦ 개소¦ 광케이블 철거¦ 케이블¦ 보호방법¦ 케이블¦ 매설루트¦ 기 타 재 료¦ OF-SM-48COREx1조:긍장(외장)¦ m¦ 터파기¦ 도면참조¦ 광케이블 접속¦ 매¦ 설¦ 내¦ 역¦ 하¦ 선¦ m¦ FC 통신관 Ø100mm¦ 케이블¦ 포설방법¦ m¦ OF-SM-48COREx1조¦ m¦ OF-SM-24COREx1조¦ OF-SM-24COREx1조:긍장(외장)¦ m¦ 개소¦ OF-SM-48CORE¦ 개소¦ OF-SM-24CORE¦ 설계회사¦ 설계감리¦ 날 짜¦ 개정번호¦ 검토자¦ 내 용¦ 작성자¦ 도면축척¦ 확인자¦ 편철번호¦ 공 구¦ 운영코드¦ 시공감리¦ 시공회사¦ 시설위치¦ 철도구분¦ 노 선 명¦ 노선방향¦ 건설분야¦ 건설단계¦ 시공건명¦ 설계건명¦ 도 면 명¦ 구도면번호¦ 표준버전¦ 도면번호¦
| 3. 경부고속철도 시험선구간 변전설비 및 변전건물 개량 실시설계 - 복사본 | 3. 경부고속철도 시험선구간 변전설비 및 변전건물 개량 실시설계 - 복사본 | T2001085-017_경부고속철도 시험선구간 신탄진IEC 통신기기실 관로설치 평면도(철거).dwg | 신 호 기 계 실 (IEC28)¦ 신호기계실¦ VESTIBULE¦ 축전지실¦ 항온항습기실¦ 통신기계실¦ 신탄진-신호-열차무선통합기계실¦ 분기기조립장 진입로(상선)¦ J형측구¦ 주차장¦ 철탑¦ 700¦ 산마루측구(0.8x0.6)¦ V형측구(TYPE-3)¦ V형측구(TYPE-2)¦ 30.5m¦ H¦ H¦ 임시 옥외 배전소¦ 기존 옥외 배전소¦ 벽체구멍뚫기 Φ150×2¦ NOTE¦ ■ 선시공은 신설, 후시공은 철거를 기본으로 하며,¦ 안정적인 통신 운용을 위해 케이블 절체는¦ 상,하선을 동시에 시행하여서는 안되며, 하선측¦ 부터 절체를 완료한 후 상선측을 절체하여 통신¦ 운용에 영향이 가지 않도록 한다.¦ ■ 신설관로 및 케이블 포설시 배전분야 케이블¦ 루트와 겹치지 않도록 주의하여 시공하여야 한다.¦ (철거)광케이블 OF-SM-48Corex2\P 광케이블 OF-SM-24Corex2¦ 13m¦ 45m¦ H¦ H¦ (철거)광케이블 OF-SM-48Corex4\P 광케이블 OF-SM-24Corex4\P 광케이블 OF-SM-8COREx2(취약개소)\P 동케이블 FS/JF 0.65mmx50Px2\P F/TFR-CV 2C/16㎟x2(취약개소)¦ 2¦ SH¦ 1¦ SH¦ 3¦ SH¦ 4¦ SH¦ 1¦ TR¦ 2¦ TR¦ 1¦ LV¦ RTU¦ 2¦ LV¦ 1¦ CU¦ 2¦ TR¦ 1¦ TR¦ 2¦ SHV¦ 1¦ SHV¦ x¦ x¦ x¦ x¦ x¦ x¦ x¦ x¦ x¦ x¦ x¦ x¦ x¦ x¦ x¦ x¦ x¦ x¦ x¦ x¦ x¦ x¦ LV¦ 1¦ LV¦ 2¦ x¦ x¦ x¦ x¦ x¦ x¦ x¦ x¦ x¦ x¦ x¦ 국가철도공단¦ KOREA NATIONAL RAILWAY¦ 설계회사¦ 설계감리¦ 날 짜¦ 개정번호¦ 검토자¦ 내 용¦ 작성자¦ 도면축척¦ 확인자¦ 편철번호¦ 공 구¦ 운영코드¦ 시공감리¦ 시공회사¦ 시설위치¦ 철도구분¦ 노 선 명¦ 노선방향¦ 건설분야¦ 건설단계¦ 시공건명¦ 설계건명¦ 도 면 명¦ 구도면번호¦ 표준버전¦ 도면번호¦
| 3. 경부고속철도 시험선구간 변전설비 및 변전건물 개량 실시설계 - 복사본 | 3. 경부고속철도 시험선구간 변전설비 및 변전건물 개량 실시설계 - 복사본 | 00. 간지-신탄진IEC.dwg | 신탄진IEC¦
| 3. 경부고속철도 시험선구간 변전설비 및 변전건물 개량 실시설계 - 복사본 | 3. 경부고속철도 시험선구간 변전설비 및 변전건물 개량 실시설계 - 복사본 | T2002072-031_경부고속철도 시험선구간 심중남 배전소 광케이블 포설도(신설)(4).dwg | 600¦ 대 비 들¦ (흥북2구)¦ 400¦ 200¦ 청 원 군¦ 흥 북 리¦ 강 외 면¦ KPR121km615¦ KPR121km640¦ KPR122km005¦ KPR122km315¦ 토 공 구 간¦ 기.수¦ 기.수¦ 기.수¦ 기.수¦ KPR121km615¦ KPR121km640¦ KPR122km005¦ KPR122km315¦ 토 공 구 간¦ 3¦ 3¦ 13¦ 25¦ 스파이랄슬리브:3.4m¦ (=)¦ 25¦ 3¦ 스파이랄슬리브:3.4m¦ 제¦ 연¦ 교¦ (L=1915m)¦ 제¦ 연¦ 교¦ (L=1915m)¦ 국가철도공단¦ KOREA NATIONAL RAILWAY¦ 설계회사¦ 설계감리¦ 날 짜¦ 개정번호¦ 검토자¦ 내 용¦ 작성자¦ 도면축척¦ 확인자¦ 편철번호¦ 공 구¦ 운영코드¦ 시공감리¦ 시공회사¦ 시설위치¦ 철도구분¦ 노 선 명¦ 노선방향¦ 건설분야¦ 건설단계¦ 시공건명¦ 설계건명¦ 도 면 명¦ 구도면번호¦ 표준버전¦ 도면번호¦ 궤도중심 3m이내(인력)¦ 구 조 물¦ m¦ 트로프 열기 및 닫기¦ 궤도중심 3m이상(인력)¦ 광케이블 신설¦ 개소¦ 케이블¦ 매설루트¦ 기 타 재 료¦ 매¦ 설¦ 내¦ 역¦ 하¦ 선¦ m¦ OF-SM-24COREx1조:긍장(외장)¦ m¦ 케이블 보호방법¦ 광케이블 접속¦ OF-SM-4CORE¦ 개소¦ 궤도중심 3m이내(인력)¦ 구 조 물¦ m¦ 트로프 열기 및 닫기¦ 궤도중심 3m이상(인력)¦ 광케이블 신설¦ 개소¦ 케이블¦ 매설루트¦ 기 타 재 료¦ 매¦ 설¦ 내¦ 역¦ 상¦ 선¦ m¦ OF-SM-24COREx1조:긍장(외장)¦ m¦ 케이블 보호방법¦ 광케이블 접속¦ OF-SM-4CORE¦ 개소¦
| 3. 경부고속철도 시험선구간 변전설비 및 변전건물 개량 실시설계 - 복사본 | 3. 경부고속철도 시험선구간 변전설비 및 변전건물 개량 실시설계 - 복사본 | 46. T2001038-010_케이블 지지용 걸이 상세도.dwg | +0¦ 1¦ R¦ R¦ 2¦ Ø6 리벳트¦ 머리 Ø7(R3.5)¦ 3¦ A¦ A'¦ 1¦ Ø12¦ Ø30¦ R¦ B¦ 2RS¦ R¦ 3¦ 2¦ R28¦ 호법 제조자명 또는 약호표시¦ 평 면 도¦ 측 면 도¦ 1. 55-5 단 용¦ 2. 115-8 단 용¦ 주름이 없도록 미려하게 가공할 것¦ A¦ B¦ 3. 135-10 단 용¦ (범례) : A부분 : B부분¦ 115-8단용 받침대 사양을 참조할 것¦ (2) 받침대 재료 : 일반구조용 압연강재¦ ( KSD 3503 2종)¦ 90¦ R5¦ 3¦ Ø6 리벳트¦ 머리Ø7 (R3.5)¦ R2¦ R2¦ R2¦ 1¦ 2¦ R2¦ R2¦ 1¦ 3¦ 2¦ R2¦ R2¦ -1¦ 1¦ 2¦ R2¦ R2¦ -1¦ 단위:mm¦ 케이블 걸이 받침대¦ 좌 측 면 도¦ 우 측 면 도¦ A-A 단면도¦ B부분 상세도¦ 케이블걸이규격¦ 분 류¦ 1 조 용¦ H¦ 30¦ L¦ 110¦ 200¦ 35¦ 2 조 용 ¦ 300¦ 40¦ 3 조 용¦ 400¦ 45¦ 4 조 용¦ 500¦ 55¦ 5 조 용¦ 번 호¦ 구 성 부 품 명¦ 수 량¦ 일반구조용압연강재¦ 재 질¦ 용융아연도금¦ 표 면 처 리¦ KSD-3.503 의 2종¦ 비 고¦ 브 래 킷¦ 몸 체¦ 리 벳¦ 1¦ 연 강 선 재¦ 1¦ 1¦ 2¦ 3¦ 3¦ KSD-3.554¦ "¦ "¦ "¦ "¦ R16.0¦ R6.5¦ R=8.5¦ R=8.5¦ A부분 상세도¦ B부분 상세도¦ R2¦ R2¦ R2¦ R2¦ R10¦ R10¦ 주 : (1) 3번 이하의 케이블 받침대 상세도는 2번,¦ 92 -94¦ R=5¦ S=1:1¦ S=1:1¦ S=1:1¦ S=1:1¦ S=1:1¦ S=1:1¦ S=1:1¦ S=1:1¦ S=1:6¦ 2.5¦ 2.5¦ 15¦ 20¦ 15¦ 50¦ H¦ 12.5¦ 12.5¦ 12.5¦ 12.5¦ 10¦ 20¦ L¦ 20¦ 6¦ 15¦ 1.6¦ 80¦ 67¦ 53¦ 80¦ 67¦ 53¦ 80¦ 70¦ 550¦ 5¦ 66¦ 80¦ 120¦ 80¦ 100¦ 100¦ 120¦ 80¦ 100¦ 100¦ 120¦ 80¦ 70¦ 1,150¦ 37.5¦ 37.5¦ 40¦ 75¦ 5¦ 80¦ 120¦ 80¦ 100¦ 100¦ 120¦ 80¦ 100¦ 100¦ 100¦ 100¦ 120¦ 80¦ 70¦ 50¦ H¦ 6¦ 1.6¦ 20¦ Ø30 +0¦ 15¦ 20¦ 15¦ 50¦ 10¦ 6¦ Ø30 +0¦ 15¦ 20¦ 15¦ 50¦ 1.6¦ 6¦ 20¦ 22.5¦ 45¦ 13¦ 32¦ 22¦ 17¦ 5¦ 12.5¦ 12.5¦ 12.5¦ 12.5¦ 10¦ 6¦ 50¦ Ø12¦ Ø30 -1¦ 1.6¦ 국가철도공단¦ KOREA NATIONAL RAILWAY¦ 설계회사¦ 설계감리¦ 날 짜¦ 개정번호¦ 검토자¦ 내 용¦ 작성자¦ 도면축척¦ 확인자¦ 편철번호¦ 공 구¦ 운영코드¦ 시공감리¦ 시공회사¦ 시설위치¦ 철도구분¦ 노 선 명¦ 노선방향¦ 건설분야¦ 건설단계¦ 시공건명¦ 설계건명¦ 도 면 명¦ 구도면번호¦ 표준버전¦ 도면번호¦
| 3. 경부고속철도 시험선구간 변전설비 및 변전건물 개량 실시설계 - 복사본 | 3. 경부고속철도 시험선구간 변전설비 및 변전건물 개량 실시설계 - 복사본 | T2005072-018_경부고속철도 시험선구간 운주북 배전소 통신케이블 인입 평면도(기존).dwg | Unju L=4,020.00M¦ 400¦ 운주북 배전소¦ 107km 410¦ 본선수로콘크리트 L=8.0m¦ 107km 440.00¦ (KPR:111km 947)¦ 연선¦ 전화기¦ NOTE¦ ■ 선시공은 신설, 후시공은 철거를 기본으로 하며,¦ 안정적인 통신 운용을 위해 케이블 절체는¦ 상,하선을 동시에 시행하여서는 안되며, 하선측¦ 부터 절체를 완료한 후 상선측을 절체하여 통신¦ 운용에 영향이 가지 않도록 한다.¦ ■ 관로 및 선로 시공시 배전분야와 협의 후 시공에¦ 주의하여야 한다.¦ 운주RS¦ 107km 420¦ (KPR:111km 966)¦ EH¦ EH¦ EH¦ (기설)동케이블 FS/JF 0.65mmx6P(15%차폐):19m¦ (기설)동케이블 FS/JF 0.65mmx6P(15%차폐):(구내)12m+32m¦ (기설)동케이블 FS/JF 0.65mmx6P(15%차폐):6m¦ x¦ x¦ x¦ x¦ x¦ x¦ x¦ x¦ x¦ x¦ x¦ x¦ x¦ x¦ x¦ x¦ x¦ x¦ x¦ x¦ x¦ x¦ x¦ x¦ x¦ x¦ x¦ x¦ x¦ x¦ x¦ x¦ x¦ x¦ x¦ x¦ x¦ x¦ x¦ x¦ 1¦ SH¦ 3¦ SH¦ 4¦ SH¦ 1¦ TR¦ 2¦ TR¦ 1¦ LV¦ 2¦ SH¦ RTU¦ 국가철도공단¦ KOREA NATIONAL RAILWAY¦ 설계회사¦ 설계감리¦ 날 짜¦ 개정번호¦ 검토자¦ 내 용¦ 작성자¦ 도면축척¦ 확인자¦ 편철번호¦ 공 구¦ 운영코드¦ 시공감리¦ 시공회사¦ 시설위치¦ 철도구분¦ 노 선 명¦ 노선방향¦ 건설분야¦ 건설단계¦ 시공건명¦ 설계건명¦ 도 면 명¦ 구도면번호¦ 표준버전¦ 도면번호¦
| 3. 경부고속철도 시험선구간 변전설비 및 변전건물 개량 실시설계 - 복사본 | 3. 경부고속철도 시험선구간 변전설비 및 변전건물 개량 실시설계 - 복사본 | T9000038-003_광케이블접속 상세도(1).dwg | 케이블 인장선¦ 접착테이프¦ 유니트 지지선의 정리¦ 그로메트(B)¦ 본드선¦ 개재심¦ 바인드 테이프¦ 그로메트(B)¦ 개재심¦ 언테이프¦ 유니트¦ 고정스리브(케이블형)¦ 광심선¦ 압착스리브¦ 케이블 인장선 또는 SOLT¦ 케이블 인장선¦ 접속관¦ 너트¦ 케이블인장선¦ 케이블 그립¦ 케이블 그립¦ 광섬유보호 튜브 삽입 및 고정형 스티브 삽입¦ 그로메트(A,B)를 케이블 클립에 고정¦ 8. 인장선 결합¦ 7. 광섬유 심선 보호¦ 케이블 인장선¦ 본드선¦ 광심선¦ 유니트 지시선¦ 광심선¦ 케이블 인장선¦ 개재심¦ 본드선¦ 접착테이프¦ 접착제¦ 케이블¦ 그로케트(A)¦ 광섬유케이블¦ 스롯트형코아¦ 광심선 보호 및 본드선 정리¦ 고정 볼트¦ 접착테이프¦ 접착제¦ 접착테이프¦ 본드선¦ 광섬유보호 튜브¦ 광심선¦ 유니트¦ 고정스리브(유니트형)¦ 그로케트(B)¦ 그로케트(B)¦ 광심선¦ (50-60CM)¦ 광섬유보호 튜브¦ 광섬유 유니트¦ 접착제¦ 림코드가 삽입되지 않은 케이블¦ 립코드가 삽입된 케이블¦ 외피절개¦ 접착테이프¦ 외피캇타기¦ 그로메트(B)¦ 접착테이프¦ 그로메트(B)¦ 표시테이프¦ 그로메트(B)¦ (당김)¦ P¦ 상부¦ 광섬유케이블 1차외피¦ 케이블 그립¦ 압착스리브¦ 본드선¦ 광섬유보호튜브¦ 외권테이프¦ 본드선¦ 광섬유케이블¦ 케이블 외피 절단 방향¦ 공구칼¦ 립코드¦ 그로메트(A)¦ 볼트¦ 하부¦ 광섬유 유니트¦ 그로메트(B) 삽입¦ 광섬유 유니트¦ 그로케트(B)¦ 접착제¦ 유니트 지지선¦ 케이블 클립 고정¦ 그로메트(B)¦ 표시테이프¦ 광섬유 유니트¦ 본드선¦ 볼트¦ 3. 개재심 정리¦ 2. LAP 본드시설¦ S=1:15¦ 4. 인장선 정리¦ 6. 그로메트 결합 ¦ 5. 케이블클립 고정¦ 1. 외피해체¦ S=1:15¦ S=1:15¦ S=1:15¦ S=1:15¦ S=NONE¦ S=NONE¦ S=1:6¦ 100¦ 300¦ 500~600¦ 100¦ 500¦ 1,200¦ 300¦ 100¦ 500¦ 국가철도공단¦ KOREA NATIONAL RAILWAY¦ 설계회사¦ 설계감리¦ 날 짜¦ 개정번호¦ 검토자¦ 내 용¦ 작성자¦ 도면축척¦ 확인자¦ 편철번호¦ 공 구¦ 운영코드¦ 시공감리¦ 시공회사¦ 시설위치¦ 철도구분¦ 노 선 명¦ 노선방향¦ 건설분야¦ 건설단계¦ 시공건명¦ 설계건명¦ 도 면 명¦ 구도면번호¦ 표준버전¦ 도면번호¦
| 3. 경부고속철도 시험선구간 변전설비 및 변전건물 개량 실시설계 - 복사본 | 3. 경부고속철도 시험선구간 변전설비 및 변전건물 개량 실시설계 - 복사본 | T1000002-001_도면목차(1).dwg | 편철번호¦ 도 면 번 호¦ 도 면 명¦ 축 척¦ 편철번호¦ 도 면 번 호¦ 도 면 명¦ 축 척¦ T700 00 75 - 001¦ T700 00 75 - 002¦ T700 00 75 - 003¦ T700 00 75 - 004¦ 001 OF 192¦ 002 OF 192¦ 004 OF 192¦ 005 OF 192¦ 006 OF 192¦ 007 OF 192¦ 008 OF 192¦ 009 OF 192¦ 010 OF 192¦ 011 OF 192¦ 028 OF 192¦ 029 OF 192¦ 030 OF 192¦ 031 OF 192¦ 032 OF 192¦ 033 OF 192¦ 034 OF 192¦ 035 OF 192¦ 036 OF 192¦ 037 OF 192¦ 038 OF 192¦ 039 OF 192¦ 040 OF 192¦ 041 OF 192¦ 042 OF 192¦ 043 OF 192¦ 044 OF 192¦ 045 OF 192¦ 046 OF 192¦ 047 OF 192¦ 048 OF 192¦ 049 OF 192¦ 050 OF 192¦ 구성도¦ T100 00 32 - 001¦ 위치도¦ NONE¦ 도면목차(1/3)¦ T100 00 02 - 001¦ NONE¦ 경부고속철도 시험선구간 석곡PP~회덕SP 영상감시설비 구성도(기존)¦ 경부고속철도 시험선구간 석곡PP~회덕SP 출입통제설비 구성도¦ 경부고속철도 시험선구간 석곡PP~회덕SP 광케이블(48C) 선번장¦ 경부고속철도 시험선구간 석곡PP~회덕SP 광케이블(24C) 선번장¦ NONE¦ NONE¦ NONE¦ NONE¦ 석곡PP¦ 신청주SS¦ T200 10 85 - 001¦ 경부고속철도 시험선구간 석곡PP 통신기기실 관로설치 평면도(임시)¦ 1:100¦ T200 20 72 - 001¦ 경부고속철도 시험선구간 신청주SS 광케이블 포설도(임시 및 기존철거)(1/6)¦ 1:1,000¦ T200 20 72 - 002¦ 경부고속철도 시험선구간 신청주SS 광케이블 포설도(임시 및 기존철거)(2/6)¦ 1:1,000¦ T200 20 72 - 003¦ 경부고속철도 시험선구간 신청주SS 광케이블 포설도(임시 및 기존철거)(3/6)¦ 1:1,000¦ T200 20 72 - 004¦ 경부고속철도 시험선구간 신청주SS 광케이블 포설도(임시 및 기존철거)(4/6)¦ 1:1,000¦ T200 20 72 - 005¦ 경부고속철도 시험선구간 신청주SS 광케이블 포설도(임시 및 기존철거)(5/6)¦ 1:1,000¦ T200 20 72 - 006¦ 경부고속철도 시험선구간 신청주SS 광케이블 포설도(임시 및 기존철거)(6/6)¦ 1:1,000¦ T200 10 85 - 011¦ 경부고속철도 시험선구간 신청주SS 통신기기실 관로설치 평면도(임시)¦ 1:300¦ T200 10 85 - 012¦ 경부고속철도 시험선구간 신청주SS 통신기기실 관로설치 평면도(신설)¦ T200 10 85 - 013¦ 경부고속철도 시험선구간 신청주SS 통신기기실 관로설치 평면도(철거)¦ T910 30 66 - 011¦ 경부고속철도 시험선구간 신청주SS 통신기기실 기기배치도(임시)¦ T910 30 66 - 012¦ 경부고속철도 시험선구간 신청주SS 통신기기실 및 전원실 기기배치도(신설)¦ T910 30 66 - 013¦ 경부고속철도 시험선구간 신청주SS 통신기기실 기기배치도(철거)¦ 1:300¦ 1:300¦ 1:15¦ 1:30¦ 1:15¦ 경부고속철도 시험선구간 신청주SS CABLE WIRING DIAGRAM¦ NONE¦ T910 30 77 - 001¦ 경부고속철도 시험선구간 신청주SS 건축통신설비(전화/LAN/TV공시청/출입통제/CCTV) 지상1층 평면도¦ 1:200¦ T910 10 34 - 001¦ 경부고속철도 시험선구간 신청주SS 건축통신설비(전화/LAN/TV공시청/출입통제/CCTV) 지상2층 평면도¦ 1:200¦ T910 10 34 - 002¦ 경부고속철도 시험선구간 신청주SS 건축통신설비(전화/LAN/TV공시청/출입통제/CCTV) 지상3층 평면도¦ 1:200¦ T910 10 34 - 003¦ 경부고속철도 시험선구간 신청주SS 건축통신설비(자동방송) 지상1층 평면도¦ 1:200¦ T910 20 34 - 001¦ 경부고속철도 시험선구간 신청주SS 건축통신설비(자동방송) 지상2층 평면도¦ 1:200¦ T910 20 34 - 002¦ 경부고속철도 시험선구간 신청주SS 건축통신설비(자동방송) 지상3층 평면도¦ 1:200¦ T910 20 34 - 003¦ 경부고속철도 시험선구간 신청주SS 건축통신설비(자동방송) 지상4층 평면도¦ 1:200¦ T910 20 34 - 004¦ 경부고속철도 시험선구간 신청주SS 외곽감시설비 평면도(기존)¦ 1:300¦ T900 30 34 - 001¦ 경부고속철도 시험선구간 신청주SS 외곽감시설비 평면도(신설)¦ 1:300¦ T900 30 34 - 002¦ 경부고속철도 시험선구간 신청주SS CCTV 운용콘솔 외형도¦ NONE¦ T900 30 38 - 001¦ 003 OF 192¦ 도면목차(2/3)¦ T100 00 02 - 002¦ T910 30 66 - 001¦ 경부고속철도 시험선구간 석곡PP 통신기기실 기기배치도(임시)¦ T910 30 66 - 002¦ 경부고속철도 시험선구간 석곡PP 통신기기실 기기배치도(철거)¦ T200 10 85 - 002¦ 경부고속철도 시험선구간 석곡PP 통신기기실 관로설치 평면도(철거)¦ 1:100¦ 1:50¦ 1:50¦ 012 OF 192¦ 013 OF 192¦ 014 OF 192¦ 015 OF 192¦ 천안PP¦ 경부고속철도 시험선구간 천안PP 통신기기실 관로설치 평면도(임시)¦ 1:100¦ 경부고속철도 시험선구간 천안PP 통신기기실 기기배치도(임시)¦ 경부고속철도 시험선구간 천안PP 통신기기실 기기배치도(철거)¦ 경부고속철도 시험선구간 천안PP 통신기기실 관로설치 평면도(철거)¦ 1:100¦ 1:50¦ 1:50¦ 016 OF 192¦ 017 OF 192¦ 018 OF 192¦ 019 OF 192¦ 용정SP¦ 경부고속철도 시험선구간 용정SP 통신기기실 관로설치 평면도(임시)¦ 1:100¦ 경부고속철도 시험선구간 용정SP 통신기기실 기기배치도(임시)¦ 경부고속철도 시험선구간 용정SP 통신기기실 기기배치도(철거)¦ 경부고속철도 시험선구간 용정SP 통신기기실 관로설치 평면도(철거)¦ 1:100¦ 1:50¦ 1:50¦ 020 OF 192¦ 021 OF 192¦ 022 OF 192¦ 023 OF 192¦ 대평PP¦ 경부고속철도 시험선구간 대평PP 통신기기실 관로설치 평면도(임시)¦ 1:100¦ 경부고속철도 시험선구간 대평PP 통신기기실 기기배치도(임시)¦ 경부고속철도 시험선구간 대평PP 통신기기실 기기배치도(철거)¦ 경부고속철도 시험선구간 대평PP 통신기기실 관로설치 평면도(철거)¦ 1:100¦ 1:50¦ 1:50¦ 024 OF 192¦ 025 OF 192¦ 026 OF 192¦ 027 OF 192¦ 덕용PP¦ 경부고속철도 시험선구간 덕용PP 통신기기실 관로설치 평면도(임시)¦ 1:100¦ 경부고속철도 시험선구간 덕용PP 통신기기실 기기배치도(임시)¦ 경부고속철도 시험선구간 덕용PP 통신기기실 기기배치도(철거)¦ 경부고속철도 시험선구간 덕용PP 통신기기실 관로설치 평면도(철거)¦ 1:100¦ 1:50¦ 1:50¦ 051 OF 192¦ 052 OF 192¦ 053 OF 192¦ 054 OF 192¦ 시목PP¦ T200 10 85 - 014¦ 경부고속철도 시험선구간 시목PP 통신기기실 관로설치 평면도(임시)¦ 1:100¦ T910 30 66 - 014¦ 경부고속철도 시험선구간 시목PP 통신기기실 기기배치도(임시)¦ T910 30 66 - 015¦ 경부고속철도 시험선구간 시목PP 통신기기실 기기배치도(철거)¦ T200 10 85 - 015¦ 경부고속철도 시험선구간 시목PP 통신기기실 관로설치 평면도(철거)¦ 1:100¦ 1:50¦ 1:50¦ 신탄진IEC¦ 055 OF 192¦ 056 OF 192¦ 057 OF 192¦ 058 OF 192¦ 059 OF 192¦ 060 OF 192¦ 061 OF 192¦ 062 OF 192¦ 063 OF 192¦ T200 20 72 - 013¦ 경부고속철도 시험선구간 신탄진IEC 광케이블 포설도(신설 및 철거)(1/5)¦ 1:1,000¦ T200 20 72 - 014¦ 경부고속철도 시험선구간 신탄진IEC 광케이블 포설도(신설 및 철거)(2/5)¦ 1:1,000¦ T200 20 72 - 015¦ 경부고속철도 시험선구간 신탄진IEC 광케이블 포설도(신설 및 철거)(3/5)¦ 1:1,000¦ T200 20 72 - 016¦ 경부고속철도 시험선구간 신탄진IEC 광케이블 포설도(신설 및 철거)(4/5)¦ 1:1,000¦ T200 20 72 - 017¦ 경부고속철도 시험선구간 신탄진IEC 광케이블 포설도(신설 및 철거)(5/5)¦ 1:1,000¦ T200 10 85 - 016¦ 경부고속철도 시험선구간 신탄진IEC 통신기기실 관로설치 평면도(신설)¦ 1:200¦ T200 10 85 - 017¦ 경부고속철도 시험선구간 신탄진IEC 통신기기실 관로설치 평면도(철거)¦ T200 10 72 - 001¦ 경부고속철도 시험선구간 신탄진IEC 통신기기실 인입 평면도¦ 1:200¦ 1:200¦ T200 10 85 - 003¦ T910 30 66 - 003¦ T910 30 66 - 004¦ T200 10 85 - 004¦ T200 10 85 - 005¦ T910 30 66 - 005¦ T910 30 66 - 006¦ T200 10 85 - 006¦ T200 10 85 - 007¦ T910 30 66 - 007¦ T910 30 66 - 008¦ T200 10 85 - 008¦ T200 10 85 - 009¦ T910 30 66 - 009¦ T910 30 66 - 010¦ T200 10 85 - 010¦ 064 OF 192¦ 065 OF 192¦ 066 OF 192¦ 067 OF 192¦ 068 OF 192¦ 069 OF 192¦ 070 OF 192¦ 071 OF 192¦ 072 OF 192¦ 073 OF 192¦ 074 OF 192¦ 075 OF 192¦ 076 OF 192¦ 077 OF 192¦ T910 10 34 - 004¦ 경부고속철도 시험선구간 신청주SS 건축통신설비(전화/LAN/TV공시청/출입통제/CCTV) 지상4층 및 지붕-1 평면도¦ 1:200¦ T200 20 72 - 007¦ 경부고속철도 시험선구간 신청주SS 광케이블 포설도(신설 및 임시철거)(1/6)¦ 1:1,000¦ T200 20 72 - 008¦ 경부고속철도 시험선구간 신청주SS 광케이블 포설도(신설 및 임시철거)(2/6)¦ 1:1,000¦ T200 20 72 - 009¦ 경부고속철도 시험선구간 신청주SS 광케이블 포설도(신설 및 임시철거)(3/6)¦ 1:1,000¦ T200 20 72 - 010¦ 경부고속철도 시험선구간 신청주SS 광케이블 포설도(신설 및 임시철거)(4/6)¦ 1:1,000¦ T200 20 72 - 011¦ 경부고속철도 시험선구간 신청주SS 광케이블 포설도(신설 및 임시철거)(5/6)¦ 1:1,000¦ T200 20 72 - 012¦ 경부고속철도 시험선구간 신청주SS 광케이블 포설도(신설 및 임시철거)(6/6)¦ 1:1,000¦ 경부고속철도 시험선구간 신청주SS 외곽감시설비 평면도(철거)¦ 1:300¦ T900 30 34 - 003¦ T700 00 75 - 005¦ 경부고속철도 시험선구간 전송망 구성도¦ NONE¦ NONE¦ NONE¦ 도면목차(3/3)¦ T100 00 02 - 003¦ T100 00 03 - 001¦ 범례도¦ NONE¦ T700 00 75 - 006¦ 경부고속철도 시험선구간 신청주SS 영상감시설비 구성도¦ NONE¦ T200 20 77 - 001¦ 경부고속철도 시험선구간 신청주SS 광케이블 직선도(임시 및 기존철거)¦ NONE¦ 경부고속철도 시험선구간 신청주SS 광케이블 직선도(신설 및 임시철거)¦ T200 20 77 - 002¦ NONE¦ NONE¦ 경부고속철도 시험선구간 신탄진IEC 광케이블 직선도(신설 및 철거)¦ T200 20 77 - 003¦ 편철번호¦ 도 면 번 호¦ 도 면 명¦ 축 척¦ 편철번호¦ 도 면 번 호¦ 도 면 명¦ 축 척¦ T910 30 66 - 016¦ 경부고속철도 시험선구간 신탄진IEC 통신기기실 기기배치도(신설)¦ 1:50¦ T910 30 66 - 017¦ 경부고속철도 시험선구간 신탄진IEC 통신기기실 기기배치도(철거)¦ 1:50¦ 078 OF 192¦ 079 OF 192¦ 080 OF 192¦ 081 OF 192¦ 082 OF 192¦ 083 OF 192¦ 084 OF 192¦ 085 OF 192¦ 086 OF 192¦ 087 OF 192¦ 088 OF 192¦ 089 OF 192¦ 090 OF 192¦ 091 OF 192¦ 092 OF 192¦ 093 OF 192¦ 094 OF 192¦ 095 OF 192¦ 096 OF 192¦ 097 OF 192¦ 098 OF 192¦ 099 OF 192¦ 100 OF 192¦ 101 OF 192¦ 102 OF 192¦ 103 OF 192¦ 104 OF 192¦ 105 OF 192¦ 106 OF 192¦ 107 OF 192¦ 108 OF 192¦ 109 OF 192¦ 110 OF 192¦ 111 OF 192¦ 112 OF 192¦ 113 OF 192¦ 114 OF 192¦ 115 OF 192¦ 116 OF 192¦ 117 OF 192¦ 118 OF 192¦ 119 OF 192¦ 120 OF 192¦ 121 OF 192¦ 122 OF 192¦ 123 OF 192¦ 124 OF 192¦ 125 OF 192¦ 126 OF 192¦ 127 OF 192¦ 128 OF 192¦ 129 OF 192¦ 130 OF 192¦ 131 OF 192¦ 132 OF 192¦ 회덕SP¦ T200 10 85 - 018¦ 경부고속철도 시험선구간 회덕SP 통신기기실 관로설치 평면도(임시)¦ 1:120¦ T910 30 66 - 018¦ 경부고속철도 시험선구간 회덕SP 통신기기실 기기배치도(임시)¦ T910 30 66 - 019¦ 경부고속철도 시험선구간 회덕SP 통신기기실 기기배치도(철거)¦ T200 10 85 - 019¦ 경부고속철도 시험선구간 회덕SP 통신기기실 관로설치 평면도(철거)¦ 1:120¦ 1:50¦ 1:50¦ 옥외배전소 통신케이블 인입 평면도¦ T200 50 72 - 001¦ 경부고속철도 시험선구간 용와북 배전소 통신케이블 인입 평면도(기존)¦ 1:200¦ T200 50 72 - 003¦ 경부고속철도 시험선구간 천안북 배전소 통신케이블 인입 평면도(기존)¦ T200 50 72 - 004¦ 경부고속철도 시험선구간 천안북 배전소 통신케이블 인입 평면도(임시)¦ T200 50 72 - 002¦ 경부고속철도 시험선구간 용와북 배전소 통신케이블 인입 평면도(신설)¦ 1:200¦ 1:200¦ 1:200¦ T200 50 72 - 005¦ T200 50 72 - 007¦ T200 50 72 - 008¦ T200 50 72 - 006¦ T200 50 72 - 009¦ T200 50 72 - 010¦ T200 50 72 - 011¦ T200 50 72 - 013¦ T200 50 72 - 014¦ T200 50 72 - 012¦ T200 50 72 - 015¦ T200 50 72 - 017¦ T200 50 72 - 018¦ T200 50 72 - 016¦ T200 50 72 - 019¦ T200 50 72 - 020¦ T200 50 72 - 021¦ T200 50 72 - 023¦ T200 50 72 - 024¦ T200 50 72 - 022¦ T200 50 72 - 025¦ T200 50 72 - 027¦ T200 50 72 - 028¦ T200 50 72 - 026¦ T200 50 72 - 029¦ T200 50 72 - 030¦ T200 50 72 - 031¦ T200 50 72 - 033¦ T200 50 72 - 034¦ T200 50 72 - 032¦ T200 50 72 - 035¦ T200 50 72 - 037¦ T200 50 72 - 038¦ T200 50 72 - 036¦ T200 50 72 - 039¦ T200 50 72 - 040¦ T200 50 72 - 041¦ 경부고속철도 시험선구간 천안북 배전소 통신케이블 인입 평면도(신설)¦ 1:200¦ 경부고속철도 시험선구간 천안남 배전소 통신케이블 인입 평면도(기존)¦ 경부고속철도 시험선구간 천안남 배전소 통신케이블 인입 평면도(신설)¦ 경부고속철도 시험선구간 천안북 배전소 통신케이블 인입 평면도(철거)¦ 1:200¦ 1:200¦ 1:200¦ 경부고속철도 시험선구간 고등북 배전소 통신케이블 인입 평면도(기존)¦ 1:200¦ 1:200¦ 1:200¦ 1:200¦ 1:200¦ 1:200¦ 1:200¦ 1:200¦ 1:200¦ 경부고속철도 시험선구간 고등북 배전소 통신케이블 인입 평면도(신설)¦ 경부고속철도 시험선구간 고등 신호배전소 통신케이블 인입 평면도(기존)¦ 경부고속철도 시험선구간 고등 신호배전소 통신케이블 인입 평면도(임시)¦ 경부고속철도 시험선구간 고등 신호배전소 통신케이블 인입 평면도(신설)¦ 경부고속철도 시험선구간 고등 신호배전소 통신케이블 인입 평면도(철거)¦ 경부고속철도 시험선구간 운주북 배전소 통신케이블 인입 평면도(기존)¦ 경부고속철도 시험선구간 운주북 배전소 통신케이블 인입 평면도(신설)¦ 경부고속철도 시험선구간 운주남 배전소 통신케이블 인입 평면도(기존)¦ 경부고속철도 시험선구간 운주남 배전소 통신케이블 인입 평면도(신설)¦ 1:200¦ 1:200¦ 1:200¦ 1:200¦ 1:200¦ 1:200¦ 1:200¦ 1:200¦ 1:200¦ 경부고속철도 시험선구간 오송북 배전소 통신케이블 인입 평면도(기존)¦ 경부고속철도 시험선구간 오송북 배전소 통신케이블 인입 평면도(신설)¦ 경부고속철도 시험선구간 오송남 배전소 통신케이블 인입 평면도(기존)¦ 경부고속철도 시험선구간 오송남 배전소 통신케이블 인입 평면도(신설)¦ 경부고속철도 시험선구간 궁현남 배전소 통신케이블 인입 평면도(기존)¦ 경부고속철도 시험선구간 궁현남 배전소 통신케이블 인입 평면도(신설)¦ 경부고속철도 시험선구간 비룡북 배전소 통신케이블 인입 평면도(기존)¦ 경부고속철도 시험선구간 비룡북 배전소 통신케이블 인입 평면도(임시)¦ 경부고속철도 시험선구간 비룡북 배전소 통신케이블 인입 평면도(신설)¦ 1:200¦ 1:200¦ 1:200¦ 1:200¦ 1:200¦ 1:200¦ 1:200¦ 1:200¦ 1:200¦ 경부고속철도 시험선구간 비룡북 배전소 통신케이블 인입 평면도(철거)¦ 경부고속철도 시험선구간 문곡 신호배전소 통신케이블 인입 평면도(기존)¦ 경부고속철도 시험선구간 문곡 신호배전소 통신케이블 인입 평면도(임시)¦ 경부고속철도 시험선구간 문곡 신호배전소 통신케이블 인입 평면도(신설)¦ 경부고속철도 시험선구간 문곡 신호배전소 통신케이블 인입 평면도(철거)¦ 경부고속철도 시험선구간 문곡남 배전소 통신케이블 인입 평면도(기존)¦ 경부고속철도 시험선구간 문곡남 배전소 통신케이블 인입 평면도(임시)¦ 경부고속철도 시험선구간 문곡남 배전소 통신케이블 인입 평면도(신설)¦ 경부고속철도 시험선구간 문곡남 배전소 통신케이블 인입 평면도(철거)¦ 1:200¦ 1:200¦ 1:200¦ 경부고속철도 시험선구간 시목남 배전소 통신케이블 인입 평면도(기존)¦ 경부고속철도 시험선구간 시목남 배전소 통신케이블 인입 평면도(신설)¦ 133 OF 192¦ T200 50 72 - 042¦ 경부고속철도 시험선구간 용와북 배전소 통신케이블 인입 평면도(철거)¦ 1:200¦ 경부고속철도 시험선구간 천안남 배전소 통신케이블 인입 평면도(철거)¦ 1:200¦ 1:200¦ 경부고속철도 시험선구간 고등북 배전소 통신케이블 인입 평면도(철거)¦ 1:200¦ 경부고속철도 시험선구간 운주북 배전소 통신케이블 인입 평면도(철거)¦ 경부고속철도 시험선구간 운주남 배전소 통신케이블 인입 평면도(철거)¦ 1:200¦ 1:200¦ 1:200¦ 1:200¦ 1:200¦ 경부고속철도 시험선구간 심중남 배전소 통신케이블 인입 평면도(기존)¦ 경부고속철도 시험선구간 심중남 배전소 통신케이블 인입 평면도(임시)¦ 경부고속철도 시험선구간 심중남 배전소 통신케이블 인입 평면도(신설)¦ 경부고속철도 시험선구간 심중남 배전소 통신케이블 인입 평면도(철거)¦ 1:200¦ 경부고속철도 시험선구간 오송북 배전소 통신케이블 인입 평면도(철거)¦ 1:200¦ 경부고속철도 시험선구간 오송남 배전소 통신케이블 인입 평면도(철거)¦ 1:200¦ 경부고속철도 시험선구간 궁현남 배전소 통신케이블 인입 평면도(철거)¦ 1:200¦ 경부고속철도 시험선구간 시목남 배전소 통신케이블 인입 평면도(철거)¦ 1:200¦ 1:200¦ 1:200¦ 1:200¦ 경부고속철도 시험선구간 신부북 배전소 통신케이블 인입 평면도(기존)¦ 경부고속철도 시험선구간 신부북 배전소 통신케이블 인입 평면도(임시)¦ 경부고속철도 시험선구간 신부북 배전소 통신케이블 인입 평면도(신설)¦ 경부고속철도 시험선구간 신부북 배전소 통신케이블 인입 평면도(철거)¦ T200 50 72 - 043¦ T200 50 72 - 044¦ T200 50 72 - 045¦ T200 50 72 - 047¦ T200 50 72 - 048¦ T200 50 72 - 046¦ T200 50 72 - 049¦ T200 50 72 - 050¦ T200 50 72 - 051¦ T200 50 72 - 053¦ T200 50 72 - 054¦ T200 50 72 - 052¦ T200 50 72 - 055¦ 134 OF 192¦ T200 20 72 - 018¦ 경부고속철도 시험선구간 천안북 배전소 광케이블 포설도(신설)(1/4)¦ 1:1,000¦ T200 20 72 - 019¦ 경부고속철도 시험선구간 천안북 배전소 광케이블 포설도(신설)(2/4)¦ 1:1,000¦ T200 20 72 - 020¦ 경부고속철도 시험선구간 천안북 배전소 광케이블 포설도(신설)(3/4)¦ 1:1,000¦ T200 20 72 - 021¦ 경부고속철도 시험선구간 천안북 배전소 광케이블 포설도(신설)(4/4)¦ 1:1,000¦ 경부고속철도 시험선구간 천안남 배전소 광케이블 포설도(신설)(1/3)¦ 1:1,000¦ 경부고속철도 시험선구간 천안남 배전소 광케이블 포설도(신설)(2/3)¦ 1:1,000¦ 경부고속철도 시험선구간 천안남 배전소 광케이블 포설도(신설)(3/3)¦ 1:1,000¦ 경부고속철도 시험선구간 운주남 배전소 광케이블 포설도(신설)(1/3)¦ 1:1,000¦ 경부고속철도 시험선구간 운주남 배전소 광케이블 포설도(신설)(2/3)¦ 1:1,000¦ 경부고속철도 시험선구간 운주남 배전소 광케이블 포설도(신설)(3/3)¦ 1:1,000¦ 경부고속철도 시험선구간 심중남 배전소 광케이블 포설도(신설)(1/4)¦ 1:1,000¦ 경부고속철도 시험선구간 심중남 배전소 광케이블 포설도(신설)(2/4)¦ 1:1,000¦ 경부고속철도 시험선구간 심중남 배전소 광케이블 포설도(신설)(3/4)¦ 1:1,000¦ 경부고속철도 시험선구간 심중남 배전소 광케이블 포설도(신설)(4/4)¦ 1:1,000¦ 경부고속철도 시험선구간 오송남 배전소 광케이블 포설도(신설)(1/3)¦ 1:1,000¦ 경부고속철도 시험선구간 오송남 배전소 광케이블 포설도(신설)(2/3)¦ 1:1,000¦ 경부고속철도 시험선구간 오송남 배전소 광케이블 포설도(신설)(3/3)¦ 1:1,000¦ 경부고속철도 시험선구간 궁현남 배전소 광케이블 포설도(신설)(1/3)¦ 1:1,000¦ 경부고속철도 시험선구간 궁현남 배전소 광케이블 포설도(신설)(2/3)¦ 1:1,000¦ 경부고속철도 시험선구간 궁현남 배전소 광케이블 포설도(신설)(3/3)¦ 1:1,000¦ 경부고속철도 시험선구간 신부북 배전소 광케이블 포설도(신설)(1/3)¦ 1:1,000¦ 경부고속철도 시험선구간 신부북 배전소 광케이블 포설도(신설)(2/3)¦ 1:1,000¦ 경부고속철도 시험선구간 신부북 배전소 광케이블 포설도(신설)(3/3)¦ 1:1,000¦ T200 20 72 - 022¦ T200 20 72 - 023¦ T200 20 72 - 024¦ T200 20 72 - 025¦ T200 20 72 - 026¦ T200 20 72 - 027¦ T200 20 72 - 028¦ T200 20 72 - 029¦ T200 20 72 - 030¦ T200 20 72 - 031¦ T200 20 72 - 032¦ T200 20 72 - 033¦ T200 20 72 - 034¦ T200 20 72 - 035¦ T200 20 72 - 036¦ T200 20 72 - 037¦ T200 20 72 - 038¦ T200 20 72 - 039¦ T200 20 72 - 040¦ 135 OF 192¦ 136 OF 192¦ 137 OF 192¦ 138 OF 192¦ 139 OF 192¦ 140 OF 192¦ 141 OF 192¦ 142 OF 192¦ 143 OF 192¦ 144 OF 192¦ 145 OF 192¦ 146 OF 192¦ 147 OF 192¦ 148 OF 192¦ 149 OF 192¦ 150 OF 192¦ 151 OF 192¦ 152 OF 192¦ 153 OF 192¦ 154 OF 192¦ 155 OF 192¦ 156 OF 192¦ 157 OF 192¦ 158 OF 192¦ 159 OF 192¦ 160 OF 192¦ 161 OF 192¦ 상세도¦ T900 00 38 - 001¦ 터파기 단면도¦ NONE¦ T900 00 38 - 002¦ 각종관 및 스페이샤 상세도¦ AS SHOWN¦ T900 00 38 - 003¦ 광케이블접속 상세도(1)¦ AS SHOWN¦ T900 00 38 - 004¦ 광케이블접속 상세도(2)¦ AS SHOWN¦ T900 00 38 - 005¦ 표준 RACK 상세도¦ AS SHOWN¦ T900 00 38 - 006¦ RACK 설치 상세도¦ AS SHOWN¦ T900 00 38 - 007¦ T900 00 38 - 008¦ 인입용 2호 인∙수공 상세도¦ 1:10¦ T900 00 38 - 009¦ 인입용 2호 인∙수공 덮개 상세도¦ 1:10¦ T900 00 38 - 010¦ 케이블 지지용 걸이 상세도¦ AS SHOWN¦ T900 00 38 - 011¦ 케이블 걸이 받침대 상세도¦ AS SHOWN¦ T900 00 38 - 012¦ 수공 2호 제작도(1)¦ NONE¦ T900 00 38 - 013¦ 수공 2호 제작도(2)¦ NONE¦ T900 00 38 - 014¦ 수공철개-KSD 6021 상세도¦ NONE¦ T900 00 38 - 015¦ 인공사다리, 디딤발판 상세도¦ NONE¦ T900 00 38 - 016¦ 광케이블 매설표지판 상세도¦ NONE¦ T900 00 38 - 017¦ 변전소, 급전구분소, 병렬급전소 영상감시설비(로컬) 랙 실장도¦ NONE¦ T900 00 38 - 018¦ 단자 상세도¦ NONE¦ T900 00 38 - 019¦ 풀박스 설치 상세도¦ NONE¦ 1:200¦ 1:200¦ 1:200¦ 경부고속철도 시험선구간 신탄진 신호배전소 통신케이블 인입 평면도(기존)¦ 경부고속철도 시험선구간 신탄진 신호배전소 통신케이블 인입 평면도(임시)¦ 경부고속철도 시험선구간 신탄진 신호배전소 통신케이블 인입 평면도(철거)¦ 수전실 영상감시설비 평면도¦ T910 30 34 - 001¦ T910 30 34 - 002¦ T910 30 34 - 003¦ T910 30 34 - 004¦ 1:100¦ 경부고속철도 시험선구간 오송역 수전실 건축통신설비(전화/출입통제/CCTV) 2층 평면도¦ 1:100¦ 경부고속철도 시험선구간 오송역 수전실 건축통신설비(전화/출입통제/CCTV) 3층 평면도(1)¦ 1:100¦ 경부고속철도 시험선구간 오송역 수전실 건축통신설비(전화/출입통제/CCTV) 3층 평면도(2)¦ 1:200¦ 경부고속철도 시험선구간 신탄진 수전실 건축통신설비(전화/출입통제/CCTV) 평면도¦ T200 50 72 - 057¦ T200 50 72 - 058¦ T200 50 72 - 056¦ 편철번호¦ 도 면 번 호¦ 도 면 명¦ 축 척¦ 편철번호¦ 도 면 번 호¦ 도 면 명¦ 축 척¦ 162 OF 192¦ 163 OF 192¦ 164 OF 192¦ 165 OF 192¦ 166 OF 192¦ 167 OF 192¦ 168 OF 192¦ 169 OF 192¦ 170 OF 192¦ 171 OF 192¦ 172 OF 192¦ 173 OF 192¦ 174 OF 192¦ 175 OF 192¦ 176 OF 192¦ 177 OF 192¦ 178 OF 192¦ 179 OF 192¦ 180 OF 192¦ 181 OF 192¦ 182 OF 192¦ T910 30 77 - 002¦ 1:100¦ 경부고속철도 시험선구간 수전실 CABLE WIRING DIAGRAM¦ 183 OF 192¦ 184 OF 192¦ 185 OF 192¦ 186 OF 192¦ 187 OF 192¦ 188 OF 192¦ 189 OF 192¦ T900 00 38 - 020¦ 영상감시카메라 Pole 사다리(등받이 포함) 상세도¦ 영상감시카메라 Pole 기초 상세도¦ NONE¦ NONE¦ 190 OF 192¦ 191 OF 192¦ 192 OF 192¦ T900 00 38 - 021¦ T900 00 38 - 022¦ T900 00 38 - 023¦ 철도통합무선망(LTE-R) 안테나 폴 5m 취부상세도(옥상)¦ NONE¦ 철도통합무선망(LTE-R) 분산 폴 안테나 (5m) 취부상세도¦ NONE¦ 철도통합무선망(LTE-R) 벽부용 가대 표준 상세도¦ NONE¦ 국가철도공단¦ KOREA NATIONAL RAILWAY¦ 설계회사¦ 설계감리¦ 날 짜¦ 개정번호¦ 검토자¦ 내 용¦ 작성자¦ 도면축척¦ 확인자¦ 편철번호¦ 공 구¦ 운영코드¦ 시공감리¦ 시공회사¦ 시설위치¦ 철도구분¦ 노 선 명¦ 노선방향¦ 건설분야¦ 건설단계¦ 시공건명¦ 설계건명¦ 도 면 명¦ 구도면번호¦ 표준버전¦ 도면번호¦
| 3. 경부고속철도 시험선구간 변전설비 및 변전건물 개량 실시설계 - 복사본 | 3. 경부고속철도 시험선구간 변전설비 및 변전건물 개량 실시설계 - 복사본 | T2002072-016_경부고속철도 시험선구간 신탄진IEC 광케이블 포설도(신설 및 철거)(4).dwg | 500¦ 600¦ 700¦ 800¦ 900¦ 143km¦ KPR148km817¦ KPR149km158¦ KPR149km517¦ KPR149km487¦ 천¦ 갑¦ 교¦ (L=2890m)¦ KPR148km817¦ KPR149km517¦ 천¦ 갑¦ 교¦ (L=2890m)¦ 기.수¦ 기.수¦ (=)¦ (=)¦ 24C:700, 48C:700¦ 70¦ 700¦ 700¦ (=)¦ (=)¦ 통과¦ 통과¦ 통과¦ 통과¦ 341¦ 329¦ 30¦ 341¦ 329¦ 30¦ 34¦ 33¦ 3¦ 24C:341, 48C:341¦ 24C:329, 48C:329¦ 24C:30, 48C:30¦ 스파이랄슬리브:3.4mx2¦ 스파이랄슬리브:3.4mx2¦ 궤도중심 3m이내(인력)¦ 구 조 물¦ m¦ 트로프 열기 및 닫기¦ 콘크리트 깨기 및 복구¦ 궤도중심 3m이상(인력)¦ SCD 내관 Ø25mm×4조¦ 광케이블 신설¦ m¦ m¦ m¦ m¦ 개소¦ 개소¦ 광케이블 철거¦ 케이블¦ 보호방법¦ 케이블¦ 매설루트¦ 기 타 재 료¦ OF-SM-48COREx1조:긍장(외장)¦ m¦ 터파기¦ 도면참조¦ OF-SM-48CORE¦ 광케이블 접속¦ 매¦ 설¦ 내¦ 역¦ 하¦ 선¦ m¦ FC 통신관 Ø100mm¦ 케이블¦ 포설방법¦ 개소¦ OF-SM-24CORE¦ m¦ OF-SM-48COREx1조¦ m¦ OF-SM-24COREx1조¦ OF-SM-24COREx1조:긍장(외장)¦ m¦ 궤도중심 3m이내(인력)¦ 구 조 물¦ m¦ 트로프 열기 및 닫기¦ 콘크리트 깨기 및 복구¦ 궤도중심 3m이상(인력)¦ SCD 내관 Ø25mm×4조¦ 광케이블 신설¦ m¦ m¦ m¦ m¦ 개소¦ 개소¦ 광케이블 철거¦ 케이블¦ 보호방법¦ 케이블¦ 매설루트¦ 기 타 재 료¦ OF-SM-48COREx1조:긍장(외장)¦ m¦ 터파기¦ 도면참조¦ OF-SM-48CORE¦ 광케이블 접속¦ 매¦ 설¦ 내¦ 역¦ 상¦ 선¦ m¦ FC 통신관 Ø100mm¦ 케이블¦ 포설방법¦ 개소¦ OF-SM-24CORE¦ m¦ OF-SM-48COREx1조¦ m¦ OF-SM-24COREx1조¦ OF-SM-24COREx1조:긍장(외장)¦ m¦ 국가철도공단¦ KOREA NATIONAL RAILWAY¦ 설계회사¦ 설계감리¦ 날 짜¦ 개정번호¦ 검토자¦ 내 용¦ 작성자¦ 도면축척¦ 확인자¦ 편철번호¦ 공 구¦ 운영코드¦ 시공감리¦ 시공회사¦ 시설위치¦ 철도구분¦ 노 선 명¦ 노선방향¦ 건설분야¦ 건설단계¦ 시공건명¦ 설계건명¦ 도 면 명¦ 구도면번호¦ 표준버전¦ 도면번호¦
| 3. 경부고속철도 시험선구간 변전설비 및 변전건물 개량 실시설계 - 복사본 | 3. 경부고속철도 시험선구간 변전설비 및 변전건물 개량 실시설계 - 복사본 | T2002072-009_경부고속철도 시험선구간 신청주SS 광케이블 포설도(신설 및 임시철거)(3).dwg | 청 원 군¦ 강 내 면¦ (태성리2구)¦ 태 성 리¦ 400¦ 200¦ 600¦ (방아다리)¦ KPR129km625¦ KPR129km833¦ KPR130km219¦ KPR130km325¦ (기계실)¦ 통과¦ 스파이랄슬리브:3.4mx2¦ 성단:8Core, 접속:40Core¦ 스파이랄슬리브:(51m)x2x2¦ 21¦ 24C:208, 48C:208¦ 39¦ 24C:386, 48C:386¦ 11¦ 24C:106, 48C:106¦ (인입:51m)¦ (=)¦ 현¦ 궁¦ 2¦ 교¦ (L=1186m)¦ KPR129km625¦ KPR129km833¦ KPR130km219¦ KPR130km325¦ (기계실)¦ 통과¦ 스파이랄슬리브:3.4mx2¦ 21¦ 24C:208, 48C:208¦ 39¦ 24C:386, 48C:386¦ 11¦ 24C:106, 48C:106¦ (=)¦ (=)¦ 현¦ 궁¦ 2¦ 교¦ (L=1186m)¦ 기.수¦ 기.수¦ 기.수¦ 기.수¦ 신청주 S/S¦ KPR 130km236¦ ※통신기기실 인입 관로설치¦ 평면도(임시) 참조¦ 208¦ 386¦ 106¦ 208¦ 386¦ 106¦ 스파이랄슬리브:(3.4m×5)x2x2¦ 인입용2호×1¦ 266×2¦ 56¦ 56×4¦ 56×2¦ 성단:8Core, 접속:40Core¦ 스파이랄슬리브:(19m)×2x2¦ (인입:19m)¦ 스파이랄슬리브:(3.4m×6)x2x2¦ 266×2¦ 24C:178.4x2,48C:178.4x2¦ (=)¦ (=)¦ (=)¦ (=)¦ 성단:7Core, 접속:17Core¦ 24C:174x2,48C:174x2¦ 56¦ 성단:7Core, 접속:17Core¦ 통과¦ 208¦ 386¦ 106¦ 266×2¦ 통과¦ 208¦ 386¦ 106¦ 266×2¦ (=)¦ 수공2호×4¦ 인입용2호×1¦ 140¦ 140¦ 140×4¦ 140×2¦ 국가철도공단¦ KOREA NATIONAL RAILWAY¦ 궤도중심 3m이내(인력)¦ 구 조 물¦ m¦ 트로프 열기 및 닫기¦ 콘크리트 깨기 및 복구¦ 궤도중심 3m이상(인력)¦ SCD 내관 Ø25mm×4조¦ 광케이블 신설¦ m¦ m¦ m¦ m¦ 개소¦ 광케이블 철거¦ 케이블¦ 보호방법¦ 케이블¦ 매설루트¦ 기 타 재 료¦ OF-SM-48COREx1조:긍장(외장)¦ m¦ 터파기¦ 도면참조¦ 광케이블 접속¦ 매¦ 설¦ 내¦ 역¦ 상¦ 선¦ m¦ FC 통신관 Ø100mm¦ 케이블¦ 포설방법¦ m¦ OF-SM-48COREx1조¦ m¦ OF-SM-24COREx1조¦ OF-SM-24COREx1조:긍장(외장)¦ m¦ 개소¦ OF-SM-48CORE¦ 개소¦ OF-SM-24CORE¦ 궤도중심 3m이내(인력)¦ 구 조 물¦ m¦ 트로프 열기 및 닫기¦ 콘크리트 깨기 및 복구¦ 궤도중심 3m이상(인력)¦ SCD 내관 Ø25mm×4조¦ 광케이블 신설¦ m¦ m¦ m¦ m¦ 개소¦ 광케이블 철거¦ 케이블¦ 보호방법¦ 케이블¦ 매설루트¦ 기 타 재 료¦ OF-SM-48COREx1조:긍장(외장)¦ m¦ 터파기¦ 도면참조¦ 광케이블 접속¦ 매¦ 설¦ 내¦ 역¦ 하¦ 선¦ m¦ FC 통신관 Ø100mm¦ 케이블¦ 포설방법¦ m¦ OF-SM-48COREx1조¦ m¦ OF-SM-24COREx1조¦ OF-SM-24COREx1조:긍장(외장)¦ m¦ 개소¦ OF-SM-48CORE¦ 개소¦ OF-SM-24CORE¦ 설계회사¦ 설계감리¦ 날 짜¦ 개정번호¦ 검토자¦ 내 용¦ 작성자¦ 도면축척¦ 확인자¦ 편철번호¦ 공 구¦ 운영코드¦ 시공감리¦ 시공회사¦ 시설위치¦ 철도구분¦ 노 선 명¦ 노선방향¦ 건설분야¦ 건설단계¦ 시공건명¦ 설계건명¦ 도 면 명¦ 구도면번호¦ 표준버전¦ 도면번호¦
| 3. 경부고속철도 시험선구간 변전설비 및 변전건물 개량 실시설계 - 복사본 | 3. 경부고속철도 시험선구간 변전설비 및 변전건물 개량 실시설계 - 복사본 | 34. 경부고속철도 시험선구간 신청주SS 외곽감시설비 평면도(철거).dwg | 출 입 문¦ P24¦ 125km 708¦ P25 중심¦ P25¦ P26¦ TYPE "D"¦ F.R.P정화조¦ 배수펌프¦ 공동구 ¦ 15인용¦ MOSAIC PANEL¦ (154KV CONTROL)¦ 화 장 실¦ 철근 콘크리트 포장¦ #25-210-8¦ 500mm¦ 자갈포설¦ 200mm¦ 심정펌프¦ UP¦ 500¦ 창 고¦ 휴 게 실¦ 탕 비 실¦ INTERFACE¦ PANEL¦ 대 기 실¦ 통 신 실¦ 조 작 실¦ 조 작 실¦ PANEL¦ RELAY¦ RELAY¦ PANEL¦ MOSAIC PANEL¦ (154KV CONTROL)¦ PANEL¦ RELAY¦ UP¦ AIRCON¦ 자동소화설비¦ INTERFACE¦ PANEL¦ AIRCON¦ 1800 X2100¦ w¦ 공동구¦ d¦ 창 고¦ 창 고¦ UP¦ UP¦ P26¦ P27¦ To : 교량 트레이 입상¦ 전력배전반실¦ 2¦ S.TR¦ 1¦ S.TR¦ 1¦ N.GR¦ 1¦ G.TR¦ 8¦ HT¦ 7¦ HT¦ 6¦ HT¦ 5¦ HT¦ 4¦ HT¦ 3¦ HT¦ 2¦ HT¦ 1¦ HT¦ 1¦ L¦ 2¦ L¦ 1¦ RTU¦ 정류기¦ 2¦ B¦ 1¦ B1¦ 분전반¦ DAU¦ 2¦ 1¦ 베터리¦ 베터리¦ UPS¦ 2¦ B¦ 1-1¦ B¦ 1¦ RTU¦ 1¦ RTU¦ NOTE¦ ■ 시스템 구성, 카메라 및 장치설치는 영상감시¦ 제조설치 공사분임.¦ ■ 배관/배선은 건축통신설비 공사분임.¦ To : 교량 트레이 입상¦ 변전분야 임시설비 설치 예정¦ ■ 핸드홀 및 통신관로 설치는 본선통신설비 공사분임.¦ 단, 본선통신설비 공사분~카메라 구간의 관로설치는¦ 건축통신설비 공사분임.¦ ■ 카메라 설치위치는 현장여건에 따라 변동 될 수 있음¦ CA.1¦ CA.3¦ CA.2¦ CA.1¦ 감지기¦ 감지기¦ 감지기¦ 감지기¦ 감지기¦ 감지기¦ 감지기¦ 감지기¦ 감지기¦ 감지기¦ 감지기¦ 감지기¦ (철거)¦ (철거)¦ (철거)¦ 국가철도공단¦ KOREA NATIONAL RAILWAY¦ 설계회사¦ 설계감리¦ 날 짜¦ 개정번호¦ 검토자¦ 내 용¦ 작성자¦ 도면축척¦ 확인자¦ 편철번호¦ 공 구¦ 운영코드¦ 시공감리¦ 시공회사¦ 시설위치¦ 철도구분¦ 노 선 명¦ 노선방향¦ 건설분야¦ 건설단계¦ 시공건명¦ 설계건명¦ 도 면 명¦ 구도면번호¦ 표준버전¦ 도면번호¦
| 3. 경부고속철도 시험선구간 변전설비 및 변전건물 개량 실시설계 - 복사본 | 3. 경부고속철도 시험선구간 변전설비 및 변전건물 개량 실시설계 - 복사본 | T2001085-015_경부고속철도 시험선구간 시목PP 통신기기실 관로설치 평면도(철거).dwg | POST¦ POST¦ 자동소화설비실¦ AIRCON¦ AIRCON¦ 1¦ SHV¦ 2¦ SHV¦ 3¦ SHV¦ 4¦ SHV¦ 5¦ SHV¦ 6¦ SHV¦ 1¦ TR¦ 2¦ TR¦ 1¦ CU¦ 전력배전반실¦ 변전CCTV¦ RACK¦ 경부고속철도¦ 동기식광다중화장치¦ 다중화장치¦ P-MUX¦ 광분배함¦ OFD¦ 직류전원¦ 공급장치¦ 역무UPS¦ 작업용¦ 분전반¦ SDP¦ P¦ L¦ UPS¦ B¦ 1¦ 1¦ 1¦ 1¦ 1¦ Access¦ floor¦ GCB¦ PT¦ CT¦ ES¦ DS¦ DS¦ ES¦ V¦ U¦ GCB¦ ES¦ DS¦ PT¦ DS¦ ES¦ CT¦ ES¦ DS¦ DS¦ ES¦ ES¦ DS¦ DS¦ ES¦ ES¦ DS¦ DS¦ ES¦ ES¦ DS¦ DS¦ ES¦ 1¦ DAS¦ CUB-2¦ CUB-1¦ 접지단자함-1¦ 접지단자함-2¦ DS¦ LA¦ Access floor 경계선¦ 500mm¦ #25-210-8¦ 철근콘크리트포장¦ 200mm¦ 자갈포설¦ 500mm¦ #25-210-8¦ 철근콘크리트포장¦ V¦ U¦ P12¦ P13¦ IDF¦ (철거)UTP CAT.5e 25Px1¦ 11m¦ (철거)ELP전선관 Ø50x1\P 도관전신관 Ø76x1\P UTP CAT.5e 25Px1¦ 38m¦ 변전설비(임시)¦ 변전설비(기존)¦ EC¦ \A1;19,000¦ \A1;29,700¦ \A1;31,000¦ \A1;12,000¦ V¦ U¦ 500¦ 1,000¦ 5,600¦ 12,600¦ 1,000¦ 1,300¦ 1,000¦ 1,300¦ 1,000¦ 1,000¦ 1,000¦ 1,300¦ 100¦ 1,000¦ 1,200¦ 1,000¦ 2,000¦ 1,400¦ 1,600¦ 1,000¦ 100¦ 2,000¦ 600¦ 600¦ 600¦ 600¦ 600¦ 600¦ 1,400¦ 100¦ 1,960¦ 2,640¦ 1,000¦ 3,100¦ 2,700¦ 5,800¦ 100¦ 1,200¦ 1,200¦ 100¦ 7,000¦ DAS¦ 1¦ 1¦ P¦ 1¦ LOC¦ 1¦ B¦ 1¦ UPS¦ 1¦ L¦ 1¦ SDP¦ 국가철도공단¦ KOREA NATIONAL RAILWAY¦ 설계회사¦ 설계감리¦ 날 짜¦ 개정번호¦ 검토자¦ 내 용¦ 작성자¦ 도면축척¦ 확인자¦ 편철번호¦ 공 구¦ 운영코드¦ 시공감리¦ 시공회사¦ 시설위치¦ 철도구분¦ 노 선 명¦ 노선방향¦ 건설분야¦ 건설단계¦ 시공건명¦ 설계건명¦ 도 면 명¦ 구도면번호¦ 표준버전¦ 도면번호¦
| 3. 경부고속철도 시험선구간 변전설비 및 변전건물 개량 실시설계 - 복사본 | 3. 경부고속철도 시험선구간 변전설비 및 변전건물 개량 실시설계 - 복사본 | 005~006.경부고속철도 시험선구간 석곡PP~회덕SP 광케이블(48,24C) 선번장.dwg | 1¦ 2¦ 천안PP¦ 48CORE OFD¦ 3¦ 4¦ 5¦ 6¦ 7¦ 8¦ 9¦ 10¦ 11¦ 12¦ 13¦ 14¦ 15¦ 16¦ 17¦ 18¦ 19¦ 20¦ 21¦ 22¦ 23¦ 24¦ 25¦ 26¦ 27¦ 28¦ 29¦ 30¦ 31¦ 32¦ 33¦ 34¦ 35¦ 36¦ 37¦ 38¦ 39¦ 40¦ 41¦ 42¦ 43¦ 44¦ 45¦ 46¦ 47¦ 48¦ 1¦ 2¦ 48CORE OFD¦ 3¦ 4¦ 5¦ 6¦ 7¦ 8¦ 9¦ 10¦ 11¦ 12¦ 13¦ 14¦ 15¦ 16¦ 17¦ 18¦ 19¦ 20¦ 21¦ 22¦ 23¦ 24¦ 25¦ 26¦ 27¦ 28¦ 29¦ 30¦ 31¦ 32¦ 33¦ 34¦ 35¦ 36¦ 37¦ 38¦ 39¦ 40¦ 41¦ 42¦ 43¦ 44¦ 45¦ 46¦ 47¦ 48¦ 용정SP¦ 대평PP¦ 호남_기간망1,2/DWDM(광명역 방향)¦ 회선명(상선)¦ NO¦ 1¦ 2¦ 3¦ 4¦ 5¦ 6¦ 7¦ 8¦ 9¦ 10¦ 11¦ 12¦ 13¦ 14¦ 15¦ 16¦ 17¦ 18¦ 19¦ 20¦ 21¦ 22¦ 23¦ 24¦ 25¦ 26¦ 27¦ 28¦ 29¦ 30¦ 31¦ 32¦ 33¦ 34¦ 35¦ 36¦ 37¦ 38¦ 39¦ 40¦ 41¦ 42¦ 43¦ 44¦ 45¦ 46¦ 47¦ 48¦ 연선망 6링/STM-4(ECI)(화성IEC 방향)¦ 광케이블 감시장치¦ 1¦ 2¦ 48CORE OFD¦ 3¦ 4¦ 5¦ 6¦ 7¦ 8¦ 9¦ 10¦ 11¦ 12¦ 13¦ 14¦ 15¦ 16¦ 17¦ 18¦ 19¦ 20¦ 21¦ 22¦ 23¦ 24¦ 25¦ 26¦ 27¦ 28¦ 29¦ 30¦ 31¦ 32¦ 33¦ 34¦ 35¦ 36¦ 37¦ 38¦ 39¦ 40¦ 41¦ 42¦ 43¦ 44¦ 45¦ 46¦ 47¦ 48¦ 범례¦ : Patch¦ : Drop¦ : 성단¦ : 융착접속¦ 1¦ 2¦ 시흥RS¦ 48COREx2 OFD¦ 3¦ 4¦ 5¦ 6¦ 7¦ 8¦ 9¦ 10¦ 11¦ 12¦ 13¦ 14¦ 15¦ 16¦ 17¦ 18¦ 19¦ 20¦ 21¦ 22¦ 23¦ 24¦ 1¦ 2¦ 교통관제¦ 48CORE OFD¦ 3¦ 4¦ 5¦ 6¦ 7¦ 8¦ 9¦ 10¦ 11¦ 12¦ 13¦ 14¦ 15¦ 16¦ 17¦ 18¦ 19¦ 20¦ 21¦ 22¦ 23¦ 24¦ 25¦ 26¦ 27¦ 28¦ 29¦ 30¦ 31¦ 32¦ 33¦ 34¦ 35¦ 36¦ 37¦ 38¦ 39¦ 40¦ 41¦ 42¦ 43¦ 44¦ 45¦ 46¦ 47¦ 48¦ 25¦ 26¦ 27¦ 28¦ 29¦ 30¦ 31¦ 32¦ 33¦ 34¦ 35¦ 36¦ 37¦ 38¦ 39¦ 40¦ 41¦ 42¦ 43¦ 44¦ 45¦ 46¦ 47¦ 48¦ 1¦ 2¦ 48COREx2 OFD¦ 3¦ 4¦ 5¦ 6¦ 7¦ 8¦ 9¦ 10¦ 11¦ 12¦ 13¦ 14¦ 15¦ 16¦ 17¦ 18¦ 19¦ 20¦ 21¦ 22¦ 23¦ 24¦ 25¦ 26¦ 27¦ 28¦ 29¦ 30¦ 31¦ 32¦ 33¦ 34¦ 35¦ 36¦ 37¦ 38¦ 39¦ 40¦ 41¦ 42¦ 43¦ 44¦ 45¦ 46¦ 47¦ 48¦ 소하SP¦ 광명역¦ 조남PP¦ 장상RS¦ 반월InEC¦ 안산SS¦ 송라RS¦ 매송InEC¦ 봉담PP¦ 왕림RS¦ 서봉RS¦ 호남고속철도 기간 1망(DWDM_RX)(교통관제~천안아산)¦ 회선명¦ NO¦ 1¦ 2¦ 3¦ 4¦ 5¦ 6¦ 7¦ 8¦ 9¦ 10¦ 11¦ 12¦ 13¦ 14¦ 15¦ 16¦ 17¦ 18¦ 19¦ 20¦ 21¦ 22¦ 23¦ 24¦ 25¦ 26¦ 27¦ 28¦ 29¦ 30¦ 31¦ 32¦ 33¦ 34¦ 35¦ 36¦ 37¦ 38¦ 39¦ 40¦ 41¦ 42¦ 43¦ 44¦ 45¦ 46¦ 47¦ 48¦ 호남고속철도 기간 1망(DWDM_TX)(교통관제~천안아산)¦ 호남고속철도 2.5G #1 RX(교통관제~광명)¦ 호남고속철도 2.5G #1 TX(교통관제~광명)¦ 호남고속철도 2.5G #2 RX(교통관제~광명)¦ 호남고속철도 2.5G #2 TX(교통관제~광명)¦ 호남고속철도 기간 1망(DWDM_TX)예비(광명~천안아산)¦ 호남고속철도 기간 1망(DWDM_RX)예비(광명~천안아산)¦ 연선 1링(STM-4_TX)(교통관제~천안아산)¦ 연선 1링(STM-4_RX)(교통관제~천안아산)¦ 연선 6링(STM-4_TX)(교통관제~천안아산)¦ 연선 6링(STM-4_RX)(교통관제~천안아산)¦ 연선 1링,6링(STM-4_TX)예비(교통관제~천안아산)¦ 연선 1링,6링(STM-4_RX)예비(교통관제~천안아산)¦ 연선 31링(STM-4_TX)(광명~천안아산)¦ 연선 31링(STM-4_RX)(광명~천안아산)¦ 연선 30링(STM-4_TX)(광명북),연선 32링(STM-4_TX)(광명~천안아산)¦ 연선 30링(STM-4_RX)(광명북),연선 32링(STM-4_RX)(광명~천안아산)¦ 연선 31링(STM-4_TX)예비(광명~천안아산)¦ 연선 31링(STM-4_RX)예비(광명~천안아산)¦ 연선 32링(STM-4_TX)예비(광명~천안아산)¦ 연선 32링(STM-4_RX)예비(광명~천안아산)¦ 호남고속철도 구간 1망 10G TX WEST(교통관제~광명)EAST(광명~천안아산)¦ 호남고속철도 구간 1망 10G RX WEST(교통관제~광명)EAST(광명~천안아산)¦ 광케이블 감시장치¦ 1¦ 2¦ 48COREx2 OFD¦ 3¦ 4¦ 5¦ 6¦ 7¦ 8¦ 9¦ 10¦ 11¦ 12¦ 13¦ 14¦ 15¦ 16¦ 17¦ 18¦ 19¦ 20¦ 21¦ 22¦ 23¦ 24¦ 25¦ 26¦ 27¦ 28¦ 29¦ 30¦ 31¦ 32¦ 33¦ 34¦ 35¦ 36¦ 37¦ 38¦ 39¦ 40¦ 41¦ 42¦ 43¦ 44¦ 45¦ 46¦ 47¦ 48¦ 1¦ 2¦ 48COREx2 OFD¦ 3¦ 4¦ 5¦ 6¦ 7¦ 8¦ 9¦ 10¦ 11¦ 12¦ 13¦ 14¦ 15¦ 16¦ 17¦ 18¦ 19¦ 20¦ 21¦ 22¦ 23¦ 24¦ 25¦ 26¦ 27¦ 28¦ 29¦ 30¦ 31¦ 32¦ 33¦ 34¦ 35¦ 36¦ 37¦ 38¦ 39¦ 40¦ 41¦ 42¦ 43¦ 44¦ 45¦ 46¦ 47¦ 48¦ 1¦ 2¦ 48COREx2 OFD¦ 3¦ 4¦ 5¦ 6¦ 7¦ 8¦ 9¦ 10¦ 11¦ 12¦ 13¦ 14¦ 15¦ 16¦ 17¦ 18¦ 19¦ 20¦ 21¦ 22¦ 23¦ 24¦ 25¦ 26¦ 27¦ 28¦ 29¦ 30¦ 31¦ 32¦ 33¦ 34¦ 35¦ 36¦ 37¦ 38¦ 39¦ 40¦ 41¦ 42¦ 43¦ 44¦ 45¦ 46¦ 47¦ 48¦ 1¦ 2¦ 48COREx2 OFD¦ 3¦ 4¦ 5¦ 6¦ 7¦ 8¦ 9¦ 10¦ 11¦ 12¦ 13¦ 14¦ 15¦ 16¦ 17¦ 18¦ 19¦ 20¦ 21¦ 22¦ 23¦ 24¦ 25¦ 26¦ 27¦ 28¦ 29¦ 30¦ 31¦ 32¦ 33¦ 34¦ 35¦ 36¦ 37¦ 38¦ 39¦ 40¦ 41¦ 42¦ 43¦ 44¦ 45¦ 46¦ 47¦ 48¦ 1¦ 2¦ 48COREx2 OFD¦ 3¦ 4¦ 5¦ 6¦ 7¦ 8¦ 9¦ 10¦ 11¦ 12¦ 13¦ 14¦ 15¦ 16¦ 17¦ 18¦ 19¦ 20¦ 21¦ 22¦ 23¦ 24¦ 25¦ 26¦ 27¦ 28¦ 29¦ 30¦ 31¦ 32¦ 33¦ 34¦ 35¦ 36¦ 37¦ 38¦ 39¦ 40¦ 41¦ 42¦ 43¦ 44¦ 45¦ 46¦ 47¦ 48¦ 1¦ 2¦ 48COREx2 OFD¦ 3¦ 4¦ 5¦ 6¦ 7¦ 8¦ 9¦ 10¦ 11¦ 12¦ 13¦ 14¦ 15¦ 16¦ 17¦ 18¦ 19¦ 20¦ 21¦ 22¦ 23¦ 24¦ 25¦ 26¦ 27¦ 28¦ 29¦ 30¦ 31¦ 32¦ 33¦ 34¦ 35¦ 36¦ 37¦ 38¦ 39¦ 40¦ 41¦ 42¦ 43¦ 44¦ 45¦ 46¦ 47¦ 48¦ 1¦ 2¦ 48COREx2 OFD¦ 3¦ 4¦ 5¦ 6¦ 7¦ 8¦ 9¦ 10¦ 11¦ 12¦ 13¦ 14¦ 15¦ 16¦ 17¦ 18¦ 19¦ 20¦ 21¦ 22¦ 23¦ 24¦ 25¦ 26¦ 27¦ 28¦ 29¦ 30¦ 31¦ 32¦ 33¦ 34¦ 35¦ 36¦ 37¦ 38¦ 39¦ 40¦ 41¦ 42¦ 43¦ 44¦ 45¦ 46¦ 47¦ 48¦ 1¦ 2¦ 48COREx2 OFD¦ 3¦ 4¦ 5¦ 6¦ 7¦ 8¦ 9¦ 10¦ 11¦ 12¦ 13¦ 14¦ 15¦ 16¦ 17¦ 18¦ 19¦ 20¦ 21¦ 22¦ 23¦ 24¦ 25¦ 26¦ 27¦ 28¦ 29¦ 30¦ 31¦ 32¦ 33¦ 34¦ 35¦ 36¦ 37¦ 38¦ 39¦ 40¦ 41¦ 42¦ 43¦ 44¦ 45¦ 46¦ 47¦ 48¦ 1¦ 2¦ 48COREx2 OFD¦ 3¦ 4¦ 5¦ 6¦ 7¦ 8¦ 9¦ 10¦ 11¦ 12¦ 13¦ 14¦ 15¦ 16¦ 17¦ 18¦ 19¦ 20¦ 21¦ 22¦ 23¦ 24¦ 25¦ 26¦ 27¦ 28¦ 29¦ 30¦ 31¦ 32¦ 33¦ 34¦ 35¦ 36¦ 37¦ 38¦ 39¦ 40¦ 41¦ 42¦ 43¦ 44¦ 45¦ 46¦ 47¦ 48¦ 1¦ 2¦ 48COREx2 OFD¦ 3¦ 4¦ 5¦ 6¦ 7¦ 8¦ 9¦ 10¦ 11¦ 12¦ 13¦ 14¦ 15¦ 16¦ 17¦ 18¦ 19¦ 20¦ 21¦ 22¦ 23¦ 24¦ 25¦ 26¦ 27¦ 28¦ 29¦ 30¦ 31¦ 32¦ 33¦ 34¦ 35¦ 36¦ 37¦ 38¦ 39¦ 40¦ 41¦ 42¦ 43¦ 44¦ 45¦ 46¦ 47¦ 48¦ 1¦ 2¦ 48COREx2 OFD¦ 3¦ 4¦ 5¦ 6¦ 7¦ 8¦ 9¦ 10¦ 11¦ 12¦ 13¦ 14¦ 15¦ 16¦ 17¦ 18¦ 19¦ 20¦ 21¦ 22¦ 23¦ 24¦ 25¦ 26¦ 27¦ 28¦ 29¦ 30¦ 31¦ 32¦ 33¦ 34¦ 35¦ 36¦ 37¦ 38¦ 39¦ 40¦ 41¦ 42¦ 43¦ 44¦ 45¦ 46¦ 47¦ 48¦ 1¦ 2¦ 48COREx2 OFD¦ 3¦ 4¦ 5¦ 6¦ 7¦ 8¦ 9¦ 10¦ 11¦ 12¦ 13¦ 14¦ 15¦ 16¦ 17¦ 18¦ 19¦ 20¦ 21¦ 22¦ 23¦ 24¦ 25¦ 26¦ 27¦ 28¦ 29¦ 30¦ 31¦ 32¦ 33¦ 34¦ 35¦ 36¦ 37¦ 38¦ 39¦ 40¦ 41¦ 42¦ 43¦ 44¦ 45¦ 46¦ 47¦ 48¦ 1¦ 2¦ 48COREx2 OFD¦ 3¦ 4¦ 5¦ 6¦ 7¦ 8¦ 9¦ 10¦ 11¦ 12¦ 13¦ 14¦ 15¦ 16¦ 17¦ 18¦ 19¦ 20¦ 21¦ 22¦ 23¦ 24¦ 25¦ 26¦ 27¦ 28¦ 29¦ 30¦ 31¦ 32¦ 33¦ 34¦ 35¦ 36¦ 37¦ 38¦ 39¦ 40¦ 41¦ 42¦ 43¦ 44¦ 45¦ 46¦ 47¦ 48¦ 1¦ 2¦ 48COREx2 OFD¦ 3¦ 4¦ 5¦ 6¦ 7¦ 8¦ 9¦ 10¦ 11¦ 12¦ 13¦ 14¦ 15¦ 16¦ 17¦ 18¦ 19¦ 20¦ 21¦ 22¦ 23¦ 24¦ 25¦ 26¦ 27¦ 28¦ 29¦ 30¦ 31¦ 32¦ 33¦ 34¦ 35¦ 36¦ 37¦ 38¦ 39¦ 40¦ 41¦ 42¦ 43¦ 44¦ 45¦ 46¦ 47¦ 48¦ 1¦ 2¦ 48COREx2 OFD¦ 3¦ 4¦ 5¦ 6¦ 7¦ 8¦ 9¦ 10¦ 11¦ 12¦ 13¦ 14¦ 15¦ 16¦ 17¦ 18¦ 19¦ 20¦ 21¦ 22¦ 23¦ 24¦ 25¦ 26¦ 27¦ 28¦ 29¦ 30¦ 31¦ 32¦ 33¦ 34¦ 35¦ 36¦ 37¦ 38¦ 39¦ 40¦ 41¦ 42¦ 43¦ 44¦ 45¦ 46¦ 47¦ 48¦ 화성IEC¦ 향남SP¦ 어연RS¦ 어연PP¦ 고덕InEC¦ 1¦ 2¦ 48COREx2 OFD¦ 3¦ 4¦ 5¦ 6¦ 7¦ 8¦ 9¦ 10¦ 11¦ 12¦ 13¦ 14¦ 15¦ 16¦ 17¦ 18¦ 19¦ 20¦ 21¦ 22¦ 23¦ 24¦ 25¦ 26¦ 27¦ 28¦ 29¦ 30¦ 31¦ 32¦ 33¦ 34¦ 35¦ 36¦ 37¦ 38¦ 39¦ 40¦ 41¦ 42¦ 43¦ 44¦ 45¦ 46¦ 47¦ 48¦ 평택SS¦ 팽성RS¦ 둔포InEC¦ 석곡PP¦ 용와RS¦ 천안PP¦ 천안아산역¦ 1¦ 2¦ 48COREx2 OFD¦ 3¦ 4¦ 5¦ 6¦ 7¦ 8¦ 9¦ 10¦ 11¦ 12¦ 13¦ 14¦ 15¦ 16¦ 17¦ 18¦ 19¦ 20¦ 21¦ 22¦ 23¦ 24¦ 25¦ 26¦ 27¦ 28¦ 29¦ 30¦ 31¦ 32¦ 33¦ 34¦ 35¦ 36¦ 37¦ 38¦ 39¦ 40¦ 41¦ 42¦ 43¦ 44¦ 45¦ 46¦ 47¦ 48¦ 1¦ 2¦ 48COREx2 OFD¦ 3¦ 4¦ 5¦ 6¦ 7¦ 8¦ 9¦ 10¦ 11¦ 12¦ 13¦ 14¦ 15¦ 16¦ 17¦ 18¦ 19¦ 20¦ 21¦ 22¦ 23¦ 24¦ 25¦ 26¦ 27¦ 28¦ 29¦ 30¦ 31¦ 32¦ 33¦ 34¦ 35¦ 36¦ 37¦ 38¦ 39¦ 40¦ 41¦ 42¦ 43¦ 44¦ 45¦ 46¦ 47¦ 48¦ 1¦ 2¦ 48COREx2 OFD¦ 3¦ 4¦ 5¦ 6¦ 7¦ 8¦ 9¦ 10¦ 11¦ 12¦ 13¦ 14¦ 15¦ 16¦ 17¦ 18¦ 19¦ 20¦ 21¦ 22¦ 23¦ 24¦ 25¦ 26¦ 27¦ 28¦ 29¦ 30¦ 31¦ 32¦ 33¦ 34¦ 35¦ 36¦ 37¦ 38¦ 39¦ 40¦ 41¦ 42¦ 43¦ 44¦ 45¦ 46¦ 47¦ 48¦ 1¦ 2¦ 48COREx2 OFD¦ 3¦ 4¦ 5¦ 6¦ 7¦ 8¦ 9¦ 10¦ 11¦ 12¦ 13¦ 14¦ 15¦ 16¦ 17¦ 18¦ 19¦ 20¦ 21¦ 22¦ 23¦ 24¦ 25¦ 26¦ 27¦ 28¦ 29¦ 30¦ 31¦ 32¦ 33¦ 34¦ 35¦ 36¦ 37¦ 38¦ 39¦ 40¦ 41¦ 42¦ 43¦ 44¦ 45¦ 46¦ 47¦ 48¦ 1¦ 2¦ 48COREx2 OFD¦ 3¦ 4¦ 5¦ 6¦ 7¦ 8¦ 9¦ 10¦ 11¦ 12¦ 13¦ 14¦ 15¦ 16¦ 17¦ 18¦ 19¦ 20¦ 21¦ 22¦ 23¦ 24¦ 25¦ 26¦ 27¦ 28¦ 29¦ 30¦ 31¦ 32¦ 33¦ 34¦ 35¦ 36¦ 37¦ 38¦ 39¦ 40¦ 41¦ 42¦ 43¦ 44¦ 45¦ 46¦ 47¦ 48¦ 48COREx2 OFD¦ 범례¦ : Patch¦ : Drop¦ : 성단¦ : 융착접속¦ 호남고속철도 기간 1망 DWDM TX 예비¦ 호남고속철도 기간 1망(DWDM_RX)(교통관제~천안아산)¦ 회선명¦ NO¦ 1¦ 2¦ 3¦ 4¦ 5¦ 6¦ 7¦ 8¦ 9¦ 10¦ 11¦ 12¦ 13¦ 14¦ 15¦ 16¦ 17¦ 18¦ 19¦ 20¦ 21¦ 22¦ 23¦ 24¦ 25¦ 26¦ 27¦ 28¦ 29¦ 30¦ 31¦ 32¦ 33¦ 34¦ 35¦ 36¦ 37¦ 38¦ 39¦ 40¦ 41¦ 42¦ 43¦ 44¦ 45¦ 46¦ 47¦ 48¦ 호남고속철도 기간 1망(DWDM_TX)(교통관제~천안아산)¦ 호남고속철도 2.5G #1 RX(교통관제~광명)¦ 호남고속철도 2.5G #1 TX(교통관제~광명)¦ 호남고속철도 2.5G #2 RX(교통관제~광명)¦ 호남고속철도 2.5G #2 TX(교통관제~광명)¦ 호남고속철도 기간 1망(DWDM_TX)예비(광명~천안아산)¦ 호남고속철도 기간 1망(DWDM_RX)예비(광명~천안아산)¦ 연선 1링(STM-4_TX)(교통관제~천안아산)¦ 연선 1링(STM-4_RX)(교통관제~천안아산)¦ 연선 6링(STM-4_TX)(교통관제~천안아산)¦ 연선 6링(STM-4_RX)(교통관제~천안아산)¦ 연선 1링,6링(STM-4_TX)예비(교통관제~천안아산)¦ 연선 1링,6링(STM-4_RX)예비(교통관제~천안아산)¦ 연선 31링(STM-4_TX)(광명~천안아산)¦ 연선 31링(STM-4_RX)(광명~천안아산)¦ 연선 30링(STM-4_TX)(광명북),연선 32링(STM-4_TX)(광명~천안아산)¦ 연선 30링(STM-4_RX)(광명북),연선 32링(STM-4_RX)(광명~천안아산)¦ 연선 31링(STM-4_TX)예비(광명~천안아산)¦ 연선 31링(STM-4_RX)예비(광명~천안아산)¦ 연선 32링(STM-4_TX)예비(광명~천안아산)¦ 연선 32링(STM-4_RX)예비(광명~천안아산)¦ 호남고속철도 구간 1망 10G TX WEST(교통관제~광명)EAST(광명~천안아산)¦ 호남고속철도 구간 1망 10G RX WEST(교통관제~광명)EAST(광명~천안아산)¦ 광케이블 감시장치¦ 호남고속철도 기간 1망 DWDM TX 예비¦ 1¦ 2¦ 석곡PP¦ 48CORE OFD¦ 3¦ 4¦ 5¦ 6¦ 7¦ 8¦ 9¦ 10¦ 11¦ 12¦ 13¦ 14¦ 15¦ 16¦ 17¦ 18¦ 19¦ 20¦ 21¦ 22¦ 23¦ 24¦ 25¦ 26¦ 27¦ 28¦ 29¦ 30¦ 31¦ 32¦ 33¦ 34¦ 35¦ 36¦ 37¦ 38¦ 39¦ 40¦ 41¦ 42¦ 43¦ 44¦ 45¦ 46¦ 47¦ 48¦ 1¦ 2¦ 덕용PP¦ 48CORE OFD¦ 3¦ 4¦ 5¦ 6¦ 7¦ 8¦ 9¦ 10¦ 11¦ 12¦ 13¦ 14¦ 15¦ 16¦ 17¦ 18¦ 19¦ 20¦ 21¦ 22¦ 23¦ 24¦ 25¦ 26¦ 27¦ 28¦ 29¦ 30¦ 31¦ 32¦ 33¦ 34¦ 35¦ 36¦ 37¦ 38¦ 39¦ 40¦ 41¦ 42¦ 43¦ 44¦ 45¦ 46¦ 47¦ 48¦ 1¦ 2¦ 48CORE OFD¦ 3¦ 4¦ 5¦ 6¦ 7¦ 8¦ 9¦ 10¦ 11¦ 12¦ 13¦ 14¦ 15¦ 16¦ 17¦ 18¦ 19¦ 20¦ 21¦ 22¦ 23¦ 24¦ 25¦ 26¦ 27¦ 28¦ 29¦ 30¦ 31¦ 32¦ 33¦ 34¦ 35¦ 36¦ 37¦ 38¦ 39¦ 40¦ 41¦ 42¦ 43¦ 44¦ 45¦ 46¦ 47¦ 48¦ 신청주SS¦ 시목PP¦ 1¦ 2¦ 48CORE OFD¦ 3¦ 4¦ 5¦ 6¦ 7¦ 8¦ 9¦ 10¦ 11¦ 12¦ 13¦ 14¦ 15¦ 16¦ 17¦ 18¦ 19¦ 20¦ 21¦ 22¦ 23¦ 24¦ 25¦ 26¦ 27¦ 28¦ 29¦ 30¦ 31¦ 32¦ 33¦ 34¦ 35¦ 36¦ 37¦ 38¦ 39¦ 40¦ 41¦ 42¦ 43¦ 44¦ 45¦ 46¦ 47¦ 48¦ 회덕SP¦ 1¦ 2¦ 48CORE OFD¦ 3¦ 4¦ 5¦ 6¦ 7¦ 8¦ 9¦ 10¦ 11¦ 12¦ 13¦ 14¦ 15¦ 16¦ 17¦ 18¦ 19¦ 20¦ 21¦ 22¦ 23¦ 24¦ 25¦ 26¦ 27¦ 28¦ 29¦ 30¦ 31¦ 32¦ 33¦ 34¦ 35¦ 36¦ 37¦ 38¦ 39¦ 40¦ 41¦ 42¦ 43¦ 44¦ 45¦ 46¦ 47¦ 48¦ 호남_기간망1,2/DWDM(광명역 방향)¦ 호남_기간망1,2/DWDM(예비관제 방향)¦ 호남_기간망1,2/DWDM(예비관제 방향)¦ 연선망 예비¦ 연선망 예비¦ 연선망 6링/STM-4(ECI)(화성IEC 방향)¦ 연선망 예비¦ 연선망 예비¦ 연선망 1링/STM-4(ECI)(화성IEC 방향)¦ 연선망 1링/STM-4(ECI)(화성IEC 방향)¦ 호남_기간망1,2 예비/DWDM(광명역 방향)¦ 호남_기간망1,2 예비/DWDM(광명역 방향)¦ 호남_기간망1,2 예비/DWDM(예비관제 방향)¦ 호남_기간망1,2 예비/DWDM(예비관제 방향)¦ 연선망:RING#1, 연선망:RING#2¦ 연선망:RING#1, 연선망:RING#2¦ 연선망:RING#6, 연선망:RING#7¦ 연선망:RING#6, 연선망:RING#7¦ 연선망:RING#1,6예비, 연선망:RING#2,7예비¦ 연선망:RING#1,6예비, 연선망:RING#2,7예비¦ 연선망:RING#31, 연선망:RING#33, 연선망:RING#34예비¦ 연선망:RING#31, 연선망:RING#33, 연선망:RING#34예비¦ 연선망:RING#32, 연선망:RING#33예비, 연선망:RING#34¦ 연선망:RING#32, 연선망:RING#33예비, 연선망:RING#34¦ 연선망:RING#31예비¦ 연선망:RING#31예비¦ 연선망:RING#32예비¦ 연선망:RING#32예비¦ 예비¦ 예비¦ 예비¦ 예비¦ 예비¦ 예비¦ 예비¦ 예비¦ 예비¦ 호남_구간망1,2(다크파이버)/STM-64 (광명~천암~예비관제)¦ 호남_구간망1,2(다크파이버)/STM-64 (광명~천암~예비관제)¦ 호남_구간망1,2(다크파이버)/STM-64 (예비관제~오송)¦ 호남_구간망1,2(다크파이버)/STM-64 (예비관제~오송)¦ 수도권 신호망 10G, 수도권 변전망 10G¦ 수도권 신호망 10G, 수도권 변전망 10G¦ 수도권 신호망 10G, 수도권 변전망 10G¦ 수도권 신호망 10G, 수도권 변전망 10G¦ 1¦ 2¦ 천안PP¦ 48CORE OFD¦ 3¦ 4¦ 5¦ 6¦ 7¦ 8¦ 9¦ 10¦ 11¦ 12¦ 13¦ 14¦ 15¦ 16¦ 17¦ 18¦ 19¦ 20¦ 21¦ 22¦ 23¦ 24¦ 25¦ 26¦ 27¦ 28¦ 29¦ 30¦ 31¦ 32¦ 33¦ 34¦ 35¦ 36¦ 37¦ 38¦ 39¦ 40¦ 41¦ 42¦ 43¦ 44¦ 45¦ 46¦ 47¦ 48¦ 1¦ 2¦ 48CORE OFD¦ 3¦ 4¦ 5¦ 6¦ 7¦ 8¦ 9¦ 10¦ 11¦ 12¦ 13¦ 14¦ 15¦ 16¦ 17¦ 18¦ 19¦ 20¦ 21¦ 22¦ 23¦ 24¦ 25¦ 26¦ 27¦ 28¦ 29¦ 30¦ 31¦ 32¦ 33¦ 34¦ 35¦ 36¦ 37¦ 38¦ 39¦ 40¦ 41¦ 42¦ 43¦ 44¦ 45¦ 46¦ 47¦ 48¦ 용정SP¦ 대평PP¦ 호남_기간망1,2/DWDM(광명역 방향)¦ 회선명(하선)¦ NO¦ 1¦ 2¦ 3¦ 4¦ 5¦ 6¦ 7¦ 8¦ 9¦ 10¦ 11¦ 12¦ 13¦ 14¦ 15¦ 16¦ 17¦ 18¦ 19¦ 20¦ 21¦ 22¦ 23¦ 24¦ 25¦ 26¦ 27¦ 28¦ 29¦ 30¦ 31¦ 32¦ 33¦ 34¦ 35¦ 36¦ 37¦ 38¦ 39¦ 40¦ 41¦ 42¦ 43¦ 44¦ 45¦ 46¦ 47¦ 48¦ 연선망 6링/STM-4(ECI)(화성IEC 방향)¦ 광케이블 감시장치¦ 1¦ 2¦ 48CORE OFD¦ 3¦ 4¦ 5¦ 6¦ 7¦ 8¦ 9¦ 10¦ 11¦ 12¦ 13¦ 14¦ 15¦ 16¦ 17¦ 18¦ 19¦ 20¦ 21¦ 22¦ 23¦ 24¦ 25¦ 26¦ 27¦ 28¦ 29¦ 30¦ 31¦ 32¦ 33¦ 34¦ 35¦ 36¦ 37¦ 38¦ 39¦ 40¦ 41¦ 42¦ 43¦ 44¦ 45¦ 46¦ 47¦ 48¦ 1¦ 2¦ 석곡PP¦ 48CORE OFD¦ 3¦ 4¦ 5¦ 6¦ 7¦ 8¦ 9¦ 10¦ 11¦ 12¦ 13¦ 14¦ 15¦ 16¦ 17¦ 18¦ 19¦ 20¦ 21¦ 22¦ 23¦ 24¦ 25¦ 26¦ 27¦ 28¦ 29¦ 30¦ 31¦ 32¦ 33¦ 34¦ 35¦ 36¦ 37¦ 38¦ 39¦ 40¦ 41¦ 42¦ 43¦ 44¦ 45¦ 46¦ 47¦ 48¦ 1¦ 2¦ 덕용PP¦ 48CORE OFD¦ 3¦ 4¦ 5¦ 6¦ 7¦ 8¦ 9¦ 10¦ 11¦ 12¦ 13¦ 14¦ 15¦ 16¦ 17¦ 18¦ 19¦ 20¦ 21¦ 22¦ 23¦ 24¦ 25¦ 26¦ 27¦ 28¦ 29¦ 30¦ 31¦ 32¦ 33¦ 34¦ 35¦ 36¦ 37¦ 38¦ 39¦ 40¦ 41¦ 42¦ 43¦ 44¦ 45¦ 46¦ 47¦ 48¦ 1¦ 2¦ 48CORE OFD¦ 3¦ 4¦ 5¦ 6¦ 7¦ 8¦ 9¦ 10¦ 11¦ 12¦ 13¦ 14¦ 15¦ 16¦ 17¦ 18¦ 19¦ 20¦ 21¦ 22¦ 23¦ 24¦ 25¦ 26¦ 27¦ 28¦ 29¦ 30¦ 31¦ 32¦ 33¦ 34¦ 35¦ 36¦ 37¦ 38¦ 39¦ 40¦ 41¦ 42¦ 43¦ 44¦ 45¦ 46¦ 47¦ 48¦ 신청주SS¦ 시목PP¦ 1¦ 2¦ 48CORE OFD¦ 3¦ 4¦ 5¦ 6¦ 7¦ 8¦ 9¦ 10¦ 11¦ 12¦ 13¦ 14¦ 15¦ 16¦ 17¦ 18¦ 19¦ 20¦ 21¦ 22¦ 23¦ 24¦ 25¦ 26¦ 27¦ 28¦ 29¦ 30¦ 31¦ 32¦ 33¦ 34¦ 35¦ 36¦ 37¦ 38¦ 39¦ 40¦ 41¦ 42¦ 43¦ 44¦ 45¦ 46¦ 47¦ 48¦ 회덕SP¦ 1¦ 2¦ 48CORE OFD¦ 3¦ 4¦ 5¦ 6¦ 7¦ 8¦ 9¦ 10¦ 11¦ 12¦ 13¦ 14¦ 15¦ 16¦ 17¦ 18¦ 19¦ 20¦ 21¦ 22¦ 23¦ 24¦ 25¦ 26¦ 27¦ 28¦ 29¦ 30¦ 31¦ 32¦ 33¦ 34¦ 35¦ 36¦ 37¦ 38¦ 39¦ 40¦ 41¦ 42¦ 43¦ 44¦ 45¦ 46¦ 47¦ 48¦ 호남_기간망1,2/DWDM(광명역 방향)¦ 호남_기간망1,2/DWDM(예비관제 방향)¦ 호남_기간망1,2/DWDM(예비관제 방향)¦ 연선망 예비¦ 연선망 예비¦ 연선망 6링/STM-4(ECI)(화성IEC 방향)¦ 연선망 예비¦ 연선망 예비¦ 연선망 1링/STM-4(ECI)(화성IEC 방향)¦ 연선망 1링/STM-4(ECI)(화성IEC 방향)¦ 호남_기간망1,2 예비/DWDM(광명역 방향)¦ 호남_기간망1,2 예비/DWDM(광명역 방향)¦ 호남_기간망1,2 예비/DWDM(예비관제 방향)¦ 호남_기간망1,2 예비/DWDM(예비관제 방향)¦ 연선망:RING#1, 연선망:RING#2¦ 연선망:RING#1, 연선망:RING#2¦ 연선망:RING#6, 연선망:RING#7¦ 연선망:RING#6, 연선망:RING#7¦ 연선망:RING#1,6예비, 연선망:RING#2,7예비¦ 연선망:RING#1,6예비, 연선망:RING#2,7예비¦ 연선망:RING#31, 연선망:RING#33, 연선망:RING#34예비¦ 연선망:RING#31, 연선망:RING#33, 연선망:RING#34예비¦ 연선망:RING#32, 연선망:RING#33예비, 연선망:RING#34¦ 연선망:RING#32, 연선망:RING#33예비, 연선망:RING#34¦ 연선망:RING#31예비¦ 연선망:RING#31예비¦ 연선망:RING#32예비¦ 연선망:RING#32예비¦ 예비¦ 예비¦ 예비¦ 예비¦ 예비¦ 예비¦ 예비¦ 예비¦ 예비¦ 호남_구간망1,2(다크파이버)/STM-64 (광명~천암~예비관제)¦ 호남_구간망1,2(다크파이버)/STM-64 (광명~천암~예비관제)¦ 호남_구간망1,2(다크파이버)/STM-64 (예비관제~오송)¦ 호남_구간망1,2(다크파이버)/STM-64 (예비관제~오송)¦ 수도권 신호망 10G, 수도권 변전망 10G¦ 수도권 신호망 10G, 수도권 변전망 10G¦ 수도권 신호망 10G, 수도권 변전망 10G¦ 수도권 신호망 10G, 수도권 변전망 10G¦ 범례¦ : Patch¦ : Drop¦ : 성단¦ : 융착접속¦ 1¦ 2¦ 천안PP¦ 24CORE OFD¦ 3¦ 4¦ 5¦ 6¦ 7¦ 8¦ 9¦ 10¦ 11¦ 12¦ 13¦ 14¦ 15¦ 16¦ 17¦ 18¦ 19¦ 20¦ 21¦ 22¦ 23¦ 24¦ 25¦ 1¦ 2¦ 24CORE OFD¦ 3¦ 4¦ 5¦ 6¦ 7¦ 8¦ 9¦ 10¦ 11¦ 12¦ 13¦ 14¦ 15¦ 16¦ 17¦ 18¦ 19¦ 20¦ 21¦ 22¦ 23¦ 24¦ 25¦ 용정SP¦ 대평PP¦ 회선명(하선)¦ NO¦ 1¦ 2¦ 3¦ 4¦ 5¦ 6¦ 7¦ 8¦ 9¦ 10¦ 11¦ 12¦ 13¦ 14¦ 15¦ 16¦ 17¦ 18¦ 19¦ 20¦ 21¦ 22¦ 23¦ 24¦ 1¦ 2¦ 24CORE OFD¦ 3¦ 4¦ 5¦ 6¦ 7¦ 8¦ 9¦ 10¦ 11¦ 12¦ 13¦ 14¦ 15¦ 16¦ 17¦ 18¦ 19¦ 20¦ 21¦ 22¦ 23¦ 24¦ 25¦ 1¦ 2¦ 석곡PP¦ 24CORE OFD¦ 3¦ 4¦ 5¦ 6¦ 7¦ 8¦ 9¦ 10¦ 11¦ 12¦ 13¦ 14¦ 15¦ 16¦ 17¦ 18¦ 19¦ 20¦ 21¦ 22¦ 23¦ 24¦ 1¦ 2¦ 덕용PP¦ 24CORE OFD¦ 3¦ 4¦ 5¦ 6¦ 7¦ 8¦ 9¦ 10¦ 11¦ 12¦ 13¦ 14¦ 15¦ 16¦ 17¦ 18¦ 19¦ 20¦ 21¦ 22¦ 23¦ 24¦ 25¦ 1¦ 2¦ 24CORE OFD¦ 3¦ 4¦ 5¦ 6¦ 7¦ 8¦ 9¦ 10¦ 11¦ 12¦ 13¦ 14¦ 15¦ 16¦ 17¦ 18¦ 19¦ 20¦ 21¦ 22¦ 23¦ 24¦ 25¦ 신청주SS¦ 시목PP¦ 1¦ 2¦ 24CORE OFD¦ 3¦ 4¦ 5¦ 6¦ 7¦ 8¦ 9¦ 10¦ 11¦ 12¦ 13¦ 14¦ 15¦ 16¦ 17¦ 18¦ 19¦ 20¦ 21¦ 22¦ 23¦ 24¦ 25¦ 회덕SP¦ 1¦ 2¦ 24CORE OFD¦ 3¦ 4¦ 5¦ 6¦ 7¦ 8¦ 9¦ 10¦ 11¦ 12¦ 13¦ 14¦ 15¦ 16¦ 17¦ 18¦ 19¦ 20¦ 21¦ 22¦ 23¦ 24¦ 25¦ 1¦ 2¦ 천안PP¦ 24CORE OFD¦ 3¦ 4¦ 5¦ 6¦ 7¦ 8¦ 9¦ 10¦ 11¦ 12¦ 13¦ 14¦ 15¦ 16¦ 17¦ 18¦ 19¦ 20¦ 21¦ 22¦ 23¦ 24¦ 25¦ 1¦ 2¦ 24CORE OFD¦ 3¦ 4¦ 5¦ 6¦ 7¦ 8¦ 9¦ 10¦ 11¦ 12¦ 13¦ 14¦ 15¦ 16¦ 17¦ 18¦ 19¦ 20¦ 21¦ 22¦ 23¦ 24¦ 25¦ 용정SP¦ 대평PP¦ 회선명(상선)¦ NO¦ 1¦ 2¦ 3¦ 4¦ 5¦ 6¦ 7¦ 8¦ 9¦ 10¦ 11¦ 12¦ 13¦ 14¦ 15¦ 16¦ 17¦ 18¦ 19¦ 20¦ 21¦ 22¦ 23¦ 24¦ 1¦ 2¦ 24CORE OFD¦ 3¦ 4¦ 5¦ 6¦ 7¦ 8¦ 9¦ 10¦ 11¦ 12¦ 13¦ 14¦ 15¦ 16¦ 17¦ 18¦ 19¦ 20¦ 21¦ 22¦ 23¦ 24¦ 25¦ 1¦ 2¦ 석곡PP¦ 24CORE OFD¦ 3¦ 4¦ 5¦ 6¦ 7¦ 8¦ 9¦ 10¦ 11¦ 12¦ 13¦ 14¦ 15¦ 16¦ 17¦ 18¦ 19¦ 20¦ 21¦ 22¦ 23¦ 24¦ 1¦ 2¦ 덕용PP¦ 24CORE OFD¦ 3¦ 4¦ 5¦ 6¦ 7¦ 8¦ 9¦ 10¦ 11¦ 12¦ 13¦ 14¦ 15¦ 16¦ 17¦ 18¦ 19¦ 20¦ 21¦ 22¦ 23¦ 24¦ 25¦ 1¦ 2¦ 24CORE OFD¦ 3¦ 4¦ 5¦ 6¦ 7¦ 8¦ 9¦ 10¦ 11¦ 12¦ 13¦ 14¦ 15¦ 16¦ 17¦ 18¦ 19¦ 20¦ 21¦ 22¦ 23¦ 24¦ 25¦ 신청주SS¦ 시목PP¦ 1¦ 2¦ 24CORE OFD¦ 3¦ 4¦ 5¦ 6¦ 7¦ 8¦ 9¦ 10¦ 11¦ 12¦ 13¦ 14¦ 15¦ 16¦ 17¦ 18¦ 19¦ 20¦ 21¦ 22¦ 23¦ 24¦ 25¦ 회덕SP¦ 1¦ 2¦ 24CORE OFD¦ 3¦ 4¦ 5¦ 6¦ 7¦ 8¦ 9¦ 10¦ 11¦ 12¦ 13¦ 14¦ 15¦ 16¦ 17¦ 18¦ 19¦ 20¦ 21¦ 22¦ 23¦ 24¦ 25¦ 기간망1.2(예비) / DWDM(ECI)¦ 기간망1.2(예비) / DWDM(ECI)¦ 기간망1.2(주) / DWDM(ECI)¦ 기간망1.2(주) / DWDM(ECI)¦ 연선망14링, 15링(Main) / STM-1_4F(Lucent)¦ 연선망14링, 15링(Main) / STM-1_4F(Lucent)¦ 연선망14링, 15링(Protection) / STM-1_4F(Lucent)¦ 연선망14링, 15링(Protection) / STM-1_4F(Lucent)¦ 연선망18링, 19링 / STM-1_4F+(Lucent)¦ 연선망18링, 19링 / STM-1_4F+(Lucent)¦ 연선망 2링 / STM-4(ECI)¦ 연선망 2링 / STM-4(ECI)¦ 연선망 24링, 25링 / STM-1(Lucent)¦ 연선망 24링, 25링 / STM-1(Lucent)¦ 변전 CCTV 중계¦ 연선망(예비)¦ (예비) / DWDM 중계¦ (예비) / DWDM 중계¦ 연선망 7링 / STM-4(ECI)¦ 연선망 7링 / STM-4(ECI)¦ (예비) / 건넘선 CCTV¦ 기지 정보통신망 / 교환Network / 신호회선 예비¦ 기지 정보통신망 / 교환Network / 신호회선 예비¦ 광케이블감시시스템¦ 기간망1.2(예비) / DWDM(ECI)¦ 기간망1.2(예비) / DWDM(ECI)¦ 기간망1.2(주) / DWDM(ECI)¦ 기간망1.2(주) / DWDM(ECI)¦ 연선망14링, 15링(Main) / STM-1_4F(Lucent)¦ 연선망14링, 15링(Main) / STM-1_4F(Lucent)¦ 연선망14링, 15링(Protection) / STM-1_4F(Lucent)¦ 연선망14링, 15링(Protection) / STM-1_4F(Lucent)¦ 연선망18링, 19링 / STM-1_4F+(Lucent)¦ 연선망18링, 19링 / STM-1_4F+(Lucent)¦ 연선망 2링 / STM-4(ECI)¦ 연선망 2링 / STM-4(ECI)¦ 연선망 24링, 25링 / STM-1(Lucent)¦ 연선망 24링, 25링 / STM-1(Lucent)¦ 변전 CCTV 중계¦ 연선망(예비)¦ (예비) / DWDM 중계¦ (예비) / DWDM 중계¦ 연선망 7링 / STM-4(ECI)¦ 연선망 7링 / STM-4(ECI)¦ (예비) / 건넘선 CCTV¦ 기지 정보통신망 / 교환Network / 신호회선 예비¦ 기지 정보통신망 / 교환Network / 신호회선 예비¦ 광케이블감시시스템¦ 국가철도공단¦ KOREA NATIONAL RAILWAY¦ 설계회사¦ 설계감리¦ 날 짜¦ 개정번호¦ 검토자¦ 내 용¦ 작성자¦ 도면축척¦ 확인자¦ 편철번호¦ 공 구¦ 운영코드¦ 시공감리¦ 시공회사¦ 시설위치¦ 철도구분¦ 노 선 명¦ 노선방향¦ 건설분야¦ 건설단계¦ 시공건명¦ 설계건명¦ 도 면 명¦ 구도면번호¦ 표준버전¦ 도면번호¦
| 3. 경부고속철도 시험선구간 변전설비 및 변전건물 개량 실시설계 - 복사본 | 3. 경부고속철도 시험선구간 변전설비 및 변전건물 개량 실시설계 - 복사본 | T2002072-006_경부고속철도 시험선구간 신청주SS 광케이블 포설도(임시 및 기존철거)(6).dwg | 궁현T종¦ 127km240¦ H¦ H¦ H¦ H¦ H¦ H¦ H¦ H¦ 600¦ Yonjong-chon¦ Kalwon-chon¦ Kangnae-myon¦ Chosan-ri¦ 200¦ 400¦ Chongwon-gun¦ Kumi-dul¦ 800¦ Anjaemi-gol¦ Nami-myon¦ KPR131km725¦ KPR131km764¦ 1¦ 24C:14,48C:14¦ (=)¦ 궁 현 터 널¦ F4¦ 스파이랄 슬리브:4.6mx2¦ KPR131km725¦ KPR131km764¦ (=)¦ 궁 현 터 널¦ F4¦ 스파이랄 슬리브:4.6mx2¦ 기.수¦ 기.수¦ 기.수¦ 기.수¦ 기.수¦ 기.수¦ 기.수¦ 기.수¦ 3¦ 24C:25,48C:25¦ 1¦ 3¦ 절체접속:24CORE,48CORE¦ 광접속함체 해체 후 조립:1x2¦ 절체접속:24CORE,48CORE¦ 광접속함체 해체 후 조립:1x2¦ 14¦ 25¦ 14¦ 25¦ F2¦ F2¦ (=)¦ (=)¦ 24C:14,48C:14¦ 24C:25,48C:25¦ F4¦ 14¦ 25¦ F4¦ 14¦ 25¦ 국가철도공단¦ KOREA NATIONAL RAILWAY¦ 설계회사¦ 설계감리¦ 날 짜¦ 개정번호¦ 검토자¦ 내 용¦ 작성자¦ 도면축척¦ 확인자¦ 편철번호¦ 공 구¦ 운영코드¦ 시공감리¦ 시공회사¦ 시설위치¦ 철도구분¦ 노 선 명¦ 노선방향¦ 건설분야¦ 건설단계¦ 시공건명¦ 설계건명¦ 도 면 명¦ 구도면번호¦ 표준버전¦ 도면번호¦ 궤도중심 3m이내(인력)¦ 구 조 물¦ m¦ 트로프 열기 및 닫기¦ 콘크리트 깨기 및 복구¦ 궤도중심 3m이상(인력)¦ SCD 내관 Ø25mm×4조¦ 광케이블 신설¦ m¦ m¦ m¦ m¦ 개소¦ 광케이블 철거¦ 케이블¦ 보호방법¦ 케이블¦ 매설루트¦ 기 타 재 료¦ OF-SM-48COREx1조:긍장(외장)¦ m¦ 터파기¦ 도면참조¦ 광케이블 접속¦ 매¦ 설¦ 내¦ 역¦ 상¦ 선¦ m¦ FC 통신관 Ø100mm¦ 케이블¦ 포설방법¦ m¦ OF-SM-48COREx1조¦ m¦ OF-SM-24COREx1조¦ OF-SM-24COREx1조:긍장(외장)¦ m¦ 개소¦ OF-SM-48CORE¦ 개소¦ OF-SM-24CORE¦ 궤도중심 3m이내(인력)¦ 구 조 물¦ m¦ 트로프 열기 및 닫기¦ 콘크리트 깨기 및 복구¦ 궤도중심 3m이상(인력)¦ SCD 내관 Ø25mm×4조¦ 광케이블 신설¦ m¦ m¦ m¦ m¦ 개소¦ 광케이블 철거¦ 케이블¦ 보호방법¦ 케이블¦ 매설루트¦ 기 타 재 료¦ OF-SM-48COREx1조:긍장(외장)¦ m¦ 터파기¦ 도면참조¦ 광케이블 접속¦ 매¦ 설¦ 내¦ 역¦ 하¦ 선¦ m¦ FC 통신관 Ø100mm¦ 케이블¦ 포설방법¦ m¦ OF-SM-48COREx1조¦ m¦ OF-SM-24COREx1조¦ OF-SM-24COREx1조:긍장(외장)¦ m¦ 개소¦ OF-SM-48CORE¦ 개소¦ OF-SM-24CORE¦
| 3. 경부고속철도 시험선구간 변전설비 및 변전건물 개량 실시설계 - 복사본 | 3. 경부고속철도 시험선구간 변전설비 및 변전건물 개량 실시설계 - 복사본 | 023_경부고속철도 시험선구간 신부북 배전소 광케이블 포설도(신설)(2).dwg | 400¦ 500¦ 600¦ 700¦ 800¦ 900¦ KPR146km717¦ KPR147km106¦ KPR147km417¦ 통과¦ 스파이랄슬리브:3.4m¦ (=)¦ 389¦ 311¦ 39¦ 31¦ KPR146km717¦ KPR147km417¦ 신¦ 부¦ 터¦ 널¦ (L=1520m)¦ 국가철도공단¦ KOREA NATIONAL RAILWAY¦ 설계회사¦ 설계감리¦ 날 짜¦ 개정번호¦ 검토자¦ 내 용¦ 작성자¦ 도면축척¦ 확인자¦ 편철번호¦ 공 구¦ 운영코드¦ 시공감리¦ 시공회사¦ 시설위치¦ 철도구분¦ 노 선 명¦ 노선방향¦ 건설분야¦ 건설단계¦ 시공건명¦ 설계건명¦ 도 면 명¦ 구도면번호¦ 표준버전¦ 도면번호¦ 궤도중심 3m이내(인력)¦ 구 조 물¦ m¦ 트로프 열기 및 닫기¦ 궤도중심 3m이상(인력)¦ 광케이블 신설¦ 개소¦ 케이블¦ 매설루트¦ 기 타 재 료¦ 매¦ 설¦ 내¦ 역¦ 하¦ 선¦ m¦ OF-SM-24COREx1조:긍장(외장)¦ m¦ 케이블 보호방법¦ 광케이블 접속¦ OF-SM-4CORE¦ 개소¦ 궤도중심 3m이내(인력)¦ 구 조 물¦ m¦ 트로프 열기 및 닫기¦ 궤도중심 3m이상(인력)¦ 광케이블 신설¦ 개소¦ 케이블¦ 매설루트¦ 기 타 재 료¦ 매¦ 설¦ 내¦ 역¦ 상¦ 선¦ m¦ OF-SM-24COREx1조:긍장(외장)¦ m¦ 케이블 보호방법¦ 광케이블 접속¦ OF-SM-4CORE¦ 개소¦
| 3. 경부고속철도 시험선구간 변전설비 및 변전건물 개량 실시설계 - 복사본 | 3. 경부고속철도 시험선구간 변전설비 및 변전건물 개량 실시설계 - 복사본 | 002-1_경부고속철도 시험선구간 용와북 배전소 통신케이블 인입 평면도(철거).dwg | 본선수로콘크리트 L=92.0m¦ 본선수로콘크리트 L=63.65m¦ 출입구(소)¦ 82km 940.00¦ YONG WA L=1,760.00m¦ 용와북 배전소¦ 82km 892(KPR:87km 429)¦ 연선¦ 전화기¦ 용와 RS¦ 82km 917(KPR:87km 437)¦ (철거)FS/JF 0.65mmx6P(15%차폐):64m¦ NOTE¦ ■ 선시공은 신설, 후시공은 철거를 기본으로 하며,¦ 안정적인 통신 운용을 위해 케이블 절체는¦ 상,하선을 동시에 시행하여서는 안되며, 하선측¦ 부터 절체를 완료한 후 상선측을 절체하여 통신¦ 운용에 영향이 가지 않도록 한다.¦ ■ 관로 및 선로 시공시 배전분야와 협의 후 시공에¦ 주의하여야 한다.¦ 500x200¦ CABLE HOLE¦ x¦ x¦ x¦ x¦ x¦ x¦ x¦ x¦ x¦ x¦ x¦ x¦ x¦ x¦ x¦ x¦ x¦ x¦ x¦ x¦ x¦ x¦ x¦ x¦ x¦ x¦ x¦ x¦ x¦ x¦ x¦ x¦ x¦ x¦ x¦ x¦ x¦ x¦ x¦ x¦ 1¦ RTU¦ 1¦ LV¦ 2¦ TR¦ 1¦ TR¦ 4¦ SH¦ 3¦ SH¦ 1¦ SH¦ 2¦ SH¦ 국가철도공단¦ KOREA NATIONAL RAILWAY¦ 설계회사¦ 설계감리¦ 날 짜¦ 개정번호¦ 검토자¦ 내 용¦ 작성자¦ 도면축척¦ 확인자¦ 편철번호¦ 공 구¦ 운영코드¦ 시공감리¦ 시공회사¦ 시설위치¦ 철도구분¦ 노 선 명¦ 노선방향¦ 건설분야¦ 건설단계¦ 시공건명¦ 설계건명¦ 도 면 명¦ 구도면번호¦ 표준버전¦ 도면번호¦
| 3. 경부고속철도 시험선구간 변전설비 및 변전건물 개량 실시설계 - 복사본 | 3. 경부고속철도 시험선구간 변전설비 및 변전건물 개량 실시설계 - 복사본 | T2002072-023_경부고속철도 시험선구간 천안남 배전소 광케이블 포설도(신설)(2).dwg | 92km¦ 200¦ 기.수¦ KPR96km327¦ KPR96km569¦ KPR96km897¦ 기.수¦ KPR96km327¦ KPR96km897¦ 948/1359.6¦ 통과¦ 스파이랄슬리브:3.4m¦ 328¦ 242¦ 33¦ 24¦ 안¦ 천¦ 역¦ (L=1909m)¦ 국가철도공단¦ KOREA NATIONAL RAILWAY¦ 설계회사¦ 설계감리¦ 날 짜¦ 개정번호¦ 검토자¦ 내 용¦ 작성자¦ 도면축척¦ 확인자¦ 편철번호¦ 공 구¦ 운영코드¦ 시공감리¦ 시공회사¦ 시설위치¦ 철도구분¦ 노 선 명¦ 노선방향¦ 건설분야¦ 건설단계¦ 시공건명¦ 설계건명¦ 도 면 명¦ 구도면번호¦ 표준버전¦ 도면번호¦ 궤도중심 3m이내(인력)¦ 구 조 물¦ m¦ 트로프 열기 및 닫기¦ 궤도중심 3m이상(인력)¦ 광케이블 신설¦ 개소¦ 케이블¦ 매설루트¦ 기 타 재 료¦ 매¦ 설¦ 내¦ 역¦ 하¦ 선¦ m¦ OF-SM-24COREx1조:긍장(외장)¦ m¦ 케이블 보호방법¦ 광케이블 접속¦ OF-SM-4CORE¦ 개소¦ 궤도중심 3m이내(인력)¦ 구 조 물¦ m¦ 트로프 열기 및 닫기¦ 궤도중심 3m이상(인력)¦ 광케이블 신설¦ 개소¦ 케이블¦ 매설루트¦ 기 타 재 료¦ 매¦ 설¦ 내¦ 역¦ 상¦ 선¦ m¦ OF-SM-24COREx1조:긍장(외장)¦ m¦ 케이블 보호방법¦ 광케이블 접속¦ OF-SM-4CORE¦ 개소¦
| 3. 경부고속철도 시험선구간 변전설비 및 변전건물 개량 실시설계 - 복사본 | 3. 경부고속철도 시험선구간 변전설비 및 변전건물 개량 실시설계 - 복사본 | 024_경부고속철도 시험선구간 궁현남 배전소 통신케이블 인입 평면도(신설).dwg | 서기(현)127km270 L=400¦ B(PCB) 갈원교¦ 수로콘크리트¦ 200¦ 127km 233¦ 궁현남 배전소¦ 수로콘크리트¦ 궁현남 배전소¦ (KPR:131km 770)¦ 연선¦ 전화기¦ NOTE¦ ■ 선시공은 신설, 후시공은 철거를 기본으로 하며,¦ 안정적인 통신 운용을 위해 케이블 절체는¦ 상,하선을 동시에 시행하여서는 안되며, 하선측¦ 부터 절체를 완료한 후 상선측을 절체하여 통신¦ 운용에 영향이 가지 않도록 한다.¦ ■ 관로 및 선로 시공시 배전분야와 협의 후 시공에¦ 주의하여야 한다.¦ EH¦ EH¦ EH¦ 동케이블 접속점¦ J¦ EH¦ EH¦ EH¦ (신설)광케이블 OF-SM-4COREx1:17.4m¦ \pt15000;(신설)일반터파기구간(인력,콘크리트깨기)\P\ptz; 지중관로(FC Ø100x2,내관 SCD 25mmx4)\P 광케이블 OF-SM-4COREx1:17.4m\P 동케이블 FS/JF 0.65mmx6P(15%차폐):14m¦ (신설)벽체구멍뚫기Ø150x4\P 스파이랄슬리브(난연)x1:3.4m¦ (신설)벽체구멍뚫기Ø150x4\P 스파이랄슬리브(난연)x1:3.4m¦ \pt15000;(신설)일반터파기구간(인력,콘크리트깨기)\P\ptz; 지중관로(FC Ø100x2,내관 SCD 25mmx4)\P 광케이블 OF-SM-4COREx1:15.4m\P 동케이블 FS/JF 0.65mmx6P(15%차폐):12m¦ (신설)벽체구멍뚫기Ø150x2\P 스파이랄슬리브(난연)x1:3.4m¦ (신설)벽체구멍뚫기Ø150x2\P 스파이랄슬리브(난연)x1:3.4m¦ (신설)스파이랄슬리브(난연)x1:3.4m¦ (신설)광케이블 OF-SM-4COREx1:(횡단)15.4m\P 동케이블 FS/JF 0.65mmx6P(15%차폐):(횡단)12m+3m¦ 광케이블 OF-SM-4COREx1(광케이블 포설도 참조)¦ (신설)벽체구멍뚫기Ø150x4\P 스파이랄슬리브(난연)x1:3.4m¦ \pt15000;(신설)일반터파기구간(인력,콘크리트깨기)\P\ptz; 지중관로(FC Ø100x2)\P 동케이블 FS/JF 0.65mmx6P(15%차폐):4m¦ \pt15000;(신설)일반터파기구간(인력,콘크리트깨기)\P\ptz; 지중관로(FC Ø100x2,내관 SCD 25mmx4)\P 광케이블 OF-SM-4COREx1:63.4m\P 동케이블 FS/JF 0.65mmx6P(15%차폐):60m¦ \pt15000;(신설)일반터파기구간(인력,콘크리트깨기)\P\ptz; 지중관로(FC Ø100x2,내관 SCD 25mmx4)\P 광케이블 OF-SM-4COREx1:7.4m\P 동케이블 FS/JF 0.65mmx6P(15%차폐):4m¦ 전송설비¦ 영상설비¦ 연선전화기¦ 통신회선 제공¦ 구분¦ 개량해당여부¦ 비고¦ X¦ OF-SM-4COREx1¦ X¦ O¦ O¦ 이설¦ x¦ x¦ x¦ x¦ x¦ x¦ x¦ x¦ x¦ x¦ x¦ x¦ x¦ x¦ x¦ x¦ x¦ x¦ x¦ x¦ x¦ x¦ x¦ x¦ x¦ x¦ x¦ x¦ x¦ x¦ x¦ x¦ x¦ x¦ x¦ x¦ x¦ x¦ x¦ x¦ 1¦ SH¦ 3¦ SH¦ 4¦ SH¦ 2¦ SH¦ 1¦ TR¦ 2¦ TR¦ 1¦ LV¦ RTU¦ x¦ 1¦ CU¦ 1¦ LV¦ 2¦ TR¦ 1¦ TR¦ 6¦ SHV¦ 1¦ BAT¦ 1¦ REC¦ 5¦ SHV¦ 4¦ SHV¦ 3¦ SHV¦ 2¦ SHV¦ 1¦ SHV¦ 2¦ 3¦ LV¦ LV¦ x¦ x¦ x¦ x¦ x¦ x¦ x¦ x¦ x¦ x¦ x¦ x¦ x¦ x¦ x¦ x¦ x¦ x¦ x¦ x¦ x¦ x¦ x¦ x¦ x¦ x¦ x¦ x¦ x¦ x¦ x¦ x¦ x¦ x¦ x¦ x¦ x¦ x¦ x¦ x¦ x¦ x¦ x¦ x¦ x¦ x¦ x¦ 국가철도공단¦ KOREA NATIONAL RAILWAY¦ 설계회사¦ 설계감리¦ 날 짜¦ 개정번호¦ 검토자¦ 내 용¦ 작성자¦ 도면축척¦ 확인자¦ 편철번호¦ 공 구¦ 운영코드¦ 시공감리¦ 시공회사¦ 시설위치¦ 철도구분¦ 노 선 명¦ 노선방향¦ 건설분야¦ 건설단계¦ 시공건명¦ 설계건명¦ 도 면 명¦ 구도면번호¦ 표준버전¦ 도면번호¦
| 3. 경부고속철도 시험선구간 변전설비 및 변전건물 개량 실시설계 - 복사본 | 3. 경부고속철도 시험선구간 변전설비 및 변전건물 개량 실시설계 - 복사본 | 010_경부고속철도 시험선구간 고등북 배전소 통신케이블 인입 평면도(신설).dwg | (L=1,470M)¦ 102km 885¦ 고등터널 시점¦ 800¦ 고등북 배전소¦ 102km 835¦ (KPR:107km 372)¦ 출입구¦ 고등북 배전소(신설)¦ 연선¦ 전화기¦ NOTE¦ ■ 선시공은 신설, 후시공은 철거를 기본으로 하며,¦ 안정적인 통신 운용을 위해 케이블 절체는¦ 상,하선을 동시에 시행하여서는 안되며, 하선측¦ 부터 절체를 완료한 후 상선측을 절체하여 통신¦ 운용에 영향이 가지 않도록 한다.¦ ■ 관로 및 선로 시공시 배전분야와 협의 후 시공에¦ 주의하여야 한다.¦ 고등RS¦ KPR:107km 479¦ EH¦ J¦ EH¦ EH¦ (신설)광케이블 OF-SM-4COREx1:17.4m¦ 동케이블 접속점¦ TH¦ TH¦ TH¦ (신설)광케이블 OF-SM-4COREx1:93m¦ (신설)광케이블 OF-SM-4COREx1:21m¦ (신설)광케이블 OF-SM-4COREx1:8m¦ (신설)광케이블 OF-SM-4COREx1:15m¦ (신설)광케이블 OF-SM-4COREx1:37.4m\P 동케이블 FS/JF 0.65mmx6P(15%차폐):34m¦ (신설)광케이블 OF-SM-4COREx1:51.4m\P 동케이블 FS/JF 0.65mmx6P(15%차폐):51.4m¦ (신설)스파이랄슬리브(난연)x1:3.4m¦ (신설)벽체구멍뚫기Ø150x2\P 스파이랄슬리브(난연)x1:3.4m¦ (신설)광케이블 OF-SM-4COREx1:(구내)14m+6m\P 스파이랄슬리브(난연)x1:(구내)14m+6m¦ (신설)스파이랄슬리브(난연)x1:3.4m¦ (신설)스파이랄슬리브(난연)x1:3.4m¦ \pt15000;(신설)일반터파기구간(인력,콘크리트깨기)\P\ptz; 지중관로(FC Ø100x2,내관 SCD 25mmx4)\P 광케이블 OF-SM-4COREx1:13.8m\P 동케이블 FS/JF 0.65mmx6P(15%차폐):13.8m¦ \pt15000;(신설)일반터파기구간(인력,콘크리트깨기)\P\ptz; 지중관로(FC Ø100x2,내관 SCD 25mmx4)\P 동케이블 FS/JF 0.65mmx6P(15%차폐):13.8m¦ (신설)벽체구멍뚫기Ø150x4\P 스파이랄슬리브(난연)x1:3.4m¦ 전송설비¦ 영상설비¦ 연선전화기¦ 통신회선 제공¦ 구분¦ 개량해당여부¦ 비고¦ X¦ OF-SM-4COREx1¦ X¦ O¦ O¦ 이설¦ x¦ x¦ x¦ x¦ x¦ x¦ x¦ x¦ x¦ x¦ x¦ x¦ x¦ x¦ x¦ x¦ x¦ x¦ x¦ x¦ x¦ x¦ x¦ x¦ x¦ x¦ x¦ x¦ x¦ x¦ x¦ x¦ x¦ x¦ x¦ x¦ x¦ x¦ x¦ x¦ 1¦ SH¦ 3¦ SH¦ 4¦ SH¦ 1¦ TR¦ 2¦ TR¦ 1¦ LV¦ 2¦ SH¦ RTU¦ 1¦ CU¦ 1¦ LV¦ 2¦ TR¦ 1¦ TR¦ 6¦ SHV¦ 1¦ BAT¦ 1¦ REC¦ 5¦ SHV¦ 4¦ SHV¦ 3¦ SHV¦ 2¦ SHV¦ 1¦ SHV¦ 2¦ LV¦ 3¦ LV¦ x¦ x¦ x¦ x¦ x¦ x¦ x¦ x¦ x¦ x¦ x¦ x¦ x¦ x¦ x¦ x¦ x¦ x¦ x¦ x¦ x¦ x¦ x¦ x¦ x¦ x¦ x¦ x¦ x¦ x¦ x¦ x¦ x¦ x¦ x¦ x¦ x¦ x¦ x¦ x¦ x¦ x¦ x¦ x¦ x¦ x¦ x¦ x¦ 국가철도공단¦ KOREA NATIONAL RAILWAY¦ 설계회사¦ 설계감리¦ 날 짜¦ 개정번호¦ 검토자¦ 내 용¦ 작성자¦ 도면축척¦ 확인자¦ 편철번호¦ 공 구¦ 운영코드¦ 시공감리¦ 시공회사¦ 시설위치¦ 철도구분¦ 노 선 명¦ 노선방향¦ 건설분야¦ 건설단계¦ 시공건명¦ 설계건명¦ 도 면 명¦ 구도면번호¦ 표준버전¦ 도면번호¦ 전송설비¦ 영상설비¦ 연선전화기¦ 통신회선 제공¦ 구분¦ 개량해당여부¦ 비고¦ X¦ OF-SM-4COREx1¦ X¦ O¦ O¦ 이설¦
| 3. 경부고속철도 시험선구간 변전설비 및 변전건물 개량 실시설계 - 복사본 | 3. 경부고속철도 시험선구간 변전설비 및 변전건물 개량 실시설계 - 복사본 | T2005072-012_경부고속철도 시험선구간 고등북 배전소 통신케이블 인입 평면도(신설).dwg | (L=1,470M)¦ 102km 885¦ 고등터널 시점¦ 800¦ 고등북 배전소¦ 102km 835¦ (KPR:107km 372)¦ 출입구¦ 고등북 배전소(신설)¦ 연선¦ 전화기¦ NOTE¦ ■ 선시공은 신설, 후시공은 철거를 기본으로 하며,¦ 안정적인 통신 운용을 위해 케이블 절체는¦ 상,하선을 동시에 시행하여서는 안되며, 하선측¦ 부터 절체를 완료한 후 상선측을 절체하여 통신¦ 운용에 영향이 가지 않도록 한다.¦ ■ 관로 및 선로 시공시 배전분야와 협의 후 시공에¦ 주의하여야 한다.¦ 고등RS¦ KPR:107km 479¦ EH¦ J¦ EH¦ EH¦ (신설)광케이블 OF-SM-4COREx1:17.4m¦ 동케이블 접속점¦ TH¦ TH¦ TH¦ (신설)광케이블 OF-SM-4COREx1:93m¦ (신설)광케이블 OF-SM-4COREx1:21m¦ (신설)광케이블 OF-SM-4COREx1:8m¦ (신설)광케이블 OF-SM-4COREx1:15m¦ (신설)광케이블 OF-SM-4COREx1:37.4m\P 동케이블 FS/JF 0.65mmx6P(15%차폐):34m¦ (신설)광케이블 OF-SM-4COREx1:51.4m\P 동케이블 FS/JF 0.65mmx6P(15%차폐):51.4m¦ (신설)스파이랄슬리브(난연)x1:3.4m¦ (신설)벽체구멍뚫기Ø150x2\P 스파이랄슬리브(난연)x1:3.4m¦ (신설)광케이블 OF-SM-4COREx1:(구내)14m+6m\P 스파이랄슬리브(난연)x1:(구내)14m+6m¦ (신설)스파이랄슬리브(난연)x1:3.4m¦ (신설)스파이랄슬리브(난연)x1:3.4m¦ \pt15000;(신설)일반터파기구간(인력,콘크리트깨기)\P\ptz; 지중관로(FC Ø100x2,내관 SCD 25mmx4)\P 광케이블 OF-SM-4COREx1:13.8m\P 동케이블 FS/JF 0.65mmx6P(15%차폐):13.8m¦ \pt15000;(신설)일반터파기구간(인력,콘크리트깨기)\P\ptz; 지중관로(FC Ø100x2,내관 SCD 25mmx4)\P 동케이블 FS/JF 0.65mmx6P(15%차폐):13.8m¦ (신설)벽체구멍뚫기Ø150x4\P 스파이랄슬리브(난연)x1:3.4m¦ 전송설비¦ 영상설비¦ 연선전화기¦ 통신회선 제공¦ 구분¦ 개량해당여부¦ 비고¦ X¦ OF-SM-4COREx1¦ X¦ O¦ O¦ 이설¦ x¦ x¦ x¦ x¦ x¦ x¦ x¦ x¦ x¦ x¦ x¦ x¦ x¦ x¦ x¦ x¦ x¦ x¦ x¦ x¦ x¦ x¦ x¦ x¦ x¦ x¦ x¦ x¦ x¦ x¦ x¦ x¦ x¦ x¦ x¦ x¦ x¦ x¦ x¦ x¦ 1¦ SH¦ 3¦ SH¦ 4¦ SH¦ 1¦ TR¦ 2¦ TR¦ 1¦ LV¦ 2¦ SH¦ RTU¦ 1¦ CU¦ 1¦ LV¦ 2¦ TR¦ 1¦ TR¦ 6¦ SHV¦ 1¦ BAT¦ 1¦ REC¦ 5¦ SHV¦ 4¦ SHV¦ 3¦ SHV¦ 2¦ SHV¦ 1¦ SHV¦ 2¦ LV¦ 3¦ LV¦ x¦ x¦ x¦ x¦ x¦ x¦ x¦ x¦ x¦ x¦ x¦ x¦ x¦ x¦ x¦ x¦ x¦ x¦ x¦ x¦ x¦ x¦ x¦ x¦ x¦ x¦ x¦ x¦ x¦ x¦ x¦ x¦ x¦ x¦ x¦ x¦ x¦ x¦ x¦ x¦ x¦ x¦ x¦ x¦ x¦ x¦ x¦ x¦ 국가철도공단¦ KOREA NATIONAL RAILWAY¦ 설계회사¦ 설계감리¦ 날 짜¦ 개정번호¦ 검토자¦ 내 용¦ 작성자¦ 도면축척¦ 확인자¦ 편철번호¦ 공 구¦ 운영코드¦ 시공감리¦ 시공회사¦ 시설위치¦ 철도구분¦ 노 선 명¦ 노선방향¦ 건설분야¦ 건설단계¦ 시공건명¦ 설계건명¦ 도 면 명¦ 구도면번호¦ 표준버전¦ 도면번호¦
| 3. 경부고속철도 시험선구간 변전설비 및 변전건물 개량 실시설계 - 복사본 | 3. 경부고속철도 시험선구간 변전설비 및 변전건물 개량 실시설계 - 복사본 | T2005072-024_경부고속철도 시험선구간 심중남 배전소 통신케이블 인입 평면도(기존).dwg | 수로콘크리트¦ 수로콘크리트¦ 심중남 배전소¦ 115km 507(KPR:120km044)¦ 1¦ SH¦ 3¦ SH¦ 4¦ SH¦ 1¦ TR¦ 2¦ TR¦ 1¦ LV¦ 2¦ LV¦ RTU¦ 2¦ SH¦ 22kV F-CV 60㎟/1Cx3x4LINE¦ To : 배전선로¦ (배전선로 평면도 참조)¦ EH¦ EH¦ EH¦ EH¦ 연선¦ 전화기¦ NOTE¦ ■ 선시공은 신설, 후시공은 철거를 기본으로 하며,¦ 안정적인 통신 운용을 위해 케이블 절체는¦ 상,하선을 동시에 시행하여서는 안되며, 하선측¦ 부터 절체를 완료한 후 상선측을 절체하여 통신¦ 운용에 영향이 가지 않도록 한다.¦ ■ 관로 및 선로 시공시 배전분야와 협의 후 시공에¦ 주의하여야 한다.¦ EH¦ (기설)동케이블 FS/JF 0.65mmx6P(15%차폐):(횡단)12m+2m¦ (기설)동케이블 FS/JF 0.65mmx6P(15%차폐):(횡단)12m+2m¦ J¦ 115km 477¦ 원격 중계기¦ 동케이블 접속점¦ HAND HOLE¦ 2,000x1,400x1,350¦ 500x200¦ CABLE HOLE¦ PIT COVER¦ W=500¦ x¦ x¦ x¦ x¦ x¦ x¦ x¦ x¦ x¦ x¦ x¦ x¦ x¦ x¦ x¦ x¦ x¦ x¦ x¦ x¦ x¦ x¦ x¦ x¦ x¦ x¦ x¦ x¦ x¦ x¦ x¦ x¦ x¦ x¦ x¦ x¦ x¦ x¦ x¦ 국가철도공단¦ KOREA NATIONAL RAILWAY¦ 설계회사¦ 설계감리¦ 날 짜¦ 개정번호¦ 검토자¦ 내 용¦ 작성자¦ 도면축척¦ 확인자¦ 편철번호¦ 공 구¦ 운영코드¦ 시공감리¦ 시공회사¦ 시설위치¦ 철도구분¦ 노 선 명¦ 노선방향¦ 건설분야¦ 건설단계¦ 시공건명¦ 설계건명¦ 도 면 명¦ 구도면번호¦ 표준버전¦ 도면번호¦
| 3. 경부고속철도 시험선구간 변전설비 및 변전건물 개량 실시설계 - 복사본 | 3. 경부고속철도 시험선구간 변전설비 및 변전건물 개량 실시설계 - 복사본 | T2002072-005_경부고속철도 시험선구간 신청주SS 광케이블 포설도(임시 및 기존철거)(5).dwg | 저 산 리¦ 가 재 골¦ 600¦ 800¦ 청 원 군¦ 강 내 면¦ 127km¦ KPR131km025¦ KPR131km725¦ 궁¦ 현¦ 터¦ 널¦ (L=930m)¦ 70¦ 24C:700, 48C:700¦ (=)¦ KPR131km025¦ KPR131km725¦ 궁¦ 현¦ 터¦ 널¦ (L=930m)¦ 70¦ 24C:700, 48C:700¦ (=)¦ 700¦ 700¦ (=)¦ (=)¦ 700¦ 700¦ 국가철도공단¦ KOREA NATIONAL RAILWAY¦ 궤도중심 3m이내(인력)¦ 구 조 물¦ m¦ 트로프 열기 및 닫기¦ 콘크리트 깨기 및 복구¦ 궤도중심 3m이상(인력)¦ SCD 내관 Ø25mm×4조¦ 광케이블 신설¦ m¦ m¦ m¦ m¦ 개소¦ 광케이블 철거¦ 케이블¦ 보호방법¦ 케이블¦ 매설루트¦ 기 타 재 료¦ OF-SM-48COREx1조:긍장(외장)¦ m¦ 터파기¦ 도면참조¦ 광케이블 접속¦ 매¦ 설¦ 내¦ 역¦ 상¦ 선¦ m¦ FC 통신관 Ø100mm¦ 케이블¦ 포설방법¦ m¦ OF-SM-48COREx1조¦ m¦ OF-SM-24COREx1조¦ OF-SM-24COREx1조:긍장(외장)¦ m¦ 개소¦ OF-SM-48CORE¦ 개소¦ OF-SM-24CORE¦ 궤도중심 3m이내(인력)¦ 구 조 물¦ m¦ 트로프 열기 및 닫기¦ 콘크리트 깨기 및 복구¦ 궤도중심 3m이상(인력)¦ SCD 내관 Ø25mm×4조¦ 광케이블 신설¦ m¦ m¦ m¦ m¦ 개소¦ 광케이블 철거¦ 케이블¦ 보호방법¦ 케이블¦ 매설루트¦ 기 타 재 료¦ OF-SM-48COREx1조:긍장(외장)¦ m¦ 터파기¦ 도면참조¦ 광케이블 접속¦ 매¦ 설¦ 내¦ 역¦ 하¦ 선¦ m¦ FC 통신관 Ø100mm¦ 케이블¦ 포설방법¦ m¦ OF-SM-48COREx1조¦ m¦ OF-SM-24COREx1조¦ OF-SM-24COREx1조:긍장(외장)¦ m¦ 개소¦ OF-SM-48CORE¦ 개소¦ OF-SM-24CORE¦ 설계회사¦ 설계감리¦ 날 짜¦ 개정번호¦ 검토자¦ 내 용¦ 작성자¦ 도면축척¦ 확인자¦ 편철번호¦ 공 구¦ 운영코드¦ 시공감리¦ 시공회사¦ 시설위치¦ 철도구분¦ 노 선 명¦ 노선방향¦ 건설분야¦ 건설단계¦ 시공건명¦ 설계건명¦ 도 면 명¦ 구도면번호¦ 표준버전¦ 도면번호¦
| 3. 경부고속철도 시험선구간 변전설비 및 변전건물 개량 실시설계 - 복사본 | 3. 경부고속철도 시험선구간 변전설비 및 변전건물 개량 실시설계 - 복사본 | 038-5_경부고속철도 시험선구간 신부북 배전소 통신케이블 인입 평면도(철거).dwg | 12×14¦ 수배전설비¦ 800¦ 출입문¦ 능형망울타리¦ 주 차 장¦ 신부북 배전소¦ 139km 795¦ 139km 840¦ (L=1,520m)¦ 신부터널 시점¦ 토 공 구 간¦ (KPR:146km 213)¦ (KPR:146km 257.68)¦ NOTE¦ ■ 선시공은 신설, 후시공은 철거를 기본으로 하며,¦ 안정적인 통신 운용을 위해 케이블 절체는¦ 상,하선을 동시에 시행하여서는 안되며, 하선측¦ 부터 절체를 완료한 후 상선측을 절체하여 통신¦ 운용에 영향이 가지 않도록 한다.¦ ■ 관로 및 선로 시공시 배전분야와 협의 후 시공에¦ 주의하여야 한다.¦ EH¦ J¦ (철거)동케이블 FS/JF 0.65mmx6P(15%차폐):79m+84m¦ EH¦ 연선¦ 전화기¦ (철거)광케이블 OF-SM-4COREx1:10.7m¦ (철거)광케이블 OF-SM-4COREx1:20.3m\P 동케이블 FS/JF 0.65mmx6P(15%차폐):17m¦ F1¦ EH¦ HAND HOLE¦ 2,000x1,400x1,350¦ 500x200¦ CABLE HOLE¦ x¦ x¦ x¦ x¦ x¦ x¦ x¦ x¦ x¦ x¦ x¦ x¦ x¦ x¦ x¦ x¦ x¦ x¦ x¦ x¦ x¦ x¦ x¦ x¦ x¦ x¦ x¦ x¦ x¦ x¦ x¦ x¦ x¦ x¦ x¦ x¦ x¦ x¦ x¦ x¦ 1¦ SH¦ 3¦ SH¦ 4¦ SH¦ 1¦ TR¦ 2¦ TR¦ 1¦ LV¦ 2¦ SH¦ RTU¦ 1¦ CU¦ 2¦ TR¦ 1¦ TR¦ 2¦ SHV¦ 1¦ SHV¦ x¦ x¦ x¦ x¦ x¦ x¦ x¦ x¦ x¦ x¦ x¦ x¦ x¦ x¦ x¦ x¦ x¦ x¦ x¦ x¦ x¦ x¦ x¦ x¦ x¦ x¦ x¦ LV¦ 1¦ x¦ x¦ x¦ x¦ x¦ x¦ x¦ 500x200¦ CABLE HOLE¦ 신부북배전소(임시)¦ 국가철도공단¦ KOREA NATIONAL RAILWAY¦ 설계회사¦ 설계감리¦ 날 짜¦ 개정번호¦ 검토자¦ 내 용¦ 작성자¦ 도면축척¦ 확인자¦ 편철번호¦ 공 구¦ 운영코드¦ 시공감리¦ 시공회사¦ 시설위치¦ 철도구분¦ 노 선 명¦ 노선방향¦ 건설분야¦ 건설단계¦ 시공건명¦ 설계건명¦ 도 면 명¦ 구도면번호¦ 표준버전¦ 도면번호¦
| 3. 경부고속철도 시험선구간 변전설비 및 변전건물 개량 실시설계 - 복사본 | 3. 경부고속철도 시험선구간 변전설비 및 변전건물 개량 실시설계 - 복사본 | 009_경부고속철도 시험선구간 운주남 배전소 광케이블 포설도(신설)(2).dwg | 노 장 리¦ 600¦ 400¦ 200¦ 전 동 면¦ 연 기 군¦ 800¦ KPR116km715¦ KPR116km716¦ KPR117km415¦ KPR116km715¦ KPR117km415¦ (=)¦ 25¦ 3¦ 675¦ 68¦ 노 장 1 터 널 (L=800m)¦ 국가철도공단¦ KOREA NATIONAL RAILWAY¦ 설계회사¦ 설계감리¦ 날 짜¦ 개정번호¦ 검토자¦ 내 용¦ 작성자¦ 도면축척¦ 확인자¦ 편철번호¦ 공 구¦ 운영코드¦ 시공감리¦ 시공회사¦ 시설위치¦ 철도구분¦ 노 선 명¦ 노선방향¦ 건설분야¦ 건설단계¦ 시공건명¦ 설계건명¦ 도 면 명¦ 구도면번호¦ 표준버전¦ 도면번호¦ 궤도중심 3m이내(인력)¦ 구 조 물¦ m¦ 트로프 열기 및 닫기¦ 궤도중심 3m이상(인력)¦ 광케이블 신설¦ 개소¦ 케이블¦ 매설루트¦ 기 타 재 료¦ 매¦ 설¦ 내¦ 역¦ 하¦ 선¦ m¦ OF-SM-24COREx1조:긍장(외장)¦ m¦ 케이블 보호방법¦ 광케이블 접속¦ OF-SM-4CORE¦ 개소¦ 궤도중심 3m이내(인력)¦ 구 조 물¦ m¦ 트로프 열기 및 닫기¦ 궤도중심 3m이상(인력)¦ 광케이블 신설¦ 개소¦ 케이블¦ 매설루트¦ 기 타 재 료¦ 매¦ 설¦ 내¦ 역¦ 상¦ 선¦ m¦ OF-SM-24COREx1조:긍장(외장)¦ m¦ 케이블 보호방법¦ 광케이블 접속¦ OF-SM-4CORE¦ 개소¦
| 3. 경부고속철도 시험선구간 변전설비 및 변전건물 개량 실시설계 - 복사본 | 3. 경부고속철도 시험선구간 변전설비 및 변전건물 개량 실시설계 - 복사본 | 23. 경부고속철도 시험선구간 신청주SS 통신기기실 기기배치도(철거).dwg | STM-4\P34링¦ MDF¦ OFD¦ 통신기기실¦ 광케이블 OF-SM-24Core×5¦ 13m¦ (철거)광케이블 OF-SM-48Core×4¦ 동케이블 FS/JF 0.65mm 50P×2¦ \A1;780¦ \A1;600¦ \A1;600¦ \A1;520¦ \A1;600¦ \A1;750¦ \A1;600¦ \A1;600¦ \A1;550¦ \A1;600¦ \A1;6,200¦ \A1;650¦ \A1;750¦ \A1;1,050¦ \A1;750¦ \A1;500¦ \A1;3,700¦ \A1;600¦ \A1;600¦ \A1;1,300¦ \A1;1,000¦ \A1;3,900¦ 국가철도공단¦ KOREA NATIONAL RAILWAY¦ 설계회사¦ 설계감리¦ 날 짜¦ 개정번호¦ 검토자¦ 내 용¦ 작성자¦ 도면축척¦ 확인자¦ 편철번호¦ 공 구¦ 운영코드¦ 시공감리¦ 시공회사¦ 시설위치¦ 철도구분¦ 노 선 명¦ 노선방향¦ 건설분야¦ 건설단계¦ 시공건명¦ 설계건명¦ 도 면 명¦ 구도면번호¦ 표준버전¦ 도면번호¦
| 3. 경부고속철도 시험선구간 변전설비 및 변전건물 개량 실시설계 - 복사본 | 3. 경부고속철도 시험선구간 변전설비 및 변전건물 개량 실시설계 - 복사본 | 054. 경부고속철도 시험선구간 신탄진IEC 광케이블 직선도(신설 및 철거).dwg | KPR¦ 146.240¦ KPR¦ 147.106¦ KPR¦ 147.783¦ KPR¦ 147.858¦ KPR¦ 147.951¦ KPR¦ 148.062¦ KPR¦ 148.104¦ KPR¦ 148.111¦ KPR¦ 148.116¦ KPR¦ 148.223¦ KPR¦ 148.354¦ KPR¦ 148.447¦ 토¦ 공¦ 구¦ 간¦ 신¦ 부¦ 터¦ 널¦ 토¦ 공¦ 구¦ 간¦ 신¦ 탄¦ 진¦ 교¦ 866(T)¦ 677(T)¦ 75(G)¦ 93(G)¦ 111(B)¦ 42(G)¦ 7(G)¦ 5(G)¦ 107(G)¦ 131(G)¦ 93(G)¦ KPR¦ 146.240¦ KPR¦ 147.106¦ KPR¦ 147.783¦ KPR¦ 147.858¦ KPR¦ 147.951¦ KPR¦ 148.062¦ KPR¦ 148.104¦ KPR¦ 148.111¦ KPR¦ 148.116¦ KPR¦ 148.223¦ KPR¦ 148.354¦ KPR¦ 148.447¦ 토¦ 공¦ 구¦ 간¦ 신¦ 부¦ 터¦ 널¦ 토¦ 공¦ 구¦ 간¦ 신¦ 탄¦ 진¦ 교¦ 866(T)¦ 677(T)¦ 75(G)¦ 93(G)¦ 111(B)¦ 42(G)¦ 7(G)¦ 5(G)¦ 107(G)¦ 131(G)¦ 93(G)¦ 1010/1163.6 : F1~신탄진IEC¦ 1838/1995 : 신탄진IEC~F2¦ 1010/1147.2 : F1~신탄진IEC¦ 1838/1971.8 : 신탄진IEC~F2¦ 203¦ H6-HST/D¦ (3)¦ 203-1¦ F1¦ (5+5)¦ 204¦ H6-HST/D¦ (3)¦ 205¦ H-HI/D¦ (3)¦ 206¦ H6-HIV/D¦ (3)¦ 207¦ H6-HIV/D¦ (3)¦ 208¦ H6-HHV/D¦ (3)¦ 209¦ H6-HHV/D¦ (3)¦ 210¦ H6-HHV/D¦ (3)¦ 211¦ H6-HI/D¦ (3)¦ 212¦ H6-HS/D¦ (3)¦ 213¦ H6-HI/D¦ (3)¦ 211¦ (3)¦ 211-1¦ (5+5)¦ 212¦ (3)¦ 213¦ (3)¦ 214¦ (3)¦ 215¦ (3)¦ 216¦ (3)¦ 217¦ (3)¦ 218¦ (3)¦ 219¦ (3)¦ 220¦ (3)¦ 221¦ (3)¦ 866(5)¦ 677(5)¦ 75¦ 93¦ 111¦ 42¦ 7¦ 5¦ 107¦ 131¦ 93¦ F1¦ H6-HST/U¦ H6-HST/U¦ H6-HI/U¦ H6-HIV/U¦ H6-HHV/U¦ H6-HHV/U¦ H6-HHV/U¦ H6-HI/U¦ H6-HS/U¦ H6-HI/U¦ 866(5)¦ 677(5)¦ 75¦ 93¦ 42¦ 7¦ 5¦ 107¦ 131¦ 93¦ H6-HIV/U¦ -1¦ (3)¦ -2¦ (3)¦ 신탄진IEC¦ KPR148km078¦ 63+4¦ 14¦ 111¦ 13¦ KPR¦ 148.636¦ KPR¦ 148.732¦ KPR¦ 149.158¦ KPR¦ 149.487¦ KPR¦ 149.954¦ KPR¦ 150.358¦ KPR¦ 150.701¦ KPR¦ 151.166¦ KPR¦ 151.476¦ KPR¦ 151.673¦ 189(G)¦ 96(G)¦ 426(B)¦ 329(B)¦ 467(B)¦ 404(B)¦ 343(B)¦ 465(B)¦ 310(B)¦ 197(B)¦ 토¦ 공¦ 구¦ 간¦ 갑¦ 천¦ 교¦ 214¦ H6-HS/D¦ (3)¦ 215¦ H6-HIV/D¦ (3)¦ 216¦ H6-HJ/D¦ (3)¦ 217¦ H6-HJ/D¦ (3)¦ 218¦ H6-HJ/D¦ (5+5)¦ 219¦ H6-HJ/D¦ (3)¦ 220¦ H6-HJ/D¦ (3)¦ 221¦ H6-HJ/D¦ (3)¦ 223¦ H6-IV/D¦ (3)¦ 222¦ H6-HS/U¦ (3)¦ 223¦ H6-HIV/U¦ (3)¦ 224¦ H6-HJ/U¦ (5+5)¦ 225¦ H6-HJ/U¦ (3)¦ 227¦ H6-IV/U¦ (3)¦ 226¦ H6-HJ/U¦ (3)¦ 222¦ H6-HJ/D¦ (3)¦ 189¦ 96¦ 426¦ 329¦ 467¦ 404¦ 343¦ 465¦ 310¦ 197¦ 189¦ 96¦ 1222¦ 1212¦ F2¦ F2¦ 310¦ 197¦ 토¦ 공¦ 구¦ 간¦ 감¦ 천¦ 교¦ KPR¦ 148.636¦ KPR¦ 148.732¦ KPR¦ 149.954¦ KPR¦ 151.166¦ KPR¦ 151.476¦ KPR¦ 151.673¦ 189(G)¦ 96(G)¦ 1222(B)¦ 1212(B)¦ 310(B)¦ 197(B)¦ 회덕SP¦ KPR151km405¦ 1¦ 24CORE(신설)¦ 48CORE(신설)¦ 24CORE(철거)¦ 48CORE(철거)¦ 1838/1995 : 신탄진IEC~F2¦ 1838/1995 : 신탄진IEC~F2¦ 1838/1995 : 신탄진IEC~F2¦ 1010/1163.6 : F1~신탄진IEC¦ 1010/1163.6 : F1~신탄진IEC¦ 1010/1163.6 : F1~신탄진IEC¦ 24CORE(신설)¦ 48CORE(신설)¦ 24CORE(철거)¦ 48CORE(철거)¦ 1010/1147.2 : F1~신탄진IEC¦ 1047 : F1~신탄진IEC¦ 1047 : F1~신탄진IEC¦ 1838/1971.8 : 신탄진IEC~F2¦ 1921 : 신탄진IEC~F2¦ 1921 : 신탄진IEC~F2¦ 국가철도공단¦ KOREA NATIONAL RAILWAY¦ 설계회사¦ 설계감리¦ 날 짜¦ 개정번호¦ 검토자¦ 내 용¦ 작성자¦ 도면축척¦ 확인자¦ 편철번호¦ 공 구¦ 운영코드¦ 시공감리¦ 시공회사¦ 시설위치¦ 철도구분¦ 노 선 명¦ 노선방향¦ 건설분야¦ 건설단계¦ 시공건명¦ 설계건명¦ 도 면 명¦ 구도면번호¦ 표준버전¦ 도면번호¦
| 3. 경부고속철도 시험선구간 변전설비 및 변전건물 개량 실시설계 - 복사본 | 3. 경부고속철도 시험선구간 변전설비 및 변전건물 개량 실시설계 - 복사본 | 002_경부고속철도 시험선구간 오송역 수전실 CCTV 3층 평면도(1).dwg | C20¦ C19¦ C18¦ C17¦ C18A¦ C19A¦ D¦ B¦ A¦ C¦ 공조실(소방)¦ 여객화장실#1(남)¦ 종합통제실¦ 통신용 CABLE TRAY¦ (W:450xH:100)¦ CABLE TRAY¦ W:300xH:100¦ 체력단련실¦ 여객화장실#1(여)¦ E/V #8¦ 동 측 광 장¦ 기시공 부분¦ UP¦ 자유 연결통로¦ OPB¦ up¦ UP¦ DN¦ DN¦ OPB¦ OPEN¦ 벽체 아래로 60 이동¦ E/S 삭제¦ KEY PLAN¦ 용역원실(남)¦ 용역원실(여)¦ 공익요원실¦ 용역원실(남)¦ 용역원실(여)¦ 공익요원실¦ (신설)강제전선관 Ø16x1조\P OF-SM-4Core(난연)x1조¦ 29m¦ (신설)강제전선관 Ø16x1조\P UTP CAT.5e 4Px1조¦ 3m¦ (신설)벽체구멍뚫기 Ø20x1¦ (신설)벽체구멍뚫기 Ø50x2¦ (신설)강제전선관 Ø28x1조,Ø36x1\P OF-SM-4Core(난연)x3조\P{\fGulimChe¦b0¦i0¦c129¦p50; }UTP CAT.5e 25Px1조¦ 17m¦ (신설)스파이랄 슬리브(난연)x3조\P OF-SM-4CORE(난연)x3조\P{\fGulimChe¦b0¦i0¦c129¦p50; }UTP CAT.5e 25Px1조¦ 5m¦ DOWN TO 2층\P(신설)스파이랄 슬리브(난연)x3조\P OF-SM-4CORE(난연)x4조\P{\fGulimChe¦b0¦i0¦c129¦p50; }UTP CAT.5e 25Px1조¦ 5m¦ 16,000¦ 16,000¦ 16,000¦ 16,000¦ 32,000¦ 5,500¦ 10,000¦ 25,000¦ 9,500¦ 국가철도공단¦ KOREA NATIONAL RAILWAY¦ 설계회사¦ 설계감리¦ 날 짜¦ 개정번호¦ 검토자¦ 내 용¦ 작성자¦ 도면축척¦ 확인자¦ 편철번호¦ 공 구¦ 운영코드¦ 시공감리¦ 시공회사¦ 시설위치¦ 철도구분¦ 노 선 명¦ 노선방향¦ 건설분야¦ 건설단계¦ 시공건명¦ 설계건명¦ 도 면 명¦ 구도면번호¦ 표준버전¦ 도면번호¦
| 3. 경부고속철도 시험선구간 변전설비 및 변전건물 개량 실시설계 - 복사본 | 3. 경부고속철도 시험선구간 변전설비 및 변전건물 개량 실시설계 - 복사본 | T2002072-007_경부고속철도 시험선구간 신청주SS 광케이블 포설도(신설 및 임시철거)(1).dwg | 124km¦ 800¦ (주)유성콘크리트¦ 200¦ KPR128km225¦ KPR128km227¦ 통과¦ 스파이랄슬리브:3.4mx2¦ 통과¦ 스파이랄슬리브:3.4mx2¦ 통과¦ 스파이랄슬리브:3.4mx2¦ 통과¦ 스파이랄슬리브:3.4mx2¦ F1¦ 스파이랄슬리브:4.6mx2¦ 20¦ 24C:198, 48C:198¦ 7¦ 24C:65, 48C:65¦ 14¦ 24C:140, 48C:140¦ 20¦ 24C:201, 48C:201¦ 9¦ 24C:94, 48C:94¦ KPR128km425¦ KPR128km490¦ KPR128km630¦ KPR128km831¦ KPR128km925¦ 궁 현 1 교 (L=32m)¦ 공¦ 토¦ 구¦ 간¦ 공¦ 토¦ 구¦ 간¦ 1992/2265.8¦ KPR128km225¦ KPR128km227¦ 통과¦ 스파이랄슬리브:3.4mx2¦ 통과¦ 스파이랄슬리브:3.4mx2¦ 통과¦ 스파이랄슬리브:3.4mx2¦ 통과¦ 스파이랄슬리브:3.4mx2¦ F1¦ 스파이랄슬리브:4.6mx2¦ 20¦ 24C:198, 48C:198¦ 7¦ 24C:65, 48C:65¦ 14¦ 24C:140, 48C:140¦ 20¦ 24C:201, 48C:201¦ 9¦ 24C:94, 48C:94¦ KPR128km425¦ KPR128km490¦ KPR128km630¦ KPR128km831¦ 궁 현 1 교 (L=32m)¦ 공¦ 토¦ 구¦ 간¦ 공¦ 토¦ 구¦ 간¦ 1992/2241.6¦ 기.수¦ 기.수¦ 기.수¦ 기.수¦ 기.수¦ 기.수¦ 기.수¦ 기.수¦ 기.수¦ 기.수¦ KPR128km925¦ 절체접속:24CORE,48CORE¦ 절체접속:24CORE,48CORE¦ 광접속함체 해체 후 조립:1x2¦ 198¦ 65¦ 광접속함체 해체 후 조립:1x2¦ 198¦ 65¦ 140¦ 201¦ 94¦ 140¦ 201¦ 94¦ F1¦ F1¦ 1992/2265.8¦ 1992/2241.6¦ 통과¦ 통과¦ 통과¦ 통과¦ F1¦ 198¦ 65¦ 140¦ 201¦ 94¦ 통과¦ 통과¦ 통과¦ 통과¦ F1¦ 198¦ 65¦ 140¦ 201¦ 94¦ 궤도중심 3m이내(인력)¦ 구 조 물¦ m¦ 트로프 열기 및 닫기¦ 콘크리트 깨기 및 복구¦ 궤도중심 3m이상(인력)¦ SCD 내관 Ø25mm×4조¦ 광케이블 신설¦ m¦ m¦ m¦ m¦ 개소¦ 개소¦ 광케이블 철거¦ 케이블¦ 보호방법¦ 케이블¦ 매설루트¦ 기 타 재 료¦ OF-SM-48COREx1조:긍장(외장)¦ m¦ 터파기¦ 도면참조¦ OF-SM-48CORE¦ 광케이블 접속¦ 매¦ 설¦ 내¦ 역¦ 하¦ 선¦ m¦ FC 통신관 Ø100mm¦ 케이블¦ 포설방법¦ 개소¦ OF-SM-24CORE¦ m¦ OF-SM-48COREx1조¦ m¦ OF-SM-24COREx1조¦ OF-SM-24COREx1조:긍장(외장)¦ m¦ 궤도중심 3m이내(인력)¦ 구 조 물¦ m¦ 트로프 열기 및 닫기¦ 콘크리트 깨기 및 복구¦ 궤도중심 3m이상(인력)¦ SCD 내관 Ø25mm×4조¦ 광케이블 신설¦ m¦ m¦ m¦ m¦ 개소¦ 개소¦ 광케이블 철거¦ 케이블¦ 보호방법¦ 케이블¦ 매설루트¦ 기 타 재 료¦ OF-SM-48COREx1조:긍장(외장)¦ m¦ 터파기¦ 도면참조¦ OF-SM-48CORE¦ 광케이블 접속¦ 매¦ 설¦ 내¦ 역¦ 상¦ 선¦ m¦ FC 통신관 Ø100mm¦ 케이블¦ 포설방법¦ 개소¦ OF-SM-24CORE¦ m¦ OF-SM-48COREx1조¦ m¦ OF-SM-24COREx1조¦ OF-SM-24COREx1조:긍장(외장)¦ m¦ 국가철도공단¦ KOREA NATIONAL RAILWAY¦ 설계회사¦ 설계감리¦ 날 짜¦ 개정번호¦ 검토자¦ 내 용¦ 작성자¦ 도면축척¦ 확인자¦ 편철번호¦ 공 구¦ 운영코드¦ 시공감리¦ 시공회사¦ 시설위치¦ 철도구분¦ 노 선 명¦ 노선방향¦ 건설분야¦ 건설단계¦ 시공건명¦ 설계건명¦ 도 면 명¦ 구도면번호¦ 표준버전¦ 도면번호¦
| 3. 경부고속철도 시험선구간 변전설비 및 변전건물 개량 실시설계 - 복사본 | 3. 경부고속철도 시험선구간 변전설비 및 변전건물 개량 실시설계 - 복사본 | T7000075-006_경부고속철도 시험선구간 석곡PP~회덕SP 광케이블(24C) 선번장.dwg | 범례¦ : Patch¦ : Drop¦ : 성단¦ : 융착접속¦ 1¦ 2¦ 천안PP¦ 24CORE OFD¦ 3¦ 4¦ 5¦ 6¦ 7¦ 8¦ 9¦ 10¦ 11¦ 12¦ 13¦ 14¦ 15¦ 16¦ 17¦ 18¦ 19¦ 20¦ 21¦ 22¦ 23¦ 24¦ 25¦ 1¦ 2¦ 24CORE OFD¦ 3¦ 4¦ 5¦ 6¦ 7¦ 8¦ 9¦ 10¦ 11¦ 12¦ 13¦ 14¦ 15¦ 16¦ 17¦ 18¦ 19¦ 20¦ 21¦ 22¦ 23¦ 24¦ 25¦ 용정SP¦ 대평PP¦ 회선명(하선)¦ NO¦ 1¦ 2¦ 3¦ 4¦ 5¦ 6¦ 7¦ 8¦ 9¦ 10¦ 11¦ 12¦ 13¦ 14¦ 15¦ 16¦ 17¦ 18¦ 19¦ 20¦ 21¦ 22¦ 23¦ 24¦ 1¦ 2¦ 24CORE OFD¦ 3¦ 4¦ 5¦ 6¦ 7¦ 8¦ 9¦ 10¦ 11¦ 12¦ 13¦ 14¦ 15¦ 16¦ 17¦ 18¦ 19¦ 20¦ 21¦ 22¦ 23¦ 24¦ 25¦ 1¦ 2¦ 석곡PP¦ 24CORE OFD¦ 3¦ 4¦ 5¦ 6¦ 7¦ 8¦ 9¦ 10¦ 11¦ 12¦ 13¦ 14¦ 15¦ 16¦ 17¦ 18¦ 19¦ 20¦ 21¦ 22¦ 23¦ 24¦ 1¦ 2¦ 덕용PP¦ 24CORE OFD¦ 3¦ 4¦ 5¦ 6¦ 7¦ 8¦ 9¦ 10¦ 11¦ 12¦ 13¦ 14¦ 15¦ 16¦ 17¦ 18¦ 19¦ 20¦ 21¦ 22¦ 23¦ 24¦ 25¦ 1¦ 2¦ 24CORE OFD¦ 3¦ 4¦ 5¦ 6¦ 7¦ 8¦ 9¦ 10¦ 11¦ 12¦ 13¦ 14¦ 15¦ 16¦ 17¦ 18¦ 19¦ 20¦ 21¦ 22¦ 23¦ 24¦ 25¦ 신청주SS¦ 시목PP¦ 1¦ 2¦ 24CORE OFD¦ 3¦ 4¦ 5¦ 6¦ 7¦ 8¦ 9¦ 10¦ 11¦ 12¦ 13¦ 14¦ 15¦ 16¦ 17¦ 18¦ 19¦ 20¦ 21¦ 22¦ 23¦ 24¦ 25¦ 회덕SP¦ 1¦ 2¦ 24CORE OFD¦ 3¦ 4¦ 5¦ 6¦ 7¦ 8¦ 9¦ 10¦ 11¦ 12¦ 13¦ 14¦ 15¦ 16¦ 17¦ 18¦ 19¦ 20¦ 21¦ 22¦ 23¦ 24¦ 25¦ 1¦ 2¦ 천안PP¦ 24CORE OFD¦ 3¦ 4¦ 5¦ 6¦ 7¦ 8¦ 9¦ 10¦ 11¦ 12¦ 13¦ 14¦ 15¦ 16¦ 17¦ 18¦ 19¦ 20¦ 21¦ 22¦ 23¦ 24¦ 25¦ 1¦ 2¦ 24CORE OFD¦ 3¦ 4¦ 5¦ 6¦ 7¦ 8¦ 9¦ 10¦ 11¦ 12¦ 13¦ 14¦ 15¦ 16¦ 17¦ 18¦ 19¦ 20¦ 21¦ 22¦ 23¦ 24¦ 25¦ 용정SP¦ 대평PP¦ 회선명(상선)¦ NO¦ 1¦ 2¦ 3¦ 4¦ 5¦ 6¦ 7¦ 8¦ 9¦ 10¦ 11¦ 12¦ 13¦ 14¦ 15¦ 16¦ 17¦ 18¦ 19¦ 20¦ 21¦ 22¦ 23¦ 24¦ 1¦ 2¦ 24CORE OFD¦ 3¦ 4¦ 5¦ 6¦ 7¦ 8¦ 9¦ 10¦ 11¦ 12¦ 13¦ 14¦ 15¦ 16¦ 17¦ 18¦ 19¦ 20¦ 21¦ 22¦ 23¦ 24¦ 25¦ 1¦ 2¦ 석곡PP¦ 24CORE OFD¦ 3¦ 4¦ 5¦ 6¦ 7¦ 8¦ 9¦ 10¦ 11¦ 12¦ 13¦ 14¦ 15¦ 16¦ 17¦ 18¦ 19¦ 20¦ 21¦ 22¦ 23¦ 24¦ 1¦ 2¦ 덕용PP¦ 24CORE OFD¦ 3¦ 4¦ 5¦ 6¦ 7¦ 8¦ 9¦ 10¦ 11¦ 12¦ 13¦ 14¦ 15¦ 16¦ 17¦ 18¦ 19¦ 20¦ 21¦ 22¦ 23¦ 24¦ 25¦ 1¦ 2¦ 24CORE OFD¦ 3¦ 4¦ 5¦ 6¦ 7¦ 8¦ 9¦ 10¦ 11¦ 12¦ 13¦ 14¦ 15¦ 16¦ 17¦ 18¦ 19¦ 20¦ 21¦ 22¦ 23¦ 24¦ 25¦ 신청주SS¦ 시목PP¦ 1¦ 2¦ 24CORE OFD¦ 3¦ 4¦ 5¦ 6¦ 7¦ 8¦ 9¦ 10¦ 11¦ 12¦ 13¦ 14¦ 15¦ 16¦ 17¦ 18¦ 19¦ 20¦ 21¦ 22¦ 23¦ 24¦ 25¦ 회덕SP¦ 1¦ 2¦ 24CORE OFD¦ 3¦ 4¦ 5¦ 6¦ 7¦ 8¦ 9¦ 10¦ 11¦ 12¦ 13¦ 14¦ 15¦ 16¦ 17¦ 18¦ 19¦ 20¦ 21¦ 22¦ 23¦ 24¦ 25¦ 기간망1.2(예비) / DWDM(ECI)¦ 기간망1.2(예비) / DWDM(ECI)¦ 기간망1.2(주) / DWDM(ECI)¦ 기간망1.2(주) / DWDM(ECI)¦ 연선망14링, 15링(Main) / STM-1_4F(Lucent)¦ 연선망14링, 15링(Main) / STM-1_4F(Lucent)¦ 연선망14링, 15링(Protection) / STM-1_4F(Lucent)¦ 연선망14링, 15링(Protection) / STM-1_4F(Lucent)¦ 연선망18링, 19링 / STM-1_4F+(Lucent)¦ 연선망18링, 19링 / STM-1_4F+(Lucent)¦ 연선망 2링 / STM-4(ECI)¦ 연선망 2링 / STM-4(ECI)¦ 연선망 24링, 25링 / STM-1(Lucent)¦ 연선망 24링, 25링 / STM-1(Lucent)¦ 변전 CCTV 중계¦ 연선망(예비)¦ (예비) / DWDM 중계¦ (예비) / DWDM 중계¦ 연선망 7링 / STM-4(ECI)¦ 연선망 7링 / STM-4(ECI)¦ (예비) / 건넘선 CCTV¦ 기지 정보통신망 / 교환Network / 신호회선 예비¦ 기지 정보통신망 / 교환Network / 신호회선 예비¦ 광케이블감시시스템¦ 기간망1.2(예비) / DWDM(ECI)¦ 기간망1.2(예비) / DWDM(ECI)¦ 기간망1.2(주) / DWDM(ECI)¦ 기간망1.2(주) / DWDM(ECI)¦ 연선망14링, 15링(Main) / STM-1_4F(Lucent)¦ 연선망14링, 15링(Main) / STM-1_4F(Lucent)¦ 연선망14링, 15링(Protection) / STM-1_4F(Lucent)¦ 연선망14링, 15링(Protection) / STM-1_4F(Lucent)¦ 연선망18링, 19링 / STM-1_4F+(Lucent)¦ 연선망18링, 19링 / STM-1_4F+(Lucent)¦ 연선망 2링 / STM-4(ECI)¦ 연선망 2링 / STM-4(ECI)¦ 연선망 24링, 25링 / STM-1(Lucent)¦ 연선망 24링, 25링 / STM-1(Lucent)¦ 변전 CCTV 중계¦ 연선망(예비)¦ (예비) / DWDM 중계¦ (예비) / DWDM 중계¦ 연선망 7링 / STM-4(ECI)¦ 연선망 7링 / STM-4(ECI)¦ (예비) / 건넘선 CCTV¦ 기지 정보통신망 / 교환Network / 신호회선 예비¦ 기지 정보통신망 / 교환Network / 신호회선 예비¦ 광케이블감시시스템¦ 국가철도공단¦ KOREA NATIONAL RAILWAY¦ 설계회사¦ 설계감리¦ 날 짜¦ 개정번호¦ 검토자¦ 내 용¦ 작성자¦ 도면축척¦ 확인자¦ 편철번호¦ 공 구¦ 운영코드¦ 시공감리¦ 시공회사¦ 시설위치¦ 철도구분¦ 노 선 명¦ 노선방향¦ 건설분야¦ 건설단계¦ 시공건명¦ 설계건명¦ 도 면 명¦ 구도면번호¦ 표준버전¦ 도면번호¦
| 3. 경부고속철도 시험선구간 변전설비 및 변전건물 개량 실시설계 - 복사본 | 3. 경부고속철도 시험선구간 변전설비 및 변전건물 개량 실시설계 - 복사본 | T2005072-050_경부고속철도 시험선구간 시목남 배전소 통신케이블 인입 평면도(신설).dwg | 137km 380¦ 시목남배전소(터널위)¦ 137km 430¦ 400¦ 수로콘크리트¦ 수로콘크리트¦ (KPR:141km917)¦ 시목남배전소(터널위)¦ 연선¦ 전화기¦ NOTE¦ ■ 선시공은 신설, 후시공은 철거를 기본으로 하며,¦ 안정적인 통신 운용을 위해 케이블 절체는¦ 상,하선을 동시에 시행하여서는 안되며, 하선측¦ 부터 절체를 완료한 후 상선측을 절체하여 통신¦ 운용에 영향이 가지 않도록 한다.¦ ■ 관로 및 선로 시공시 배전분야와 협의 후 시공에¦ 주의하여야 한다.¦ 시목RS¦ EH¦ (KPR:141km 966)¦ EH¦ EH¦ EH¦ \pt15000;(신설)일반터파기구간(인력,콘크리트깨기)\P\ptz; 지중관로(FC Ø100x2,내관 SCD 25mmx4)\P 광케이블 OF-SM-4COREx1:(구내)14m+63.4m\P 동케이블 FS/JF 0.65mmx6P(15%차폐):(구내)14m+60m¦ (신설)벽체구멍뚫기Ø150x2\P 스파이랄슬리브(난연)x1:3.4m¦ (신설)벽체구멍뚫기Ø150x4\P 스파이랄슬리브(난연)x1:3.4m¦ (신설)벽체구멍뚫기Ø150x4\P 스파이랄슬리브(난연)x1:3.4m¦ (신설)스파이랄슬리브(난연)x1:3.4m¦ (신설)광케이블 OF-SM-4COREx1:17.4m¦ \pt15000;(신설)일반터파기구간(인력터파기)\P\ptz; 지중관로(FC Ø100x2,내관 SCD 25mmx4)\P 광케이블 OF-SM-4COREx1:16.3m\P 동케이블 FS/JF 0.65mmx6P(15%차폐):13m¦ \pt15000;(신설)일반터파기구간(인력터파기)\P\ptz; 지중관로(FC Ø100x2,내관 SCD 25mmx4)\P 광케이블 OF-SM-4COREx1:27.4m\P 동케이블 FS/JF 0.65mmx6P(15%차폐):24m¦ \pt15000;(신설)일반터파기구간(인력,콘크리트깨기)\P\ptz; 지중관로(FC Ø100x2)\P 동케이블 FS/JF 0.65mmx6P(15%차폐):6m¦ 전송설비¦ 영상설비¦ 연선전화기¦ 통신회선 제공¦ 구분¦ 개량해당여부¦ 비고¦ X¦ OF-SM-4COREx1¦ X¦ O¦ O¦ 이설¦ x¦ x¦ x¦ x¦ x¦ x¦ x¦ x¦ x¦ x¦ x¦ x¦ x¦ x¦ x¦ x¦ x¦ x¦ x¦ x¦ x¦ x¦ x¦ x¦ x¦ x¦ x¦ x¦ x¦ x¦ x¦ x¦ x¦ x¦ x¦ x¦ x¦ x¦ x¦ 1¦ SH¦ 3¦ SH¦ 4¦ SH¦ 1¦ TR¦ 2¦ TR¦ 1¦ LV¦ RTU¦ 2¦ SH¦ 1¦ CU¦ 1¦ LV¦ 2¦ TR¦ 1¦ TR¦ 6¦ SHV¦ 1¦ BAT¦ 1¦ REC¦ 5¦ SHV¦ 4¦ SHV¦ 3¦ SHV¦ 2¦ SHV¦ 1¦ SHV¦ 2¦ 3¦ LV¦ LV¦ x¦ x¦ x¦ x¦ x¦ x¦ x¦ x¦ x¦ x¦ x¦ x¦ x¦ x¦ x¦ x¦ x¦ x¦ x¦ x¦ x¦ x¦ x¦ x¦ x¦ x¦ x¦ x¦ x¦ x¦ x¦ x¦ x¦ x¦ x¦ x¦ x¦ x¦ x¦ x¦ x¦ x¦ x¦ x¦ x¦ x¦ x¦ x¦ 국가철도공단¦ KOREA NATIONAL RAILWAY¦ 설계회사¦ 설계감리¦ 날 짜¦ 개정번호¦ 검토자¦ 내 용¦ 작성자¦ 도면축척¦ 확인자¦ 편철번호¦ 공 구¦ 운영코드¦ 시공감리¦ 시공회사¦ 시설위치¦ 철도구분¦ 노 선 명¦ 노선방향¦ 건설분야¦ 건설단계¦ 시공건명¦ 설계건명¦ 도 면 명¦ 구도면번호¦ 표준버전¦ 도면번호¦
| 3. 경부고속철도 시험선구간 변전설비 및 변전건물 개량 실시설계 - 복사본 | 3. 경부고속철도 시험선구간 변전설비 및 변전건물 개량 실시설계 - 복사본 | T2005072-040_경부고속철도 시험선구간 비룡북 배전소 통신케이블 인입 평면도(철거).dwg | 수로콘크리트¦ 128km 910¦ 비룡북 배전소¦ 129 km¦ 128km 965¦ 서기(현)128km990.00¦ T 비룡L=2,910.00¦ (KPR:133km 447)¦ 비룡북 배전소(임시)¦ 연선¦ 전화기¦ NOTE¦ ■ 선시공은 신설, 후시공은 철거를 기본으로 하며,¦ 안정적인 통신 운용을 위해 케이블 절체는¦ 상,하선을 동시에 시행하여서는 안되며, 하선측¦ 부터 절체를 완료한 후 상선측을 절체하여 통신¦ 운용에 영향이 가지 않도록 한다.¦ ■ 관로 및 선로 시공시 배전분야와 협의 후 시공에¦ 주의하여야 한다.¦ 비룡RS¦ EH¦ EH¦ 동케이블 접속점¦ J¦ (KPR:133km 501)¦ TH¦ EH¦ (철거)광케이블 OF-SM-4COREx1:(구내)14m+34m¦ (철거)광케이블 OF-SM-4COREx1:64.4m¦ EH¦ (철거)광케이블 OF-SM-4COREx1:10.4m¦ \pt15000;(철거)광케이블 OF-SM-4COREx1:9.4m\P\ptz; 동케이블 FS/JF 0.65mmx6P(15%차폐):6m¦ (철거)광케이블 OF-SM-4COREx1:6.4m\P 동케이블 FS/JF 0.65mmx6P(15%차폐):19m¦ x¦ x¦ x¦ x¦ x¦ x¦ x¦ x¦ x¦ x¦ x¦ x¦ x¦ x¦ x¦ x¦ x¦ x¦ x¦ x¦ x¦ x¦ x¦ x¦ x¦ x¦ x¦ x¦ x¦ x¦ x¦ x¦ x¦ x¦ x¦ x¦ x¦ x¦ x¦ x¦ 1¦ SH¦ 3¦ SH¦ 4¦ SH¦ 1¦ TR¦ 2¦ TR¦ 1¦ LV¦ RTU¦ 1¦ CU¦ 2¦ TR¦ 1¦ TR¦ 2¦ SHV¦ 1¦ SHV¦ x¦ x¦ x¦ x¦ x¦ x¦ x¦ x¦ x¦ x¦ x¦ x¦ x¦ x¦ x¦ x¦ x¦ x¦ x¦ x¦ x¦ x¦ x¦ x¦ x¦ x¦ x¦ x¦ x¦ x¦ x¦ x¦ x¦ LV¦ 1¦ 국가철도공단¦ KOREA NATIONAL RAILWAY¦ 설계회사¦ 설계감리¦ 날 짜¦ 개정번호¦ 검토자¦ 내 용¦ 작성자¦ 도면축척¦ 확인자¦ 편철번호¦ 공 구¦ 운영코드¦ 시공감리¦ 시공회사¦ 시설위치¦ 철도구분¦ 노 선 명¦ 노선방향¦ 건설분야¦ 건설단계¦ 시공건명¦ 설계건명¦ 도 면 명¦ 구도면번호¦ 표준버전¦ 도면번호¦
| 3. 경부고속철도 시험선구간 변전설비 및 변전건물 개량 실시설계 - 복사본 | 3. 경부고속철도 시험선구간 변전설비 및 변전건물 개량 실시설계 - 복사본 | T2005072-030_경부고속철도 시험선구간 오송북 배전소 통신케이블 인입 평면도(철거).dwg | 200¦ 오송북 배전소¦ 118km 215¦ (KPR:122km 752)¦ 연선¦ 전화기¦ NOTE¦ ■ 선시공은 신설, 후시공은 철거를 기본으로 하며,¦ 안정적인 통신 운용을 위해 케이블 절체는¦ 상,하선을 동시에 시행하여서는 안되며, 하선측¦ 부터 절체를 완료한 후 상선측을 절체하여 통신¦ 운용에 영향이 가지 않도록 한다.¦ ■ 관로 및 선로 시공시 배전분야와 협의 후 시공에¦ 주의하여야 한다.¦ EH¦ CABLE TRAY W900xH200¦ 오송보수기지¦ (철거)동케이블 FS/JF 0.65mmx6P(15%차폐):43m¦ 1¦ SH¦ 3¦ SH¦ 4¦ SH¦ 1¦ TR¦ 2¦ TR¦ 1¦ LV¦ 1¦ RTU¦ SH¦ 2¦ 5¦ SH¦ 6¦ SH¦ 1¦ SR¦ 2¦ SR¦ 국가철도공단¦ KOREA NATIONAL RAILWAY¦ 설계회사¦ 설계감리¦ 날 짜¦ 개정번호¦ 검토자¦ 내 용¦ 작성자¦ 도면축척¦ 확인자¦ 편철번호¦ 공 구¦ 운영코드¦ 시공감리¦ 시공회사¦ 시설위치¦ 철도구분¦ 노 선 명¦ 노선방향¦ 건설분야¦ 건설단계¦ 시공건명¦ 설계건명¦ 도 면 명¦ 구도면번호¦ 표준버전¦ 도면번호¦
| 3. 경부고속철도 시험선구간 변전설비 및 변전건물 개량 실시설계 - 복사본 | 3. 경부고속철도 시험선구간 변전설비 및 변전건물 개량 실시설계 - 복사본 | T2002072-033_경부고속철도 시험선구간 오송남 배전소 광케이블 포설도(신설)(2).dwg | 600¦ 800¦ KPR125km115¦ KPR125km170¦ KPR125km425¦ 기.수¦ 기.수¦ KPR125km115¦ KPR125km425¦ 통과¦ 스파이랄슬리브:3.4m¦ (=)¦ 6¦ 55¦ 255¦ 26¦ 송¦ 오¦ 역¦ (L=1333m)¦ 국가철도공단¦ KOREA NATIONAL RAILWAY¦ 설계회사¦ 설계감리¦ 날 짜¦ 개정번호¦ 검토자¦ 내 용¦ 작성자¦ 도면축척¦ 확인자¦ 편철번호¦ 공 구¦ 운영코드¦ 시공감리¦ 시공회사¦ 시설위치¦ 철도구분¦ 노 선 명¦ 노선방향¦ 건설분야¦ 건설단계¦ 시공건명¦ 설계건명¦ 도 면 명¦ 구도면번호¦ 표준버전¦ 도면번호¦ 궤도중심 3m이내(인력)¦ 구 조 물¦ m¦ 트로프 열기 및 닫기¦ 궤도중심 3m이상(인력)¦ 광케이블 신설¦ 개소¦ 케이블¦ 매설루트¦ 기 타 재 료¦ 매¦ 설¦ 내¦ 역¦ 하¦ 선¦ m¦ OF-SM-24COREx1조:긍장(외장)¦ m¦ 케이블 보호방법¦ 광케이블 접속¦ OF-SM-4CORE¦ 개소¦ 궤도중심 3m이내(인력)¦ 구 조 물¦ m¦ 트로프 열기 및 닫기¦ 궤도중심 3m이상(인력)¦ 광케이블 신설¦ 개소¦ 케이블¦ 매설루트¦ 기 타 재 료¦ 매¦ 설¦ 내¦ 역¦ 상¦ 선¦ m¦ OF-SM-24COREx1조:긍장(외장)¦ m¦ 케이블 보호방법¦ 광케이블 접속¦ OF-SM-4CORE¦ 개소¦
| 3. 경부고속철도 시험선구간 변전설비 및 변전건물 개량 실시설계 - 복사본 | 3. 경부고속철도 시험선구간 변전설비 및 변전건물 개량 실시설계 - 복사본 | T2002072-013_경부고속철도 시험선구간 신탄진IEC 광케이블 포설도(신설 및 철거)(1).dwg | 400¦ 500¦ 600¦ 700¦ 800¦ 900¦ KPR146km717¦ KPR147km106¦ KPR147km417¦ 신¦ 부¦ 터¦ 널¦ (L=1520m)¦ KPR146km717¦ KPR147km106¦ KPR147km417¦ 신¦ 부¦ 터¦ 널¦ (L=1520m)¦ (=)¦ F1¦ F1¦ 절체접속:24CORE,48CORE¦ 스파이랄슬리브:4.6mx2¦ 광접속함체 해체 및 조립:1x2¦ (=)¦ 311¦ 311¦ 24C:311, 48C:311¦ 311¦ F1¦ F1¦ 절체접속:24CORE,48CORE¦ 스파이랄슬리브:4.6mx2¦ 광접속함체 해체 및 조립:1x2¦ (=)¦ (=)¦ 311¦ 311¦ 24C:311, 48C:311¦ 311¦ F1¦ F1¦ 100¦ 200¦ 300¦ 신탄진IEC¦ 400¦ H¦ H¦ H¦ H¦ 500¦ H¦ H¦ 600¦ H¦ H¦ KPR147km417¦ KPR147km783¦ KPR147km858¦ KPR147km951¦ KPR148km062¦ KPR148km111¦ KPR148km116¦ KPR148km117¦ KPR148km104¦ 신¦ 부¦ 터¦ 널¦ (L=1520M)¦ 토¦ 공¦ 구¦ 간¦ 신¦ 탄¦ 진¦ 교¦ (L=80M)¦ 토 공 구 간 (인입:21M)¦ KPR147km417¦ KPR147km783¦ KPR147km858¦ KPR147km951¦ KPR148km062¦ KPR148km111¦ KPR148km116¦ KPR148km117¦ KPR148km104¦ 신¦ 부¦ 터¦ 널¦ (L=1520M)¦ 토¦ 공¦ 구¦ 간¦ 신¦ 탄¦ 진¦ 교¦ (L=80M)¦ 기.수¦ 기.수¦ 기.수¦ 기.수¦ 기.수¦ 기.수¦ 기.수¦ 기.수¦ 기.수¦ 기.수¦ 기.수¦ 기.수¦ KPR148km078¦ ※통신기기실 인입¦ 평면도 참조¦ 토 공 구 간 (인입:21M)¦ 스파이랄슬리브:3.4mx2¦ 통과¦ 통과¦ 스파이랄슬리브:3.4mx2¦ 통과¦ 통과¦ 스파이랄슬리브:3.4mx2¦ 통과¦ 통과¦ 스파이랄슬리브:3.4mx2¦ H¦ H¦ 800¦ H¦ H¦ 900¦ H¦ H¦ 142km¦ H¦ H¦ 100¦ 200¦ 300¦ H¦ H¦ KPR148km117¦ KPR148km223¦ KPR148km354¦ KPR148km447¦ KPR148km636¦ KPR148km732¦ KPR148km817¦ 김 천 교 (L=2890m)¦ 공¦ 토¦ 구¦ 간¦ KPR148km117¦ KPR148km223¦ KPR148km354¦ KPR148km447¦ KPR148km636¦ KPR148km732¦ KPR148km817¦ 김 천 교 (L=2890m)¦ 공¦ 토¦ 구¦ 간¦ 기.수¦ 기.수¦ 기.수¦ 기.수¦ 기.수¦ 기.수¦ 기.수¦ 기.수¦ 기.수¦ 기.수¦ 1838/1995¦ 1838/1995¦ 통과¦ 통과¦ 스파이랄슬리브:3.4mx2¦ 1838/1971.8¦ 1838/1971.8¦ 통과¦ 통과¦ 스파이랄슬리브:3.4mx2¦ 통과¦ 통과¦ 스파이랄슬리브:3.4mx2¦ 통과¦ 통과¦ 스파이랄슬리브:3.4mx2¦ 통과¦ 통과¦ 스파이랄슬리브:3.4mx2¦ 85¦ 85¦ 9¦ 24C:85, 48C:85¦ 96¦ 96¦ 10¦ 24C:96, 48C:96¦ 189¦ 189¦ 19¦ 24C:189, 48C:189¦ 93¦ 93¦ 9¦ 24C:93, 48C:93¦ 131¦ 131¦ 13¦ 24C:131, 48C:131¦ 106¦ 106¦ 11¦ 24C:106, 48C:106¦ 통과¦ 통과¦ 스파이랄슬리브:3.4mx2¦ 통과¦ 통과¦ 스파이랄슬리브:3.4mx2¦ 통과¦ 통과¦ 스파이랄슬리브:3.4mx2¦ 통과¦ 통과¦ 스파이랄슬리브:3.4mx2¦ 통과¦ 통과¦ 스파이랄슬리브:3.4mx2¦ 85¦ 85¦ 9¦ 24C:85, 48C:85¦ 96¦ 96¦ 10¦ 24C:96, 48C:96¦ 189¦ 189¦ 19¦ 24C:189, 48C:189¦ 93¦ 93¦ 9¦ 24C:93, 48C:93¦ 131¦ 131¦ 13¦ 24C:131, 48C:131¦ 106¦ 106¦ 11¦ 24C:106, 48C:106¦ 500¦ 600¦ 700¦ 800¦ 900¦ 143km¦ KPR148km817¦ KPR149km158¦ KPR149km517¦ KPR149km487¦ 천¦ 갑¦ 교¦ (L=2890m)¦ KPR148km817¦ KPR149km517¦ 천¦ 갑¦ 교¦ (L=2890m)¦ 기.수¦ 기.수¦ (=)¦ (=)¦ 24C:700, 48C:700¦ 70¦ 700¦ 700¦ (=)¦ (=)¦ 통과¦ 통과¦ 통과¦ 통과¦ 341¦ 329¦ 30¦ 341¦ 329¦ 30¦ 34¦ 33¦ 3¦ 24C:341, 48C:341¦ 24C:329, 48C:329¦ 24C:30, 48C:30¦ 스파이랄슬리브:3.4mx2¦ 스파이랄슬리브:3.4mx2¦ 200¦ 300¦ 400¦ 500¦ 600¦ 700¦ KPR149km517¦ KPR149km954¦ KPR150km217¦ 기.수¦ 기.수¦ 천¦ 갑¦ 교¦ (L=2890m)¦ KPR149km517¦ KPR149km954¦ KPR150km217¦ 천¦ 갑¦ 교¦ (L=2890m)¦ F2¦ F2¦ F2¦ F2¦ 절체접속:24CORE,48CORE¦ 스파이랄슬리브:4.6mx2¦ 광접속함체 해체 및 조립:1x2¦ F2¦ F2¦ 절체접속:24CORE,48CORE¦ 스파이랄슬리브:4.6mx2¦ 광접속함체 해체 및 조립:1x2¦ (=)¦ (=)¦ 437¦ 437¦ 24C:437, 48C:437¦ 44¦ (=)¦ (=)¦ 437¦ 437¦ 24C:437, 48C:437¦ 44¦ 스파이랄슬리브:21mx2x2¦ 1¦ 1¦ 24C:1,48C:1¦ 스파이랄슬리브:3.4mx2x2¦ 45¦ 54¦ 45¦ 54¦ 5¦ 111¦ 111¦ 11¦ 24C:111, 48C:111¦ 성단:12CORE,접속:12CORE¦ 성단:14CORE,접속:34CORE¦ 24C:54, 48C:54¦ 24C:81, 48C:81¦ 14x4¦ 14x6¦ 93¦ 93¦ 9¦ 24C:93, 48C:93¦ 75¦ 75¦ 8¦ 24C:75, 48C:75¦ 341¦ 341¦ 34¦ 24C:341, 48C:341¦ 1010/1147.2¦ 1010/1147.2¦ 스파이랄슬리브:3.4mx2¦ 통과¦ 통과¦ 스파이랄슬리브:3.4mx2¦ 통과¦ 통과¦ 스파이랄슬리브:3.4mx2¦ 통과¦ 통과¦ 스파이랄슬리브:3.4mx2x5¦ 스파이랄슬리브:21mx2x2¦ 1¦ 1¦ 24C:1,48C:1¦ 스파이랄슬리브:3.4mx2x2¦ 45¦ 54¦ 45¦ 54¦ 5¦ 111¦ 111¦ 11¦ 24C:111, 48C:111¦ 성단:13CORE,접속:11CORE¦ 성단:18CORE,접속:30CORE¦ 24C:13x2,48C:13x2¦ 24C:81, 48C:81¦ 93¦ 93¦ 9¦ 24C:93, 48C:93¦ 75¦ 75¦ 8¦ 24C:75, 48C:75¦ 341¦ 341¦ 34¦ 24C:341, 48C:341¦ 1010/1163.6¦ 1010/1163.6¦ 수공2호:1,풀박스(400x400x300):2¦ 24C:54,48C:54¦ 14+4¦ 14+4¦ 24C:25, 48C:25¦ 3¦ 25¦ 25¦ 24C:25, 48C:25¦ 3¦ 25¦ 25¦ 취약개소 카메라(신부터널 종점)¦ KPR147km867¦ 84m¦ 스파이랄슬리브:3.4m¦ 111m¦ KPR148km062¦ 신탄진 IEC¦ KPR148km078¦ 42m+81m¦ 81m+13m+1m¦ \P동케이블 FS/JF 0.65mmx50Px1(신설):157m\P동케이블 FS/JF 0.65mmx50Px1(철거):121m¦ 54m+81¦ 동케이블 접속관¦ 해체 후 재접속¦ 횡단:13mx2¦ 인입:21mx2¦ 동케이블 성단:2¦ 인입:41m¦ 횡단:13m¦ 스파이랄슬리브:3.4mx2¦ 성단:4CORE,접속:4CORE¦ 스파이랄슬리브:3.4mx5¦ 스파이랄슬리브:41m¦ \P광케이블 OF-SM-8COREx1(공장/외장):211/424m\P광케이블 OF-SM-8COREx1(철거):381m\PF/TFR-CV 2C/16㎟x1:384m\PF/TFR-CV 2C/16㎟x1(철거):348m¦ 신탄진 IEC¦ KPR148km078¦ 신탄진고 종점¦ KPR148km109¦ 인입:41m¦ 성단:4CORE,접속:4CORE¦ 스파이랄슬리브:3.4mx5¦ 스파이랄슬리브:41m¦ \P광케이블 OF-SM-8COREx1(공장/외장):31/193m\P광케이블 OF-SM-8COREx1(철거):147m\PF/TFR-CV 2C/16㎟x1:176m\PF/TFR-CV 2C/16㎟x1(철거):140m¦ KPR148km354¦ 동케이블 접속관¦ 해체 후 재접속¦ \P동케이블 FS/JF 0.65mmx50Px1(신설):353m\P동케이블 FS/JF 0.65mmx50Px1(철거):329m¦ 106m+131m¦ 케이블 덕트(W300XH150):63m+41m¦ 궤도중심 3m이내(인력)¦ 구 조 물¦ m¦ 트로프 열기 및 닫기¦ 콘크리트 깨기 및 복구¦ 궤도중심 3m이상(인력)¦ SCD 내관 Ø25mm×4조¦ 광케이블 신설¦ m¦ m¦ m¦ m¦ 개소¦ 개소¦ 광케이블 철거¦ 케이블¦ 보호방법¦ 케이블¦ 매설루트¦ 기 타 재 료¦ OF-SM-48COREx1조:긍장(외장)¦ m¦ 터파기¦ 도면참조¦ OF-SM-48CORE¦ 광케이블 접속¦ 매¦ 설¦ 내¦ 역¦ 하¦ 선¦ m¦ FC 통신관 Ø100mm¦ 케이블¦ 포설방법¦ 개소¦ OF-SM-24CORE¦ m¦ OF-SM-48COREx1조¦ m¦ OF-SM-24COREx1조¦ OF-SM-24COREx1조:긍장(외장)¦ m¦ 궤도중심 3m이내(인력)¦ 구 조 물¦ m¦ 트로프 열기 및 닫기¦ 콘크리트 깨기 및 복구¦ 궤도중심 3m이상(인력)¦ SCD 내관 Ø25mm×4조¦ 광케이블 신설¦ m¦ m¦ m¦ m¦ 개소¦ 개소¦ 광케이블 철거¦ 케이블¦ 보호방법¦ 케이블¦ 매설루트¦ 기 타 재 료¦ OF-SM-48COREx1조:긍장(외장)¦ m¦ 터파기¦ 도면참조¦ OF-SM-48CORE¦ 광케이블 접속¦ 매¦ 설¦ 내¦ 역¦ 상¦ 선¦ m¦ FC 통신관 Ø100mm¦ 케이블¦ 포설방법¦ 개소¦ OF-SM-24CORE¦ m¦ OF-SM-48COREx1조¦ m¦ OF-SM-24COREx1조¦ OF-SM-24COREx1조:긍장(외장)¦ m¦ 국가철도공단¦ KOREA NATIONAL RAILWAY¦ 설계회사¦ 설계감리¦ 날 짜¦ 개정번호¦ 검토자¦ 내 용¦ 작성자¦ 도면축척¦ 확인자¦ 편철번호¦ 공 구¦ 운영코드¦ 시공감리¦ 시공회사¦ 시설위치¦ 철도구분¦ 노 선 명¦ 노선방향¦ 건설분야¦ 건설단계¦ 시공건명¦ 설계건명¦ 도 면 명¦ 구도면번호¦ 표준버전¦ 도면번호¦
| 3. 경부고속철도 시험선구간 변전설비 및 변전건물 개량 실시설계 - 복사본 | 3. 경부고속철도 시험선구간 변전설비 및 변전건물 개량 실시설계 - 복사본 | 45. T2001038-009_인입용 2호 인·수공 덮개 상세도.dwg | %%U인·수공 덮개 평면도¦ 수 량¦ kg¦ 4.5t¦ 무늬강판¦ 전 선 관¦ 잡철물제작설치¦ 체 인¦ 도 금¦ 원형봉강¦ 앵 글¦ ST 16C¦ 보 통¦ 50x50x5t¦ D7xL1000¦ D12¦ kg¦ kg¦ kg¦ kg¦ m¦ kg¦ 재 료 표 ¦ 품 명¦ 규 격¦ 단위¦ 비 고¦ %%U단면도 A-A' ¦ A'¦ A¦ 무늬강판 4.5t¦ B¦ B'¦ 무늬강판 4.5t¦ 형강 L50x50x5t¦ D20Φ¦ NOTE¦ 1. 이 도면은 KR I-02020 인.수공 규격표에 적용한다.¦ 2. 현장의 특수한 여건에 따른 특별시방에 관하여는¦ 여기서 다루지 아니하며, 시공상세도면을¦ 작성하여 시공한다.¦ 3. 본 덮개 및 부속물은 아연도금처리 하여야 한다.¦ 무늬강판 4.5t¦ 뚜껑과 같은 재질 사용¦ 용접 후 도금처리¦ %%U단면도 C-C' ¦ 뚜껑과 같은 재질 사용¦ 용접 후 도금처리¦ 무늬강판 4.5t¦ %%U단면도 B-B' ¦ C¦ C'¦ ①¦ ②¦ ③¦ ④¦ 4. 덮개 안쪽 ㄱ형강간 견고히 용접하여 덮개의¦ 뒤틀림을 방지한다.¦ 5. 덮개의 덮는 순서는 "인·수공 덮개 평면도&단면도"¦ 의 번호순서대로 한다.¦ ㄱ형강간 용접¦ ㄱ형강간 용접¦ ST16C¦ L=100¦ 용접¦ 원형봉강¦ D12,L=450¦ %%U상세도 "A"¦ 상세도 "A"¦ 상세도 "B"¦ %%U상세도 "B"¦ 체인 D7xL1500¦ 상세도 "C"¦ %%U상세도 "C"¦ %%U샤클 상세도¦ 샤클¦ D8,L=32¦ 6. 인·수공덮개와 체인연결부는 샤클을 사용하여 ¦ 탈부착 할 수 있어야 한다.¦ \A1;15¦ \A1;210¦ \A1;980¦ \A1;210¦ \A1;15¦ \A1;1,400¦ \A1;50¦ \A1;880¦ \A1;50¦ \A1;50¦ \A1;160¦ \A1;15¦ \A1;15¦ \A1;1,400¦ \A1;210¦ \A1;15¦ \A1;335¦ \A1;220¦ \A1;15¦ \A1;335¦ \A1;60¦ \A1;15¦ \A1;210¦ \A1;980¦ \A1;2,400¦ \A1;700¦ \A1;15¦ \A1;500¦ \A1;700¦ \A1;500¦ \A1;60¦ \A1;60¦ \A1;220¦ \A1;220¦ \A1;220¦ \A1;335¦ \A1;335¦ \A1;700¦ \A1;60¦ \A1;460¦ \A1;500¦ \A1;440¦ \A1;210¦ \A1;700¦ \A1;460¦ \A1;60¦ \A1;50¦ \A1;15¦ \A1;210¦ \A1;60¦ \A1;500¦ \A1;440¦ \A1;15¦ \A1;60¦ \A1;700¦ \A1;60¦ \A1;460¦ \A1;500¦ \A1;440¦ \A1;210¦ \A1;57¦ \A1;52¦ \A1;60¦ \A1;50¦ \A1;70¦ \A1;39¦ \A1;90°¦ \A1;27¦ \A1;39¦ \A1;51¦ \A1;90°¦ \A1;37¦ \A1;36¦ \A1;5¦ \A1;700¦ \A1;460¦ \A1;60¦ \A1;50¦ \A1;15¦ \A1;210¦ \A1;60¦ \A1;500¦ \A1;440¦ \A1;15¦ \A1;60¦ \A1;410¦ \A1;210¦ \A1;50¦ \A1;50¦ \A1;390¦ \A1;210¦ \A1;410¦ \A1;50¦ \A1;50¦ \A1;50¦ \A1;390¦ \A1;50¦ \A1;50¦ \A1;150¦ \A1;80¦ \A1;70¦ \A1;120¦ \A1;120¦ \A1;20¦ \A1;20¦ \A1;32¦ \A1;10¦ \A1;14¦ \A1;30¦ \A1;25¦ \A1;8¦ \A1;8¦ 국가철도공단¦ KOREA NATIONAL RAILWAY¦ 설계회사¦ 설계감리¦ 날 짜¦ 개정번호¦ 검토자¦ 내 용¦ 작성자¦ 도면축척¦ 확인자¦ 편철번호¦ 공 구¦ 운영코드¦ 시공감리¦ 시공회사¦ 시설위치¦ 철도구분¦ 노 선 명¦ 노선방향¦ 건설분야¦ 건설단계¦ 시공건명¦ 설계건명¦ 도 면 명¦ 구도면번호¦ 표준버전¦ 도면번호¦
| 3. 경부고속철도 시험선구간 변전설비 및 변전건물 개량 실시설계 - 복사본 | 3. 경부고속철도 시험선구간 변전설비 및 변전건물 개량 실시설계 - 복사본 | 38. T2001038-002_각종관 및 스페이샤 상세도.dwg | 표2¦ 1.2종 미리 합성수지 전선관 및 소겟트 ¦ 관¦ 2.5¦ 2.5¦ 2.5¦ 2.5¦ 2.5¦ 2.5¦ 2.5¦ 2.5¦ 2.5¦ 2.5¦ 2.5¦ 2.5¦ 2.5¦ 2.5¦ 2.5¦ 2.5¦ 2.5¦ 2.5¦ 2.5¦ 2.5¦ 2.5¦ 2.5¦ 2.5¦ 2.5¦ 2.5¦ 2.5¦ 2.5¦ 2.5¦ 2.5¦ 2.5¦ 2.5¦ 2.5¦ 2.5¦ 2.5¦ 2.5¦ 2.5¦ 2.5¦ 2.5¦ 2.5¦ 2.5¦ 2.5¦ 2.5¦ 2.5¦ 2.5¦ 2.5¦ 2.5¦ 2.5¦ 2.5¦ 2.5¦ 2.5¦ 2.5¦ 2.5¦ 2.5¦ 2.5¦ 2.5¦ 2.5¦ 2.5¦ 2.5¦ 2.5¦ 2.5¦ 2.5¦ 2.5¦ 2.5¦ 2.5¦ 2.5¦ 2.5¦ 2.5¦ 2.5¦ 2.5¦ 2.5¦ 2.5¦ 2.5¦ 2.5¦ 2.5¦ 2.5¦ 2.5¦ 2.5¦ 2.5¦ 2.5¦ 2.5¦ 2.5¦ 2.5¦ 2.5¦ 2.5¦ 2.5¦ 2.5¦ 2.5¦ 2.5¦ 2.5¦ 2.5¦ 2.5¦ 2.5¦ 2.5¦ 2.5¦ 2.5¦ 2.5¦ 2.5¦ 2.5¦ 2.5¦ 2.5¦ 2.5¦ 2.5¦ 2.5¦ 2.5¦ 2.5¦ 2.5¦ 2.5¦ 2.5¦ 2.5¦ 2.5¦ 2.5¦ 2.5¦ 2.5¦ 2.5¦ 2.5¦ 2.5¦ 2.5¦ 2.5¦ 2.5¦ 2.5¦ 2.5¦ 2.5¦ 2.5¦ 2.5¦ 2.5¦ 테파I/T¦ 소켓트(일반용)¦ 소켓트(교량 첨가용)¦ 테파I/T=1/40¦ 테파I/T=%¦ 2종관¦ 관별¦ 표1¦ 관¦ 종 ¦ 1¦ ±¦ 0.4¦ ±¦ ±¦ 0.5¦ 0.5¦ ±¦ 0.3¦ t¦ -103¦ 100.8¦ -101¦ 99.5¦ - 84¦ 82.5¦ ±¦ ±¦ 93¦ 0.3¦ 0.4¦ 60.8¦ 108¦ 0.4¦ ±¦ - 53¦ 51.5¦ ±¦ 0.6¦ 107¦ ±¦ 0.6¦ 111¦ ±¦ 0.6¦ 92¦ 0.5¦ ±¦ 60¦ d2¦ d1¦ D1¦ 100 미리¦ 100 미리¦ 80 미리¦ 50 미리¦ 호 칭 별¦ 4¦ 45¦ 5.5¦ 2.5¦ 2¦ 3¦ 3¦ -¦ +¦ +¦ 15¦ 15¦ +¦ 15¦ 6.000¦ +¦ 15¦ t1¦ L¦ 1/40¦ 1/37¦ 1/40¦ I/T¦ D2¦ D3¦ d3¦ 1¦ 2¦ 소 켓 트¦ 관¦ 6.000¦ 6.000¦ 6.000¦ 104¦ 70¦ 114¦ 123¦ 115¦ 105¦ 124¦ 71¦ ±¦ 112¦ 0.4¦ 104¦ 108¦ 89¦ 58¦ 63+4¦ 75+4¦ 75+4¦ 75+4¦ 157+4¦ 133+4¦ 157+4¦ 157+4¦ 1/40¦ 단위 : mm ¦ ±¦ 씩 줄인다.¦ 3.4종 미리 합성수지 전선관 ¦ 테파I/T¦ 3.4종 미리 합성수지 신축이음 소켓트 A.B (교량 첨가용)¦ 조 립 도¦ A 형¦ B 형¦ 테파I/T¦ 테파I/T¦ ±¦ 0.5¦ t¦ -101¦ 99.5¦ 0.6¦ ±¦ 111¦ d1¦ D1¦ A¦ 5.5¦ ±¦ 0.36¦ 111.95¦ d2¦ 75¦ t'¦ L1¦ d3¦ 1/40¦ I/T¦ 형 별¦ A 형¦ B 형¦ 113¦ 0.6¦ ±¦ d4¦ 110¦ 300¦ 4¦ L2¦ L¦ ±¦ 4¦ 425¦ 6+0.8¦ -0.5¦ 4¦ -101¦ 99.5¦ 0.6¦ ±¦ 111¦ 형 별¦ B¦ D1¦ d1¦ 3¦ ±¦ 300¦ 75¦ L1¦ L2¦ 0.5¦ ±¦ 5.5¦ 110¦ 0.36¦ 111.95¦ ±¦ d2¦ d4¦ t1¦ t¦ 1/40¦ 375¦ ±¦ 4¦ I/T¦ L¦ t'¦ 6.0¦ +0.8¦ -0.5¦ Ø100, Ø80 미리 합성수지 스페이샤 구조도¦ 100미리 스페이샤¦ 두께는 2.0을 표준으로함¦ -0¦ +0¦ 두께는 2.0을 표준으로함¦ 80미리 스페이샤¦ 50¦ 호칭¦ 80¦ 100¦ 내경(D1)¦ 외경(D0)¦ 최소두께¦ (M)¦ 피치(P)¦ 표준길이¦ 50이상¦ 80이상¦ 100이상¦ 6.5±2%¦ 105-2%¦ 130±2%¦ 1.3¦ 1.5¦ 2.0¦ 17±5%¦ 30±5%¦ 25±5%¦ 200¦ 100¦ 100¦ 2.0 x 0.75¦ 1.8 x 0.70¦ 1.6 x 0.65¦ 권의규격 (M)¦ 외경 x 폭 ¦ 파상형 폴리에칠렌 관¦ ±¦ 경¦ (t)¦ -0¦ +0¦ S=NONE¦ S=NONE¦ S=NONE¦ S=1:2¦ S=1:3¦ S=1:3¦ 123¦ 100+4¦ 75+4¦ 111.95±0.35¦ 123¦ 30%%d¦ d2¦ t1¦ d4¦ t1¦ D1¦ d1¦ t¦ t1¦ L1¦ L2¦ L¦ 접속부 ¦ 신축부¦ 접속부 ¦ t1¦ d2¦ d4¦ t1¦ L1¦ t¦ d1¦ D1¦ d3¦ L2¦ L¦ 15%%D¦ t1¦ 30%%D¦ d1¦ t¦ D1¦ d4¦ t1¦ t1¦ d2¦ L2¦ L1¦ L¦ 30¦ 30¦ 2¦ 60 +0.5¦ 55¦ 2¦ 90¦ 60 -0.5¦ 5¦ 5¦ 20¦ 150¦ 30¦ P¦ t¦ D1¦ D0¦ 15%%d¦ D1¦ d1¦ L¦ t1¦ 30%%D¦ 30¦ 150¦ 110¦ 2¦ 55¦ 2¦ 51.5¦ 51.5¦ 5¦ 5¦ 20¦ 2¦ D2¦ d2¦ D3¦ D1¦ d3¦ 182+4¦ 108¦ 124¦ 113±0.35¦ t¦ t¦ t1¦ 60 +0.5¦ 60 -0.5¦ R58¦ 7¦ t¦ t1¦ t¦ t1¦ 국가철도공단¦ KOREA NATIONAL RAILWAY¦ 설계회사¦ 설계감리¦ 날 짜¦ 개정번호¦ 검토자¦ 내 용¦ 작성자¦ 도면축척¦ 확인자¦ 편철번호¦ 공 구¦ 운영코드¦ 시공감리¦ 시공회사¦ 시설위치¦ 철도구분¦ 노 선 명¦ 노선방향¦ 건설분야¦ 건설단계¦ 시공건명¦ 설계건명¦ 도 면 명¦ 구도면번호¦ 표준버전¦ 도면번호¦
| 3. 경부고속철도 시험선구간 변전설비 및 변전건물 개량 실시설계 - 복사본 | 3. 경부고속철도 시험선구간 변전설비 및 변전건물 개량 실시설계 - 복사본 | 00. 간지-시목PP.dwg | 시목PP¦
| 3. 경부고속철도 시험선구간 변전설비 및 변전건물 개량 실시설계 - 복사본 | 3. 경부고속철도 시험선구간 변전설비 및 변전건물 개량 실시설계 - 복사본 | 27. 경부고속철도 시험선구간 신청주SS 건축통신설비(전화,LAN,TV공시청,출입통제,CCTV) 지상3층 평면도.dwg | SCALE=1:200¦ 지상3층 평면도¦ OPEN¦ OPEN¦ OPEN¦ MTR실-1상부¦ MTR실-2상부¦ MTR실-3상부¦ 72.5kV GIS실¦ 케이블 PIT실¦ 계단실¦ DN¦ UP¦ 전력배전반실¦ 1000X950¦ 1000X950¦ 1000X950¦ 1000X950¦ 1000X950¦ 1000X950¦ 1000X950¦ 1000X950¦ 1000X950¦ 1000X950¦ 1000X950¦ 1000X950¦ 1000X950¦ 1000X950¦ 1000X950¦ 1000X950¦ 1000X950¦ 1000X950¦ 1000X950¦ 1000X950¦ 1000X950¦ 1000X950¦ 1000X950¦ 1000X950¦ 1000X950¦ 1000X950¦ 1000X950¦ 1000X950¦ 1000X950¦ 1000X950¦ 1000X950¦ 1000X950¦ 1000X950¦ 1¦ SHV¦ 2¦ SHV¦ 3¦ SHV¦ 4¦ SHV¦ 5¦ SHV¦ 6¦ SHV¦ 1¦ TR¦ 2¦ TR¦ 1¦ CU¦ 7¦ SHV¦ 8¦ SHV¦ 9¦ SHV¦ 10¦ SHV¦ DOWN TO : 2층\PHFCO 4㎟/3Cx1조\PCABLE TRAY(W400xH100)\PUTP Cat.5E 25Px1조\P{\C3;UTP Cat.5E 4Px2조}¦ (16)UTP Cat.5E 4Px1조\P(28)HFCO 4㎟/3Cx1조¦ (16)UTP Cat.5E 4Px2조¦ (28)UTP Cat.5E 25Px1조\P(16)ECX 5C-2Vx1조¦ (16)UTP Cat.5E 4Px1조\P(28)HFCO 4㎟/3Cx1조¦ NOTE¦ 카메라 설치위치는 장비감시 및 출입자 감시가¦ 수월한 위치를 변경할 수 있음.¦ (16)UTP Cat.5E 4Px1조¦ UP TO : 옥상층\P7C-HFBTx1조¦ 국가철도공단¦ KOREA NATIONAL RAILWAY¦ W=900¦ W=800¦ W=750¦ W=1000¦ W=1800¦ W=3500¦ 3,700¦ 98,000¦ 16,800¦ 7,000¦ 7,700¦ 2,100¦ 9,600¦ 3,700¦ 3,700¦ 9,600¦ 3,700¦ 3,700¦ 9,600¦ 3,700¦ 4,000¦ 8,000¦ 7,000¦ 7,000¦ 7,000¦ 7,000¦ 7,000¦ 400¦ 3,600¦ W=900¦ W=800¦ W=750¦ W=1000¦ W=1800¦ W=900¦ W=800¦ W=750¦ W=1000¦ W=1800¦ 설계회사¦ 설계감리¦ 날 짜¦ 개정번호¦ 검토자¦ 내 용¦ 작성자¦ 도면축척¦ 확인자¦ 편철번호¦ 공 구¦ 운영코드¦ 시공감리¦ 시공회사¦ 시설위치¦ 철도구분¦ 노 선 명¦ 노선방향¦ 건설분야¦ 건설단계¦ 시공건명¦ 설계건명¦ 도 면 명¦ 구도면번호¦ 표준버전¦ 도면번호¦
| 3. 경부고속철도 시험선구간 변전설비 및 변전건물 개량 실시설계 - 복사본 | 3. 경부고속철도 시험선구간 변전설비 및 변전건물 개량 실시설계 - 복사본 | 001_경부고속철도 시험선구간 시목PP 통신기기실 관로설치 평면도(임시).dwg | POST¦ POST¦ 자동소화설비실¦ AIRCON¦ AIRCON¦ 1¦ SHV¦ 2¦ SHV¦ 3¦ SHV¦ 4¦ SHV¦ 5¦ SHV¦ 6¦ SHV¦ 1¦ TR¦ 2¦ TR¦ 1¦ CU¦ 전력배전반실¦ 변전CCTV¦ RACK¦ 경부고속철도¦ 동기식광다중화장치¦ 다중화장치¦ P-MUX¦ 광분배함¦ OFD¦ 직류전원¦ 공급장치¦ 역무UPS¦ 작업용¦ 분전반¦ SDP¦ P¦ L¦ UPS¦ B¦ 1¦ 1¦ 1¦ 1¦ 1¦ Access¦ floor¦ GCB¦ PT¦ CT¦ ES¦ DS¦ DS¦ ES¦ V¦ U¦ GCB¦ ES¦ DS¦ PT¦ DS¦ ES¦ CT¦ ES¦ DS¦ DS¦ ES¦ ES¦ DS¦ DS¦ ES¦ ES¦ DS¦ DS¦ ES¦ ES¦ DS¦ DS¦ ES¦ 1¦ DAS¦ CUB-2¦ CUB-1¦ 접지단자함-1¦ 접지단자함-2¦ DS¦ LA¦ Access floor 경계선¦ 500mm¦ #25-210-8¦ 철근콘크리트포장¦ 200mm¦ 자갈포설¦ 500mm¦ #25-210-8¦ 철근콘크리트포장¦ V¦ U¦ P12¦ P13¦ POST¦ POST¦ 자동소화설비실¦ AIRCON¦ AIRCON¦ 1¦ SHV¦ 2¦ SHV¦ 3¦ SHV¦ 4¦ SHV¦ 5¦ SHV¦ 6¦ SHV¦ 1¦ TR¦ 2¦ TR¦ 1¦ CU¦ 전력배전반실¦ 변전CCTV¦ RACK¦ 경부고속철도¦ 동기식광다중화장치¦ 다중화장치¦ P-MUX¦ 광분배함¦ OFD¦ 직류전원¦ 공급장치¦ 역무UPS¦ 작업용¦ 분전반¦ SDP¦ P¦ L¦ UPS¦ B¦ 1¦ 1¦ 1¦ 1¦ 1¦ Access¦ floor¦ GCB¦ PT¦ CT¦ ES¦ DS¦ DS¦ ES¦ V¦ U¦ GCB¦ ES¦ DS¦ PT¦ DS¦ ES¦ CT¦ ES¦ DS¦ DS¦ ES¦ ES¦ DS¦ DS¦ ES¦ ES¦ DS¦ DS¦ ES¦ ES¦ DS¦ DS¦ ES¦ 1¦ DAS¦ CUB-2¦ CUB-1¦ 접지단자함-1¦ 접지단자함-2¦ DS¦ LA¦ Access floor 경계선¦ 500mm¦ #25-210-8¦ 철근콘크리트포장¦ 200mm¦ 자갈포설¦ 500mm¦ #25-210-8¦ 철근콘크리트포장¦ V¦ U¦ P12¦ P13¦ DAS¦ 1¦ 1¦ P¦ 1¦ LOC¦ 1¦ B¦ 1¦ UPS¦ 1¦ L¦ 1¦ SDP¦ NOTE¦ ■ 신설관로 및 케이블포설시 관련분야 케이블 루트와 겹치지 않도록 주의하여 \P{\W2.9375; }시공하여야 한다.{\H1.39916x; }¦ IDF¦ (신설)UTP CAT.5e 25Px1¦ 11m¦ (신설)ELP전선관 Ø50x1\P 도관전신관 Ø76x1\P UTP CAT.5e 25Px1¦ 38m¦ 변전설비(임시)¦ 변전설비(기존)¦ 전송설비¦ 영상설비¦ 연선전화기¦ 통신회선 제공¦ 구분¦ 개량해당여부¦ 비고¦ X¦ UTP CAT.5e 25Px1¦ X¦ X¦ O¦ EC¦ \A1;19,000¦ \A1;29,700¦ \A1;31,000¦ \A1;12,000¦ V¦ U¦ 19,000¦ 29,700¦ 31,532¦ 12,500¦ 500¦ 1,000¦ 5,600¦ 12,600¦ 1,000¦ 1,300¦ 1,000¦ 1,300¦ 1,000¦ 1,000¦ 1,000¦ 1,300¦ 100¦ 1,000¦ 1,200¦ 1,000¦ 2,000¦ 1,400¦ 1,600¦ 1,000¦ 100¦ 2,000¦ 600¦ 600¦ 600¦ 600¦ 600¦ 600¦ 1,400¦ 100¦ 1,960¦ 2,640¦ 1,000¦ 3,100¦ 2,700¦ 5,800¦ 100¦ 1,200¦ 1,200¦ 100¦ 7,000¦ 500¦ 1,000¦ 5,600¦ 12,600¦ 1,000¦ 1,300¦ 1,000¦ 1,300¦ 1,000¦ 1,000¦ 1,000¦ 1,300¦ 100¦ 1,000¦ 1,200¦ 1,000¦ 2,000¦ 1,400¦ 1,600¦ 1,000¦ 100¦ 2,000¦ 600¦ 600¦ 600¦ 600¦ 600¦ 600¦ 1,400¦ 100¦ 1,960¦ 2,640¦ 1,000¦ 3,100¦ 2,700¦ 5,800¦ 100¦ 1,200¦ 1,200¦ 100¦ 7,000¦ DAS¦ 1¦ 1¦ P¦ 1¦ LOC¦ 1¦ B¦ 1¦ UPS¦ 1¦ L¦ 1¦ SDP¦ 국가철도공단¦ KOREA NATIONAL RAILWAY¦ 설계회사¦ 설계감리¦ 날 짜¦ 개정번호¦ 검토자¦ 내 용¦ 작성자¦ 도면축척¦ 확인자¦ 편철번호¦ 공 구¦ 운영코드¦ 시공감리¦ 시공회사¦ 시설위치¦ 철도구분¦ 노 선 명¦ 노선방향¦ 건설분야¦ 건설단계¦ 시공건명¦ 설계건명¦ 도 면 명¦ 구도면번호¦ 표준버전¦ 도면번호¦
| 3. 경부고속철도 시험선구간 변전설비 및 변전건물 개량 실시설계 - 복사본 | 3. 경부고속철도 시험선구간 변전설비 및 변전건물 개량 실시설계 - 복사본 | T2002072-034_경부고속철도 시험선구간 오송남 배전소 광케이블 포설도(신설)(3).dwg | 궁 평 리¦ 900¦ 200¦ 121km¦ 강 외 면¦ 청 원 군¦ 400¦ KPR125km425¦ KPR125km661¦ KPR125km683¦ KPR125km786¦ KPR126km029¦ KPR126km125¦ KPR125km426¦ 기.수¦ 기.수¦ 기.수¦ 기.수¦ 기.수¦ 기.수¦ 기.수¦ 기.수¦ KPR125km425¦ KPR126km125¦ 통과¦ 스파이랄슬리브:3.4m¦ 통과¦ 스파이랄슬리브:3.4m¦ 통과¦ 스파이랄슬리브:3.4m¦ 통과¦ 스파이랄슬리브:3.4mx3¦ 236¦ 22¦ 103¦ 243¦ 18¦ 24¦ 2¦ 10¦ 24¦ 33¦ 오송남 배전소(신설)¦ ※오송남 배전소 통신케이블 평면도(신설) 참조¦ 송¦ 오¦ 교¦ (L=2277m)¦ 국가철도공단¦ KOREA NATIONAL RAILWAY¦ 설계회사¦ 설계감리¦ 날 짜¦ 개정번호¦ 검토자¦ 내 용¦ 작성자¦ 도면축척¦ 확인자¦ 편철번호¦ 공 구¦ 운영코드¦ 시공감리¦ 시공회사¦ 시설위치¦ 철도구분¦ 노 선 명¦ 노선방향¦ 건설분야¦ 건설단계¦ 시공건명¦ 설계건명¦ 도 면 명¦ 구도면번호¦ 표준버전¦ 도면번호¦ 궤도중심 3m이내(인력)¦ 구 조 물¦ m¦ 트로프 열기 및 닫기¦ 궤도중심 3m이상(인력)¦ 광케이블 신설¦ 개소¦ 케이블¦ 매설루트¦ 기 타 재 료¦ 매¦ 설¦ 내¦ 역¦ 하¦ 선¦ m¦ OF-SM-24COREx1조:긍장(외장)¦ m¦ 케이블 보호방법¦ 광케이블 접속¦ OF-SM-4CORE¦ 개소¦ 궤도중심 3m이내(인력)¦ 구 조 물¦ m¦ 트로프 열기 및 닫기¦ 궤도중심 3m이상(인력)¦ 광케이블 신설¦ 개소¦ 케이블¦ 매설루트¦ 기 타 재 료¦ 매¦ 설¦ 내¦ 역¦ 상¦ 선¦ m¦ OF-SM-24COREx1조:긍장(외장)¦ m¦ 케이블 보호방법¦ 광케이블 접속¦ OF-SM-4CORE¦ 개소¦
| 3. 경부고속철도 시험선구간 변전설비 및 변전건물 개량 실시설계 - 복사본 | 3. 경부고속철도 시험선구간 변전설비 및 변전건물 개량 실시설계 - 복사본 | 004_경부고속철도 시험선구간 회덕SP 통신기기실 기기배치도(철거).dwg | 소내전등용 분전반¦ 전력배전반실¦ 2¦ TR¦ 1¦ TR¦ 4¦ SH¦ 3¦ SH¦ 2¦ SH¦ SH¦ 1¦ 자동소화설비실¦ 창 고¦ 화장실¦ 전력분석장치¦ RTU¦ POWER¦ SUPPLY¦ 인터페이스반(SCADA용)¦ 보호계전기반1¦ 보호계전기반2¦ 모자이크반 55kV¦ 회덕 S/P RTU¦ 축전지함¦ USP(무정전전원장치)¦ 변전CCTV¦ RACK¦ 통신기기실¦ ACCESS FLOOR¦ 107¦ 106¦ 써지보호기¦ AC분전반(통신용)¦ 통 신 실¦ 책상¦ 축전지¦ 장치¦ 빈랙¦ 전송장비¦ OFD¦ 전송장비¦ UPS¦ BATT¦ 시스템¦ CCTV¦ 직류전원¦ CCTV용¦ CCTV¦ 설비¦ 에어컨¦ (철거)OF-SM-4Corex1¦ 4m¦ 국가철도공단¦ KOREA NATIONAL RAILWAY¦ 16,610¦ 729¦ 1,800¦ 1,200¦ 1,200¦ 1,400¦ 1,400¦ 1,511¦ 7,370¦ 8,440¦ 780¦ 1,570¦ 2,590¦ 2,500¦ 1,000¦ 설계회사¦ 설계감리¦ 날 짜¦ 개정번호¦ 검토자¦ 내 용¦ 작성자¦ 도면축척¦ 확인자¦ 편철번호¦ 공 구¦ 운영코드¦ 시공감리¦ 시공회사¦ 시설위치¦ 철도구분¦ 노 선 명¦ 노선방향¦ 건설분야¦ 건설단계¦ 시공건명¦ 설계건명¦ 도 면 명¦ 구도면번호¦ 표준버전¦ 도면번호¦ \A1;400.0149¦ \A1;760¦ \A1;600¦ \A1;490¦
| 3. 경부고속철도 시험선구간 변전설비 및 변전건물 개량 실시설계 - 복사본 | 3. 경부고속철도 시험선구간 변전설비 및 변전건물 개량 실시설계 - 복사본 | 001-1_경부고속철도 시험선구간 오송역 수전실 CCTV 2층 평면도.dwg | 창 고¦ 탕비실¦ 침실#1¦ 샤워실¦ 신호 사무소¦ 탈의실¦ 샤워실¦ 침실#1¦ 침실#2¦ 건축 사무소¦ 침실#2¦ 창 고¦ 탕비실¦ 공조실¦ 통신 기계실¦ 신호계전기실¦ 자동 발매기실¦ 침실#6¦ 침실#5¦ 침실#4¦ 침실#3¦ 침실#2¦ CABLE TRAY¦ W:300xH:100¦ 침실#1¦ 계측기실¦ 열차무선실¦ 축전지실¦ 축전지실¦ 유지보수실¦ 침실#7¦ 16000¦ 16000¦ 16000¦ C20A¦ C19A¦ C18A¦ C18¦ C19¦ C20¦ C21¦ 4000¦ 9500¦ 10000¦ 5500¦ 11500¦ C¦ Y4¦ A¦ B¦ D¦ E¦ 동 측 광 장¦ 기시공 부분¦ UP¦ 자유 연결통로¦ OPB¦ up¦ UP¦ DN¦ DN¦ OPB¦ OPEN¦ 벽체 아래로 60 이동¦ E/S 삭제¦ KEY PLAN¦ UP TO 3층 EPS\P(신설)스파이랄 슬리브(난연)x3조\P OF-SM-4CORE(난연)x3조\P UTP CAT.5e 25Px1조¦ 5m¦ (신설)스파이랄 슬리브(난연)x3조\P OF-SM-4CORE(난연)x3조\P UTP CAT.5e 25Px1조¦ 27m¦ UP TO 2층 천정\P(신설)스파이랄 슬리브(난연)x3조\P OF-SM-4CORE(난연)x3조\P UTP CAT.5e 25Px1조¦ 20m+5m¦ 국가철도공단¦ KOREA NATIONAL RAILWAY¦ 설계회사¦ 설계감리¦ 날 짜¦ 개정번호¦ 검토자¦ 내 용¦ 작성자¦ 도면축척¦ 확인자¦ 편철번호¦ 공 구¦ 운영코드¦ 시공감리¦ 시공회사¦ 시설위치¦ 철도구분¦ 노 선 명¦ 노선방향¦ 건설분야¦ 건설단계¦ 시공건명¦ 설계건명¦ 도 면 명¦ 구도면번호¦ 표준버전¦ 도면번호¦
| 3. 경부고속철도 시험선구간 변전설비 및 변전건물 개량 실시설계 - 복사본 | 3. 경부고속철도 시험선구간 변전설비 및 변전건물 개량 실시설계 - 복사본 | T2005072-008_경부고속철도 시험선구간 천안남 배전소 통신케이블 인입 평면도(기존).dwg | 600¦ F18¦ 천안남배전소¦ 92km 607(KPR:97km 144)¦ 연선¦ 전화기¦ NOTE¦ ■ 선시공은 신설, 후시공은 철거를 기본으로 하며,¦ 안정적인 통신 운용을 위해 케이블 절체는¦ 상,하선을 동시에 시행하여서는 안되며, 하선측¦ 부터 절체를 완료한 후 상선측을 절체하여 통신¦ 운용에 영향이 가지 않도록 한다.¦ ■ 관로 및 선로 시공시 배전분야와 협의 후 시공에¦ 주의하여야 한다.¦ (기설)동케이블 FS/JF 0.65mmx6P(15%차폐):(입하)18m+12m¦ EH¦ (기설)CABLE TRAY W900xH200x2.6T¦ HOLE(500x300)¦ TRENCH HOLE¦ (510x250)¦ HOLE(510x210)¦ 2100x3100x900¦ W/COVER¦ HAND HOLE¦ 기성기초부¦ 부지 경계선¦ FENCE(배전공사)¦ 자갈¦ TRENCH¦ 증설용¦ 신설¦ 이설¦ 신설기초부¦ 자갈¦ 부지 경계선¦ FENCE(배전공사)¦ 기초 콘크리트¦ 1¦ SH¦ 3¦ SH¦ 4¦ SH¦ 1¦ TR¦ 2¦ TR¦ 1¦ LV¦ 1¦ RTU¦ 5¦ SH¦ 6¦ SH¦ 1¦ SHR¦ 2¦ SHR¦ SH¦ 2¦ NH150*1¦ NH150*1-NH150*1¦ NH150*1¦ 국가철도공단¦ KOREA NATIONAL RAILWAY¦ 설계회사¦ 설계감리¦ 날 짜¦ 개정번호¦ 검토자¦ 내 용¦ 작성자¦ 도면축척¦ 확인자¦ 편철번호¦ 공 구¦ 운영코드¦ 시공감리¦ 시공회사¦ 시설위치¦ 철도구분¦ 노 선 명¦ 노선방향¦ 건설분야¦ 건설단계¦ 시공건명¦ 설계건명¦ 도 면 명¦ 구도면번호¦ 표준버전¦ 도면번호¦
| 3. 경부고속철도 시험선구간 변전설비 및 변전건물 개량 실시설계 - 복사본 | 3. 경부고속철도 시험선구간 변전설비 및 변전건물 개량 실시설계 - 복사본 | 30. 경부고속철도 시험선구간 신청주SS 건축통신설비(자동방송) 지상3층 평면도.dwg | SCALE=1:200¦ 지상3층 평면도¦ OPEN¦ OPEN¦ OPEN¦ MTR실-1상부¦ MTR실-2상부¦ MTR실-3상부¦ 72.5kV GIS실¦ 케이블 PIT실¦ 계단실¦ DN¦ UP¦ 전력배전반실¦ 1000X950¦ 1000X950¦ 1000X950¦ 1000X950¦ 1000X950¦ 1000X950¦ 1000X950¦ 1000X950¦ 1000X950¦ 1000X950¦ 1000X950¦ 1000X950¦ 1000X950¦ 1000X950¦ 1000X950¦ 1000X950¦ 1000X950¦ 1000X950¦ 1000X950¦ 1000X950¦ 1000X950¦ 1000X950¦ 1000X950¦ 1000X950¦ 1000X950¦ 1000X950¦ 1000X950¦ 1000X950¦ 1000X950¦ 1000X950¦ 1000X950¦ 1000X950¦ 1000X950¦ 1¦ SHV¦ 2¦ SHV¦ 3¦ SHV¦ 4¦ SHV¦ 5¦ SHV¦ 6¦ SHV¦ 1¦ TR¦ 2¦ TR¦ 1¦ CU¦ 7¦ SHV¦ 8¦ SHV¦ 9¦ SHV¦ 10¦ SHV¦ DOWN TO : 2층\PHFIX 1.5mmx2조¦ 국가철도공단¦ KOREA NATIONAL RAILWAY¦ W=900¦ W=800¦ W=750¦ W=1000¦ W=1800¦ W=3500¦ 3,700¦ 98,000¦ 16,800¦ 7,000¦ 7,700¦ 2,100¦ 9,600¦ 3,700¦ 3,700¦ 9,600¦ 3,700¦ 3,700¦ 9,600¦ 3,700¦ 4,000¦ 8,000¦ 7,000¦ 7,000¦ 7,000¦ 7,000¦ 7,000¦ 400¦ 3,600¦ W=900¦ W=800¦ W=750¦ W=1000¦ W=1800¦ W=900¦ W=800¦ W=750¦ W=1000¦ W=1800¦ 설계회사¦ 설계감리¦ 날 짜¦ 개정번호¦ 검토자¦ 내 용¦ 작성자¦ 도면축척¦ 확인자¦ 편철번호¦ 공 구¦ 운영코드¦ 시공감리¦ 시공회사¦ 시설위치¦ 철도구분¦ 노 선 명¦ 노선방향¦ 건설분야¦ 건설단계¦ 시공건명¦ 설계건명¦ 도 면 명¦ 구도면번호¦ 표준버전¦ 도면번호¦
| 3. 경부고속철도 시험선구간 변전설비 및 변전건물 개량 실시설계 - 복사본 | 3. 경부고속철도 시험선구간 변전설비 및 변전건물 개량 실시설계 - 복사본 | T2002072-001_경부고속철도 시험선구간 신청주SS 광케이블 포설도(임시 및 기존철거)(1).dwg | 124km¦ 800¦ (주)유성콘크리트¦ 200¦ KPR128km225¦ KPR128km227¦ 통과¦ 스파이랄슬리브:3.4mx2¦ 통과¦ 스파이랄슬리브:3.4mx2¦ 통과¦ 스파이랄슬리브:3.4mx2¦ 통과¦ 스파이랄슬리브:3.4mx2¦ F1¦ 스파이랄슬리브:4.6mx2¦ 20¦ 24C:198, 48C:198¦ 7¦ 24C:65, 48C:65¦ 14¦ 24C:140, 48C:140¦ 20¦ 24C:201, 48C:201¦ 9¦ 24C:94, 48C:94¦ KPR128km425¦ KPR128km490¦ KPR128km630¦ KPR128km831¦ KPR128km925¦ 궁 현 1 교 (L=32m)¦ 공¦ 토¦ 구¦ 간¦ 공¦ 토¦ 구¦ 간¦ 1992/2324.6¦ KPR128km225¦ KPR128km227¦ 통과¦ 스파이랄슬리브:3.4mx2¦ 통과¦ 스파이랄슬리브:3.4mx2¦ 통과¦ 스파이랄슬리브:3.4mx2¦ 통과¦ 스파이랄슬리브:3.4mx2¦ F1¦ 스파이랄슬리브:4.6mx2¦ 20¦ 24C:198, 48C:198¦ 7¦ 24C:65, 48C:65¦ 14¦ 24C:140, 48C:140¦ 20¦ 24C:201, 48C:201¦ 9¦ 24C:94, 48C:94¦ KPR128km425¦ KPR128km490¦ KPR128km630¦ KPR128km831¦ 궁 현 1 교 (L=32m)¦ 공¦ 토¦ 구¦ 간¦ 공¦ 토¦ 구¦ 간¦ 1992/2331.6¦ 기.수¦ 기.수¦ 기.수¦ 기.수¦ 기.수¦ 기.수¦ 기.수¦ 기.수¦ 기.수¦ 기.수¦ KPR128km925¦ 절체접속:24CORE,48CORE¦ 절체접속:24CORE,48CORE¦ 광접속함체 해체 후 조립:1x2¦ 198¦ 65¦ 광접속함체 해체 후 조립:1x2¦ 198¦ 65¦ 140¦ 201¦ 94¦ 140¦ 201¦ 94¦ F1¦ F1¦ 1992/2324.6¦ 1992/2331.6¦ 통과¦ 통과¦ 통과¦ 통과¦ F1¦ 198¦ 65¦ 140¦ 201¦ 94¦ 통과¦ 통과¦ 통과¦ 통과¦ F1¦ 198¦ 65¦ 140¦ 201¦ 94¦ 궤도중심 3m이내(인력)¦ 구 조 물¦ m¦ 트로프 열기 및 닫기¦ 콘크리트 깨기 및 복구¦ 궤도중심 3m이상(인력)¦ SCD 내관 Ø25mm×4조¦ 광케이블 신설¦ m¦ m¦ m¦ m¦ 개소¦ 개소¦ 광케이블 철거¦ 케이블¦ 보호방법¦ 케이블¦ 매설루트¦ 기 타 재 료¦ OF-SM-48COREx1조:긍장(외장)¦ m¦ 터파기¦ 도면참조¦ OF-SM-48CORE¦ 광케이블 접속¦ 매¦ 설¦ 내¦ 역¦ 하¦ 선¦ m¦ FC 통신관 Ø100mm¦ 케이블¦ 포설방법¦ 개소¦ OF-SM-24CORE¦ m¦ OF-SM-48COREx1조¦ m¦ OF-SM-24COREx1조¦ OF-SM-24COREx1조:긍장(외장)¦ m¦ 궤도중심 3m이내(인력)¦ 구 조 물¦ m¦ 트로프 열기 및 닫기¦ 콘크리트 깨기 및 복구¦ 궤도중심 3m이상(인력)¦ SCD 내관 Ø25mm×4조¦ 광케이블 신설¦ m¦ m¦ m¦ m¦ 개소¦ 개소¦ 광케이블 철거¦ 케이블¦ 보호방법¦ 케이블¦ 매설루트¦ 기 타 재 료¦ OF-SM-48COREx1조:긍장(외장)¦ m¦ 터파기¦ 도면참조¦ OF-SM-48CORE¦ 광케이블 접속¦ 매¦ 설¦ 내¦ 역¦ 상¦ 선¦ m¦ FC 통신관 Ø100mm¦ 케이블¦ 포설방법¦ 개소¦ OF-SM-24CORE¦ m¦ OF-SM-48COREx1조¦ m¦ OF-SM-24COREx1조¦ OF-SM-24COREx1조:긍장(외장)¦ m¦ 국가철도공단¦ KOREA NATIONAL RAILWAY¦ 설계회사¦ 설계감리¦ 날 짜¦ 개정번호¦ 검토자¦ 내 용¦ 작성자¦ 도면축척¦ 확인자¦ 편철번호¦ 공 구¦ 운영코드¦ 시공감리¦ 시공회사¦ 시설위치¦ 철도구분¦ 노 선 명¦ 노선방향¦ 건설분야¦ 건설단계¦ 시공건명¦ 설계건명¦ 도 면 명¦ 구도면번호¦ 표준버전¦ 도면번호¦
| 3. 경부고속철도 시험선구간 변전설비 및 변전건물 개량 실시설계 - 복사본 | 3. 경부고속철도 시험선구간 변전설비 및 변전건물 개량 실시설계 - 복사본 | T2005072-011_경부고속철도 시험선구간 고등북 배전소 통신케이블 인입 평면도(기존).dwg | (L=1,470M)¦ 102km 885¦ 고등터널 시점¦ 800¦ 고등북 배전소¦ 102km 835¦ (KPR:107km 372)¦ 출입구¦ 연선¦ 전화기¦ NOTE¦ ■ 선시공은 신설, 후시공은 철거를 기본으로 하며,¦ 안정적인 통신 운용을 위해 케이블 절체는¦ 상,하선을 동시에 시행하여서는 안되며, 하선측¦ 부터 절체를 완료한 후 상선측을 절체하여 통신¦ 운용에 영향이 가지 않도록 한다.¦ ■ 관로 및 선로 시공시 배전분야와 협의 후 시공에¦ 주의하여야 한다.¦ EH¦ EH¦ (기설)FS/JF 0.65mmx6P(15%차폐):47m¦ J¦ 고등RS¦ KPR:107km 479¦ x¦ x¦ x¦ x¦ x¦ x¦ x¦ x¦ x¦ x¦ x¦ x¦ x¦ x¦ x¦ x¦ x¦ x¦ x¦ x¦ x¦ x¦ x¦ x¦ x¦ x¦ x¦ x¦ x¦ x¦ x¦ x¦ x¦ x¦ x¦ x¦ x¦ x¦ x¦ x¦ 1¦ SH¦ 3¦ SH¦ 4¦ SH¦ 1¦ TR¦ 2¦ TR¦ 1¦ LV¦ 2¦ SH¦ RTU¦ 국가철도공단¦ KOREA NATIONAL RAILWAY¦ 설계회사¦ 설계감리¦ 날 짜¦ 개정번호¦ 검토자¦ 내 용¦ 작성자¦ 도면축척¦ 확인자¦ 편철번호¦ 공 구¦ 운영코드¦ 시공감리¦ 시공회사¦ 시설위치¦ 철도구분¦ 노 선 명¦ 노선방향¦ 건설분야¦ 건설단계¦ 시공건명¦ 설계건명¦ 도 면 명¦ 구도면번호¦ 표준버전¦ 도면번호¦
| 3. 경부고속철도 시험선구간 변전설비 및 변전건물 개량 실시설계 - 복사본 | 3. 경부고속철도 시험선구간 변전설비 및 변전건물 개량 실시설계 - 복사본 | T9000038-009_케이블 지지용 걸이 상세도.dwg | +0¦ 1¦ R¦ R¦ 2¦ Ø6 리벳트¦ 머리 Ø7(R3.5)¦ 3¦ A¦ A'¦ 1¦ Ø12¦ Ø30¦ R¦ B¦ 2RS¦ R¦ 3¦ 2¦ R28¦ 호법 제조자명 또는 약호표시¦ 평 면 도¦ 측 면 도¦ 1. 55-5 단 용¦ 2. 115-8 단 용¦ 주름이 없도록 미려하게 가공할 것¦ A¦ B¦ 3. 135-10 단 용¦ (범례) : A부분 : B부분¦ 115-8단용 받침대 사양을 참조할 것¦ (2) 받침대 재료 : 일반구조용 압연강재¦ ( KSD 3503 2종)¦ 90¦ R5¦ 3¦ Ø6 리벳트¦ 머리Ø7 (R3.5)¦ R2¦ R2¦ R2¦ 1¦ 2¦ R2¦ R2¦ 1¦ 3¦ 2¦ R2¦ R2¦ -1¦ 1¦ 2¦ R2¦ R2¦ -1¦ 단위:mm¦ 케이블 걸이 받침대¦ 좌 측 면 도¦ 우 측 면 도¦ A-A 단면도¦ B부분 상세도¦ 케이블걸이규격¦ 분 류¦ 1 조 용¦ H¦ 30¦ L¦ 110¦ 200¦ 35¦ 2 조 용 ¦ 300¦ 40¦ 3 조 용¦ 400¦ 45¦ 4 조 용¦ 500¦ 55¦ 5 조 용¦ 번 호¦ 구 성 부 품 명¦ 수 량¦ 일반구조용압연강재¦ 재 질¦ 용융아연도금¦ 표 면 처 리¦ KSD-3.503 의 2종¦ 비 고¦ 브 래 킷¦ 몸 체¦ 리 벳¦ 1¦ 연 강 선 재¦ 1¦ 1¦ 2¦ 3¦ 3¦ KSD-3.554¦ "¦ "¦ "¦ "¦ R16.0¦ R6.5¦ R=8.5¦ R=8.5¦ A부분 상세도¦ B부분 상세도¦ R2¦ R2¦ R2¦ R2¦ R10¦ R10¦ 주 : (1) 3번 이하의 케이블 받침대 상세도는 2번,¦ 92 -94¦ R=5¦ S=1:1¦ S=1:1¦ S=1:1¦ S=1:1¦ S=1:1¦ S=1:1¦ S=1:1¦ S=1:1¦ S=1:6¦ 2.5¦ 2.5¦ 15¦ 20¦ 15¦ 50¦ H¦ 12.5¦ 12.5¦ 12.5¦ 12.5¦ 10¦ 20¦ L¦ 20¦ 6¦ 15¦ 1.6¦ 80¦ 67¦ 53¦ 80¦ 67¦ 53¦ 80¦ 70¦ 550¦ 5¦ 66¦ 80¦ 120¦ 80¦ 100¦ 100¦ 120¦ 80¦ 100¦ 100¦ 120¦ 80¦ 70¦ 1,150¦ 37.5¦ 37.5¦ 40¦ 75¦ 5¦ 80¦ 120¦ 80¦ 100¦ 100¦ 120¦ 80¦ 100¦ 100¦ 100¦ 100¦ 120¦ 80¦ 70¦ 50¦ H¦ 6¦ 1.6¦ 20¦ Ø30 +0¦ 15¦ 20¦ 15¦ 50¦ 10¦ 6¦ Ø30 +0¦ 15¦ 20¦ 15¦ 50¦ 1.6¦ 6¦ 20¦ 22.5¦ 45¦ 13¦ 32¦ 22¦ 17¦ 5¦ 12.5¦ 12.5¦ 12.5¦ 12.5¦ 10¦ 6¦ 50¦ Ø12¦ Ø30 -1¦ 1.6¦ 국가철도공단¦ KOREA NATIONAL RAILWAY¦ 설계회사¦ 설계감리¦ 날 짜¦ 개정번호¦ 검토자¦ 내 용¦ 작성자¦ 도면축척¦ 확인자¦ 편철번호¦ 공 구¦ 운영코드¦ 시공감리¦ 시공회사¦ 시설위치¦ 철도구분¦ 노 선 명¦ 노선방향¦ 건설분야¦ 건설단계¦ 시공건명¦ 설계건명¦ 도 면 명¦ 구도면번호¦ 표준버전¦ 도면번호¦
| 3. 경부고속철도 시험선구간 변전설비 및 변전건물 개량 실시설계 - 복사본 | 3. 경부고속철도 시험선구간 변전설비 및 변전건물 개량 실시설계 - 복사본 | T9103066-014_경부고속철도 시험선구간 시목PP 통신기기실 기기배치도(임시).dwg | 자동소화설비실¦ 전력배전반실¦ 1-1¦ HT¦ 1-2¦ HT¦ 2-1¦ HT¦ 2-2¦ HT¦ 1,2¦ STR¦ 1¦ SH¦ 2¦ SH¦ 작업용¦ 분전반¦ 8,550¦ 1,200¦ 650¦ 2,350¦ 1,500¦ 1,000¦ 1,850¦ 변전CCTV¦ RACK¦ 경부고속철도¦ 동기식광다중화장치¦ 다중화장치¦ P-MUX¦ 광분배함¦ OFD¦ 직류전원¦ 공급장치¦ 역무UPS¦ (INTERFACE)¦ 전자식배전반¦ (PLC&RELAY)¦ 전자식배전반¦ 변전CCTV¦ RACK¦ 변전CCTV¦ RACK¦ 변전CCTV¦ RACK¦ 변전CCTV¦ RACK¦ 통신기기실¦ (신설)UTP CAT.5e 25Px1¦ 18m¦ 국가철도공단¦ KOREA NATIONAL RAILWAY¦ 500¦ 800¦ 900¦ 800¦ 800¦ 800¦ 1,500¦ 1,000¦ 600¦ 1,800¦ 1,200¦ 1,200¦ 1,200¦ 1,200¦ 1,200¦ 1,200¦ 800¦ 800¦ 600¦ 1,000¦ 780¦ 770¦ 10,550¦ 설계회사¦ 설계감리¦ 날 짜¦ 개정번호¦ 검토자¦ 내 용¦ 작성자¦ 도면축척¦ 확인자¦ 편철번호¦ 공 구¦ 운영코드¦ 시공감리¦ 시공회사¦ 시설위치¦ 철도구분¦ 노 선 명¦ 노선방향¦ 건설분야¦ 건설단계¦ 시공건명¦ 설계건명¦ 도 면 명¦ 구도면번호¦ 표준버전¦ 도면번호¦
| 3. 경부고속철도 시험선구간 변전설비 및 변전건물 개량 실시설계 - 복사본 | 3. 경부고속철도 시험선구간 변전설비 및 변전건물 개량 실시설계 - 복사본 | T9000038-007_인입용 2호 인·수공 상세도.dwg | A'¦ A¦ C¦ C'¦ B¦ B'¦ 콘크리트¦ 40-100-8¦ %%U 인·수공 평면도 ¦ 원형봉강7Φ¦ D20¦ %%U 단면도 A-A'¦ 노반중심측¦ 콘크리트¦ 40-100-8¦ 형강 L50x50x5t¦ 무늬강판 4.5t¦ 원형봉강7Φ¦ D20¦ 구체 콘크리트¦ 25-210-12¦ G.L¦ G.L¦ 방수형 관로구¦ (100mm)¦ P.P 36mm¦ (접지 인출용)¦ %%U 단면도 B-B' ¦ 구체 콘크리트¦ 25-210-12¦ 잡석¦ 콘크리트¦ 40-100-8¦ %%U 단면도 C-C' ¦ 구체 콘크리트¦ 25-210-12¦ 잡석¦ 콘크리트¦ 40-100-8¦ G.L¦ P.P Φ100¦ 배수관¦ 거름망¦ P.P 36mm¦ (접지 인출용)¦ NOTE¦ 1. 이 도면은 KR I-02020 인.수공 규격표의 ¦ 건물인입 토공 돋기구간 접합부 전선관로 연결용¦ 인·수공 표준도로서 적용한다.¦ 2. 현장의 특수한 여건에 따른 특별시방서에 ¦ 관하여는 여기서 다루지 아니하며¦ %%U상세도 "A"¦ 상세도 "A"¦ 덮개¦ 콘크리트 벽체¦ 원형봉강Ø19(아연도금)¦ 무늬강판 4.5t¦ 무늬강판 4.5t¦ 발받침대¦ 배수관¦ P.P Ø100¦ G.L¦ 앵커볼트¦ 케이블 받침대(별도 상세도면 참조)¦ 발받침대¦ 배수관¦ P.P Ø100¦ G.L¦ G.L¦ 앵커볼트¦ 케이블 받침대(별도 상세도면 참조)¦ 방수형 관로구¦ (100mm)¦ 방수형 관로구¦ (100mm)¦ 3. G.L로 부터 인·수공의 높이는 주변 형태를 ¦ 고려하여 현장 여건에 적합하게 시설한다.¦ 시공상세도면을 작성하여 시공한다.¦ 한다.¦ 샤클(덮개상세도 참조)¦ 4. 덮개 고정용 체인은 선로 바깥쪽에 설치하여야¦ 2,400¦ 2,000¦ 100¦ 200¦ 200¦ 200¦ 305¦ 200¦ 1,000¦ 350¦ 350¦ 100¦ 100¦ 171¦ 1,000¦ 500¦ 498¦ 1,000¦ 120¦ 15¦ 200¦ 1,000¦ 200¦ 15¦ 1,400¦ 100¦ 1,400¦ 100¦ 1,400¦ 400¦ 120¦ 900¦ 400¦ 15¦ 2,000¦ 200¦ 200¦ 100¦ 1,400¦ 120¦ 100¦ 100¦ 2,400¦ 50¦ 600¦ 2,000¦ 200¦ 200¦ 100¦ 1,400¦ 600¦ 120¦ 100¦ 400¦ 2,400¦ 414¦ 417¦ 600¦ \A1;10¦ \A1;4.5¦ 150¦ 100¦ 600¦ 600¦ 800¦ 750¦ \A1;700¦ \A1;400¦ \A1;15¦ \A1;500¦ \A1;700¦ \A1;500¦ \A1;400¦ 15¦ \A1;700¦ \A1;15¦ \A1;500¦ \A1;700¦ \A1;500¦ 165¦ 50¦ 165¦ 50¦ 165¦ 1,400¦ 300¦ 1,520¦ 165¦ 165¦ 70¦ 1,520¦ \A1;300¦ \A1;300¦ \A1;300¦ \A1;500¦ 165¦ 165¦ 70¦ 1,520¦ 165¦ 165¦ 70¦ 600¦ \A1;100¦ \A1;165¦ \A1;50¦ \A1;165¦ \A1;50¦ \A1;165¦ \A1;1,305¦ 50¦ 100¦ 70¦ 165¦ 165¦ 100¦ 50¦ 100¦ 국가철도공단¦ KOREA NATIONAL RAILWAY¦ 설계회사¦ 설계감리¦ 날 짜¦ 개정번호¦ 검토자¦ 내 용¦ 작성자¦ 도면축척¦ 확인자¦ 편철번호¦ 공 구¦ 운영코드¦ 시공감리¦ 시공회사¦ 시설위치¦ 철도구분¦ 노 선 명¦ 노선방향¦ 건설분야¦ 건설단계¦ 시공건명¦ 설계건명¦ 도 면 명¦ 구도면번호¦ 표준버전¦ 도면번호¦
| 3. 경부고속철도 시험선구간 변전설비 및 변전건물 개량 실시설계 - 복사본 | 3. 경부고속철도 시험선구간 변전설비 및 변전건물 개량 실시설계 - 복사본 | T9000038-020_영상감시카메라 Pole 기초 상세도.dwg | M8 NUT¦ WELDING¦ SUS PIPE Ø8", 3T, 6m¦ 장홀100×150¦ G.L¦ 작업대¦ 피뢰침¦ G.L¦ ANC.BOLT 4-%%C22xL800¦ 잡석¦ 관로¦ 사다리¦ 1,100¦ 900¦ 1,400¦ 1,000¦ 800¦ ∅28¦ 6,000¦ 3,000¦ 725¦ 450¦ 1,000¦ 100¦ 480¦ 1,600¦ 150¦ 500¦ 1,400¦ 100¦ 300¦ 400¦ 1,100¦ 900¦ 1,400¦ 1,000¦ 800¦ 100¦ 100¦ 500¦ 400¦ 국가철도공단¦ KOREA NATIONAL RAILWAY¦ 설계회사¦ 설계감리¦ 날 짜¦ 개정번호¦ 검토자¦ 내 용¦ 작성자¦ 도면축척¦ 확인자¦ 편철번호¦ 공 구¦ 운영코드¦ 시공감리¦ 시공회사¦ 시설위치¦ 철도구분¦ 노 선 명¦ 노선방향¦ 건설분야¦ 건설단계¦ 시공건명¦ 설계건명¦ 도 면 명¦ 구도면번호¦ 표준버전¦ 도면번호¦
| 3. 경부고속철도 시험선구간 변전설비 및 변전건물 개량 실시설계 - 복사본 | 3. 경부고속철도 시험선구간 변전설비 및 변전건물 개량 실시설계 - 복사본 | 020_경부고속철도 시험선구간 궁현남 배전소 광케이블 포설도(신설)(2).dwg | H¦ H¦ H¦ H¦ H¦ H¦ H¦ H¦ 안 배 재 미 골 ¦ Pakkatbaejaemi-gol¦ 128km¦ 배 재 미 골¦ 배재미산¦ 청 원 군¦ 비 룡 리¦ 남 이 면¦ Chongwon-gun¦ Nami-myon¦ Piyong-ri¦ Anbaejaemi-gol¦ 400¦ 200¦ KPR132km425¦ KPR132km476¦ KPR132km617¦ KPR132km919¦ KPR133km061¦ KPR133km125¦ 기.수¦ 기.수¦ 기.수¦ 기.수¦ 기.수¦ 기.수¦ 기.수¦ 기.수¦ KPR132km425¦ KPR133km125¦ 통과¦ 스파이랄슬리브:3.4m¦ 통과¦ 스파이랄슬리브:3.4m¦ 통과¦ 스파이랄슬리브:3.4m¦ 통과¦ 스파이랄슬리브:3.4m¦ 1735/1966.4¦ 51¦ 141¦ 302¦ 142¦ 64¦ 5¦ 14¦ 30¦ 14¦ 6¦ 토¦ 공¦ 구¦ 간¦ 비¦ 룡¦ 교¦ (L=348m)¦ 국가철도공단¦ KOREA NATIONAL RAILWAY¦ 설계회사¦ 설계감리¦ 날 짜¦ 개정번호¦ 검토자¦ 내 용¦ 작성자¦ 도면축척¦ 확인자¦ 편철번호¦ 공 구¦ 운영코드¦ 시공감리¦ 시공회사¦ 시설위치¦ 철도구분¦ 노 선 명¦ 노선방향¦ 건설분야¦ 건설단계¦ 시공건명¦ 설계건명¦ 도 면 명¦ 구도면번호¦ 표준버전¦ 도면번호¦ 궤도중심 3m이내(인력)¦ 구 조 물¦ m¦ 트로프 열기 및 닫기¦ 궤도중심 3m이상(인력)¦ 광케이블 신설¦ 개소¦ 케이블¦ 매설루트¦ 기 타 재 료¦ 매¦ 설¦ 내¦ 역¦ 하¦ 선¦ m¦ OF-SM-24COREx1조:긍장(외장)¦ m¦ 케이블 보호방법¦ 광케이블 접속¦ OF-SM-4CORE¦ 개소¦ 궤도중심 3m이내(인력)¦ 구 조 물¦ m¦ 트로프 열기 및 닫기¦ 궤도중심 3m이상(인력)¦ 광케이블 신설¦ 개소¦ 케이블¦ 매설루트¦ 기 타 재 료¦ 매¦ 설¦ 내¦ 역¦ 상¦ 선¦ m¦ OF-SM-24COREx1조:긍장(외장)¦ m¦ 케이블 보호방법¦ 광케이블 접속¦ OF-SM-4CORE¦ 개소¦
| 3. 경부고속철도 시험선구간 변전설비 및 변전건물 개량 실시설계 - 복사본 | 3. 경부고속철도 시험선구간 변전설비 및 변전건물 개량 실시설계 - 복사본 | 001_경부고속철도 시험선구간 덕용PP 통신기기실 관로설치 평면도(임시).dwg | 출 입 문¦ 자갈포설¦ 200mm¦ 500mm¦ #25-210-8¦ 철근콘크리트포장¦ V¦ U¦ POST¦ TF¦ AF¦ AIR BUSHING¦ POST¦ POST¦ TF¦ AF¦ ES¦ DS¦ DS¦ ES¦ ES¦ DS¦ DS¦ ES¦ ES¦ DS¦ DS¦ ES¦ GCB¦ ES¦ ES¦ DS¦ ES¦ DS¦ PT¦ DS¦ ES¦ CT¦ TF¦ FPW¦ AF¦ GCB¦ ES¦ ES¦ DS¦ ES¦ DS¦ PT¦ DS¦ ES¦ CT¦ TF¦ FPW¦ AF¦ 72.5kV GIS¦ AT-1¦ AT-2¦ 현관문¦ 1¦ SHV¦ 2¦ SHV¦ SHV¦ 4¦ SHV¦ 5¦ SHV¦ 6¦ TR¦ 1¦ TR¦ 2¦ 1¦ CU¦ 3¦ SHV¦ 변전CCTV¦ RACK¦ 출입통제¦ 시스템¦ 경부고속철도¦ 동기식광다중화장치¦ 다중화장치¦ P-MUX¦ 광분배함¦ OFD¦ 정류기¦ 전송설비¦ 무정전전원장치¦ 역무UPS¦ 작업용¦ 분전반¦ Access¦ floor¦ SDP¦ 1¦ P¦ 1¦ L¦ 1¦ UPS¦ 1¦ B¦ 1¦ CUB-1¦ CUB-2¦ 접지단자함-1¦ 접지단자함-2¦ DS¦ LA¦ V¦ U¦ 200¦ P1¦ 300¦ P3¦ P3¦ DAS¦ 1¦ 1¦ P¦ 1¦ LOC¦ 1¦ B¦ 1¦ UPS¦ 1¦ L¦ 1¦ SDP¦ NOTE¦ ■ 신설관로 및 케이블포설시 관련분야 케이블 루트와 겹치지 않도록 주의하여 \P{\W2.9375; }시공하여야 한다.{\H1.39916x; }¦ IDF¦ (신설)ELP전선관 Ø50x1\P 도관전신관 Ø76x1\P UTP CAT.5e 25Px1¦ 31m¦ (신설)UTP CAT.5e 25Px1¦ 6m¦ 변전설비(기존)¦ 변전설비(임시)¦ 전송설비¦ 영상설비¦ 연선전화기¦ 통신회선 제공¦ 구분¦ 개량해당여부¦ 비고¦ X¦ UTP CAT.5e 25Px1¦ X¦ X¦ O¦ \A1;26,800¦ EC¦ \A1;39,875¦ V¦ U¦ 500¦ 1,000¦ 5,600¦ 12,600¦ 1,000¦ 1,300¦ 1,000¦ 1,300¦ 1,000¦ 1,000¦ 1,000¦ 1,300¦ 100¦ 1,000¦ 1,200¦ 1,000¦ 2,000¦ 1,400¦ 1,600¦ 1,000¦ 100¦ 2,000¦ 600¦ 600¦ 600¦ 600¦ 600¦ 600¦ 1,400¦ 100¦ 1,960¦ 2,640¦ 1,000¦ 3,100¦ 2,700¦ 5,800¦ 100¦ 1,200¦ 1,200¦ 100¦ 7,000¦ 국가철도공단¦ KOREA NATIONAL RAILWAY¦ 설계회사¦ 설계감리¦ 날 짜¦ 개정번호¦ 검토자¦ 내 용¦ 작성자¦ 도면축척¦ 확인자¦ 편철번호¦ 공 구¦ 운영코드¦ 시공감리¦ 시공회사¦ 시설위치¦ 철도구분¦ 노 선 명¦ 노선방향¦ 건설분야¦ 건설단계¦ 시공건명¦ 설계건명¦ 도 면 명¦ 구도면번호¦ 표준버전¦ 도면번호¦
| 3. 경부고속철도 시험선구간 변전설비 및 변전건물 개량 실시설계 - 복사본 | 3. 경부고속철도 시험선구간 변전설비 및 변전건물 개량 실시설계 - 복사본 | T2002072-024_경부고속철도 시험선구간 천안남 배전소 광케이블 포설도(신설)(3).dwg | 배 방 면¦ 아 산 군¦ 400¦ 600¦ 장 재 리¦ (장재1리)¦ 93km¦ 800¦ 소 리 들¦ 천 안 천¦ H¦ H¦ KPR96km897¦ KPR96km935¦ KPR96km947¦ KPR96km985¦ KPR97km139¦ KPR97km365¦ KPR97km598¦ 기.수¦ 기.수¦ 기.수¦ 기.수¦ 기.수¦ 기.수¦ 기.수¦ 기.수¦ 기.수¦ 기.수¦ 통과¦ 통과¦ 통과¦ 통과¦ 18¦ 50¦ (=)¦ 스파이랄슬리브:3.4m¦ 스파이랄슬리브:3.4mx2¦ 38¦ 12¦ 41¦ 151¦ 4¦ 1¦ 4¦ 15¦ 스파이랄슬리브:3.4mx2¦ KPR96km897¦ KPR97km598¦ ※천안남 배전소 통신케이블 평면도(신설) 참조¦ 천안남 배전소(신설)¦ 천 안 역 (L=1909m)¦ 방¦ 배¦ 교¦ (L=868m)¦ 국가철도공단¦ KOREA NATIONAL RAILWAY¦ 설계회사¦ 설계감리¦ 날 짜¦ 개정번호¦ 검토자¦ 내 용¦ 작성자¦ 도면축척¦ 확인자¦ 편철번호¦ 공 구¦ 운영코드¦ 시공감리¦ 시공회사¦ 시설위치¦ 철도구분¦ 노 선 명¦ 노선방향¦ 건설분야¦ 건설단계¦ 시공건명¦ 설계건명¦ 도 면 명¦ 구도면번호¦ 표준버전¦ 도면번호¦ 궤도중심 3m이내(인력)¦ 구 조 물¦ m¦ 트로프 열기 및 닫기¦ 궤도중심 3m이상(인력)¦ 광케이블 신설¦ 개소¦ 케이블¦ 매설루트¦ 기 타 재 료¦ 매¦ 설¦ 내¦ 역¦ 하¦ 선¦ m¦ OF-SM-24COREx1조:긍장(외장)¦ m¦ 케이블 보호방법¦ 광케이블 접속¦ OF-SM-4CORE¦ 개소¦ 궤도중심 3m이내(인력)¦ 구 조 물¦ m¦ 트로프 열기 및 닫기¦ 궤도중심 3m이상(인력)¦ 광케이블 신설¦ 개소¦ 케이블¦ 매설루트¦ 기 타 재 료¦ 매¦ 설¦ 내¦ 역¦ 상¦ 선¦ m¦ OF-SM-24COREx1조:긍장(외장)¦ m¦ 케이블 보호방법¦ 광케이블 접속¦ OF-SM-4CORE¦ 개소¦
| 3. 경부고속철도 시험선구간 변전설비 및 변전건물 개량 실시설계 - 복사본 | 3. 경부고속철도 시험선구간 변전설비 및 변전건물 개량 실시설계 - 복사본 | 035_경부고속철도 시험선구간 문곡남 배전소 통신케이블 인입 평면도(신설).dwg | 135km 396¦ 문곡남 배전소¦ 135km 374¦ 400¦ C(함)5.0X1¦ (KPR:139km911)¦ 연선¦ 전화기¦ EH¦ NOTE¦ ■ 선시공은 신설, 후시공은 철거를 기본으로 하며,¦ 안정적인 통신 운용을 위해 케이블 절체는¦ 상,하선을 동시에 시행하여서는 안되며, 하선측¦ 부터 절체를 완료한 후 상선측을 절체하여 통신¦ 운용에 영향이 가지 않도록 한다.¦ ■ 관로 및 선로 시공시 배전분야와 협의 후 시공에¦ 주의하여야 한다.¦ 문곡RS¦ (KPR:139km 932)¦ TH¦ \pt15000;(신설)일반터파기구간(인력,콘크리트깨기)\P\ptz; 지중관로(FC Ø100x2,내관 SCD 25mmx4)\P 광케이블 OF-SM-4COREx1:(구내)14m+32.4m\P 동케이블 FS/JF 0.65mmx6P(15%차폐):(구내)14m+26m+2m¦ (신설)벽체구멍뚫기Ø150x2\P 스파이랄슬리브(난연)x1:(구내)14m+3.4m¦ (신설)벽체구멍뚫기Ø150x2\P 스파이랄슬리브(난연)x1:3.4m¦ EH¦ \pt15000;(신설)일반터파기구간(인력,콘크리트깨기)\P\ptz; 지중관로(FC Ø100x2,내관 SCD 25mmx4)\P 광케이블 OF-SM-4COREx1:5.4m¦ (신설)광케이블 OF-SM-4COREx1:17.4m¦ (신설)벽체구멍뚫기Ø150x2\P 스파이랄슬리브(난연)x1:3.4m¦ 전송설비¦ 영상설비¦ 연선전화기¦ 통신회선 제공¦ 구분¦ 개량해당여부¦ 비고¦ X¦ OF-SM-4COREx1¦ X¦ O¦ O¦ 이설¦ 1¦ CU¦ 2¦ TR¦ 1¦ TR¦ 2¦ SHV¦ 1¦ SHV¦ x¦ x¦ x¦ x¦ x¦ x¦ x¦ x¦ x¦ x¦ x¦ x¦ x¦ x¦ x¦ x¦ x¦ x¦ x¦ x¦ x¦ x¦ x¦ x¦ x¦ x¦ x¦ LV¦ 1¦ x¦ x¦ x¦ x¦ x¦ x¦ x¦ 500x200¦ CABLE HOLE¦ 2¦ 1¦ 6¦ 5¦ 4¦ 3¦ 2¦ 1¦ 1¦ CU¦ 1¦ LV¦ TR¦ TR¦ SHV¦ 1¦ BAT¦ 1¦ REC¦ SHV¦ SHV¦ SHV¦ SHV¦ SHV¦ 2¦ LV¦ 3¦ LV¦ x¦ x¦ x¦ x¦ x¦ x¦ x¦ x¦ x¦ x¦ x¦ x¦ x¦ x¦ x¦ x¦ x¦ x¦ x¦ x¦ x¦ x¦ x¦ x¦ x¦ x¦ x¦ x¦ x¦ x¦ x¦ x¦ x¦ x¦ x¦ x¦ x¦ x¦ x¦ x¦ x¦ x¦ x¦ x¦ x¦ x¦ x¦ x¦ x¦ 국가철도공단¦ KOREA NATIONAL RAILWAY¦ 설계회사¦ 설계감리¦ 날 짜¦ 개정번호¦ 검토자¦ 내 용¦ 작성자¦ 도면축척¦ 확인자¦ 편철번호¦ 공 구¦ 운영코드¦ 시공감리¦ 시공회사¦ 시설위치¦ 철도구분¦ 노 선 명¦ 노선방향¦ 건설분야¦ 건설단계¦ 시공건명¦ 설계건명¦ 도 면 명¦ 구도면번호¦ 표준버전¦ 도면번호¦
| 3. 경부고속철도 시험선구간 변전설비 및 변전건물 개량 실시설계 - 복사본 | 3. 경부고속철도 시험선구간 변전설비 및 변전건물 개량 실시설계 - 복사본 | 025_경부고속철도 시험선구간 비룡북 배전소 통신케이블 인입 평면도(기존).dwg | 수로콘크리트¦ 128km 910¦ 비룡북 배전소¦ 129 km¦ 비룡RS¦ 128km 965¦ 서기(현)128km990.00¦ T 비룡L=2,910.00¦ (KPR:133km 447)¦ 연선¦ 전화기¦ NOTE¦ ■ 선시공은 신설, 후시공은 철거를 기본으로 하며,¦ 안정적인 통신 운용을 위해 케이블 절체는¦ 상,하선을 동시에 시행하여서는 안되며, 하선측¦ 부터 절체를 완료한 후 상선측을 절체하여 통신¦ 운용에 영향이 가지 않도록 한다.¦ ■ 관로 및 선로 시공시 배전분야와 협의 후 시공에¦ 주의하여야 한다.¦ EH¦ EH¦ 동케이블 접속점¦ J¦ (KPR:133km 501)¦ TH¦ (기설)동케이블 FS/JF 0.65mmx6P(15%차폐):19m¦ x¦ x¦ x¦ x¦ x¦ x¦ x¦ x¦ x¦ x¦ x¦ x¦ x¦ x¦ x¦ x¦ x¦ x¦ x¦ x¦ x¦ x¦ x¦ x¦ x¦ x¦ x¦ x¦ x¦ x¦ x¦ x¦ x¦ x¦ x¦ x¦ x¦ x¦ x¦ x¦ 1¦ SH¦ 3¦ SH¦ 4¦ SH¦ 1¦ TR¦ 2¦ TR¦ 1¦ LV¦ RTU¦ 국가철도공단¦ KOREA NATIONAL RAILWAY¦ 설계회사¦ 설계감리¦ 날 짜¦ 개정번호¦ 검토자¦ 내 용¦ 작성자¦ 도면축척¦ 확인자¦ 편철번호¦ 공 구¦ 운영코드¦ 시공감리¦ 시공회사¦ 시설위치¦ 철도구분¦ 노 선 명¦ 노선방향¦ 건설분야¦ 건설단계¦ 시공건명¦ 설계건명¦ 도 면 명¦ 구도면번호¦ 표준버전¦ 도면번호¦
| 3. 경부고속철도 시험선구간 변전설비 및 변전건물 개량 실시설계 - 복사본 | 3. 경부고속철도 시험선구간 변전설비 및 변전건물 개량 실시설계 - 복사본 | T9000038-010_케이블 걸이 받침대 상세도.dwg | 10. 335-27 단용¦ 11. 355-29 단용¦ 12. 375-30 단용¦ 13. 395-32 단용¦ 14. 415-34 단용¦ 4. 155-12 단용¦ 5. 175-14 단용¦ 6. 195-16 단용¦ 7. 215-17 단용¦ 8. 255-20 단용¦ 9. 295-24 단용¦ 12¦ 18¦ 12¦ 15¦ 15¦ 15¦ 15¦ 18¦ 12¦ 15¦ 15¦ 15¦ 15¦ 18¦ 12¦ 11¦ 233¦ 12¦ 18¦ 12¦ 15¦ 15¦ 15¦ 15¦ 15¦ 15¦ 18¦ 12¦ 15¦ 15¦ 15¦ 15¦ 18¦ 12¦ 11¦ 263¦ 12¦ 18¦ 12¦ 6@100=600¦ 18¦ 12¦ 6@100=600¦ 18¦ 12¦ 11¦ 293¦ 12¦ 18¦ 12¦ 4@100=400¦ 18¦ 12¦ 4@100=400¦ 18¦ 12¦ 4@100=400¦ 18¦ 12¦ 11¦ 323¦ 12¦ 18¦ 12¦ 15¦ 15¦ 18¦ 4@100=400¦ 12¦ 18¦ 12¦ 4@100=400¦ 18¦ 12¦ 11¦ 30¦ 60¦ 55¦ 90¦ 90¦ 23¦ 348¦ 12¦ 18¦ 12¦ 6@100=600¦ 18¦ 4@100=400¦ 12¦ 18¦ 12¦ 11¦ 30¦ 120¦ 85¦ 90¦ 23¦ 348¦ 12¦ 18¦ 12¦ 4@100=400¦ 18¦ 4@100=400¦ 12¦ 18¦ 12¦ 10¦ 30¦ 90¦ 3@600=1,800¦ 90¦ 23¦ 3,350¦ 12¦ 18¦ 12¦ 6@100=600¦ 18¦ 4@100=400¦ 12¦ 18¦ 12¦ 10¦ 30¦ 120¦ 3@600=1,800¦ 90¦ 22¦ 3,350¦ 12¦ 18¦ 12¦ 15¦ 15¦ 18¦ 12¦ 4@100=400¦ 18¦ 12¦ 10¦ 30¦ 60¦ 4@600=2,400¦ 90¦ 22¦ 3,750¦ 12¦ 18¦ 12¦ 4@100=400¦ 18¦ 12¦ 4@100=400¦ 18¦ 12¦ 11¦ 30¦ 90¦ 4@600=2,400¦ 90¦ 23¦ 3,950¦ 12¦ 18¦ 12¦ 6@100=600¦ 18¦ 18¦ 6@100=600¦ 12¦ 12¦ 10¦ 30¦ 120¦ 4@600=2,400¦ 90¦ 22¦ 4,150¦ 국가철도공단¦ KOREA NATIONAL RAILWAY¦ 설계회사¦ 설계감리¦ 날 짜¦ 개정번호¦ 검토자¦ 내 용¦ 작성자¦ 도면축척¦ 확인자¦ 편철번호¦ 공 구¦ 운영코드¦ 시공감리¦ 시공회사¦ 시설위치¦ 철도구분¦ 노 선 명¦ 노선방향¦ 건설분야¦ 건설단계¦ 시공건명¦ 설계건명¦ 도 면 명¦ 구도면번호¦ 표준버전¦ 도면번호¦
| 3. 경부고속철도 시험선구간 변전설비 및 변전건물 개량 실시설계 - 복사본 | 3. 경부고속철도 시험선구간 변전설비 및 변전건물 개량 실시설계 - 복사본 | T2005072-010_경부고속철도 시험선구간 천안남 배전소 통신케이블 인입 평면도(철거).dwg | 600¦ F18¦ 천안남배전소¦ 92km 607(KPR:97km 144)¦ 연선¦ 전화기¦ NOTE¦ ■ 선시공은 신설, 후시공은 철거를 기본으로 하며,¦ 안정적인 통신 운용을 위해 케이블 절체는¦ 상,하선을 동시에 시행하여서는 안되며, 하선측¦ 부터 절체를 완료한 후 상선측을 절체하여 통신¦ 운용에 영향이 가지 않도록 한다.¦ ■ 관로 및 선로 시공시 배전분야와 협의 후 시공에¦ 주의하여야 한다.¦ (철거)동케이블 FS/JF 0.65mmx6P(15%차폐):(입하)18m+12m¦ EH¦ (기설)CABLE TRAY W900xH200x2.6T¦ HOLE(500x300)¦ TRENCH HOLE¦ (510x250)¦ HOLE(510x210)¦ 2100x3100x900¦ W/COVER¦ HAND HOLE¦ 기성기초부¦ 부지 경계선¦ FENCE(배전공사)¦ 자갈¦ TRENCH¦ 증설용¦ 신설¦ 이설¦ 신설기초부¦ 자갈¦ 부지 경계선¦ FENCE(배전공사)¦ 기초 콘크리트¦ 1¦ SH¦ 3¦ SH¦ 4¦ SH¦ 1¦ TR¦ 2¦ TR¦ 1¦ LV¦ 1¦ RTU¦ 5¦ SH¦ 6¦ SH¦ 1¦ SHR¦ 2¦ SHR¦ SH¦ 2¦ NH150*1¦ NH150*1-NH150*1¦ NH150*1¦ 국가철도공단¦ KOREA NATIONAL RAILWAY¦ 설계회사¦ 설계감리¦ 날 짜¦ 개정번호¦ 검토자¦ 내 용¦ 작성자¦ 도면축척¦ 확인자¦ 편철번호¦ 공 구¦ 운영코드¦ 시공감리¦ 시공회사¦ 시설위치¦ 철도구분¦ 노 선 명¦ 노선방향¦ 건설분야¦ 건설단계¦ 시공건명¦ 설계건명¦ 도 면 명¦ 구도면번호¦ 표준버전¦ 도면번호¦
| 3. 경부고속철도 시험선구간 변전설비 및 변전건물 개량 실시설계 - 복사본 | 3. 경부고속철도 시험선구간 변전설비 및 변전건물 개량 실시설계 - 복사본 | 003-1.경부고속철도 시험선구간 신청주SS 영상감시설비 구성도.dwg | 신청주SS¦ 외곽2¦ 외곽1¦ 원격방송¦ 출입통제¦ CARD READER¦ 통신기기실¦ M¦ P¦ A¦ 감시사무실¦ (영상감시설비)¦ 운용장치¦ 출입통제서버(이설)¦ 출입감시¦ 무인기능실¦ 전기실¦ OF-SM-4Core¦ 외곽감시¦ IP¦ 모니터¦ 42"¦ 네트워크¦ 스위치(L3)¦ 네트워크¦ 스위치(L2)¦ NOTE¦ 1. 출입통제설비는 울타리입구, 건물입구, 통신기기실, 전기실에 설치¦ 2. 인터폰은 울타리입구에 설치¦ 3. Speaker는 카메라 pole에 설치¦ UTP CAT.5E 4P¦ UTP CAT.5E 4P¦ IP¦ EXIT BUTTON¦ MAGNETIC LOCK¦ 컬럼형 SPEAKER¦ 표출장치¦ 저장장치¦ 컬럼형 SPEAKER¦ OF-SM 4CORE¦ 방송단말장치¦ UTP CAT.5E 4P¦ 인터폰¦ OF-SM-4Core¦ L2¦ 산업용¦ L2¦ 산업용¦ STP CAT.5E 4P¦ STP CAT.5E 4P¦ 변전설비 영상감시설비¦ 개량사업 설치분¦ 3. L3스위치부터 상위 장비는 선행사업 설치분 활용¦ 국가철도공단¦ KOREA NATIONAL RAILWAY¦ 설계회사¦ 설계감리¦ 날 짜¦ 개정번호¦ 검토자¦ 내 용¦ 작성자¦ 도면축척¦ 확인자¦ 편철번호¦ 공 구¦ 운영코드¦ 시공감리¦ 시공회사¦ 시설위치¦ 철도구분¦ 노 선 명¦ 노선방향¦ 건설분야¦ 건설단계¦ 시공건명¦ 설계건명¦ 도 면 명¦ 구도면번호¦ 표준버전¦ 도면번호¦
| 3. 경부고속철도 시험선구간 변전설비 및 변전건물 개량 실시설계 - 복사본 | 3. 경부고속철도 시험선구간 변전설비 및 변전건물 개량 실시설계 - 복사본 | 014_경부고속철도 시험선구간 고등 신호배전소 통신케이블 인입 평면도(철거).dwg | 600¦ 고등신호배전소¦ 105km 644¦ (KPR:110km 181)¦ 1¦ SH¦ 3¦ SH¦ 4¦ SH¦ 1¦ TR¦ 2¦ TR¦ 1¦ LV¦ 2¦ LV¦ RTU¦ 2¦ SH¦ 고등 신호배전소(임시)¦ 연선¦ 전화기¦ NOTE¦ ■ 선시공은 신설, 후시공은 철거를 기본으로 하며,¦ 안정적인 통신 운용을 위해 케이블 절체는¦ 상,하선을 동시에 시행하여서는 안되며, 하선측¦ 부터 절체를 완료한 후 상선측을 절체하여 통신¦ 운용에 영향이 가지 않도록 한다.¦ ■ 관로 및 선로 시공시 배전분야와 협의 후 시공에¦ 주의하여야 한다.¦ 105km 619¦ 고등InEC¦ (KPR:110km 149)¦ H¦ EH¦ (철거)광케이블 OF-SM-4COREx1:8.4m¦ (철거)광케이블 OF-SM-4COREx1:10.4m+(구내)14m\P 동케이블 FS/JF 0.65mmx6P(15%차폐):8m+(구내)14m¦ 1¦ CU¦ 2¦ TR¦ 1¦ TR¦ 2¦ SHV¦ 1¦ SHV¦ x¦ x¦ x¦ x¦ x¦ x¦ x¦ x¦ x¦ x¦ x¦ x¦ x¦ x¦ x¦ x¦ x¦ x¦ x¦ x¦ x¦ x¦ x¦ x¦ x¦ x¦ x¦ x¦ LV¦ 1¦ 국가철도공단¦ KOREA NATIONAL RAILWAY¦ 설계회사¦ 설계감리¦ 날 짜¦ 개정번호¦ 검토자¦ 내 용¦ 작성자¦ 도면축척¦ 확인자¦ 편철번호¦ 공 구¦ 운영코드¦ 시공감리¦ 시공회사¦ 시설위치¦ 철도구분¦ 노 선 명¦ 노선방향¦ 건설분야¦ 건설단계¦ 시공건명¦ 설계건명¦ 도 면 명¦ 구도면번호¦ 표준버전¦ 도면번호¦
| 3. 경부고속철도 시험선구간 변전설비 및 변전건물 개량 실시설계 - 복사본 | 3. 경부고속철도 시험선구간 변전설비 및 변전건물 개량 실시설계 - 복사본 | T9103066-015_경부고속철도 시험선구간 시목PP 통신기기실 기기배치도(철거).dwg | 자동소화설비실¦ 전력배전반실¦ 1-1¦ HT¦ 1-2¦ HT¦ 2-1¦ HT¦ 2-2¦ HT¦ 1,2¦ STR¦ 1¦ SH¦ 2¦ SH¦ 작업용¦ 분전반¦ 8,550¦ 1,200¦ 650¦ 2,350¦ 1,500¦ 1,000¦ 1,850¦ 변전CCTV¦ RACK¦ 경부고속철도¦ 동기식광다중화장치¦ 다중화장치¦ P-MUX¦ 광분배함¦ OFD¦ 직류전원¦ 공급장치¦ 역무UPS¦ (INTERFACE)¦ 전자식배전반¦ (PLC&RELAY)¦ 전자식배전반¦ 변전CCTV¦ RACK¦ 변전CCTV¦ RACK¦ 변전CCTV¦ RACK¦ 변전CCTV¦ RACK¦ 통신기기실¦ (철거)UTP CAT.5e 25Px1¦ 18m¦ 국가철도공단¦ KOREA NATIONAL RAILWAY¦ 500¦ 800¦ 900¦ 800¦ 800¦ 800¦ 1,500¦ 1,000¦ 600¦ 1,800¦ 1,200¦ 1,200¦ 1,200¦ 1,200¦ 1,200¦ 1,200¦ 800¦ 800¦ 600¦ 1,000¦ 780¦ 770¦ 10,550¦ 설계회사¦ 설계감리¦ 날 짜¦ 개정번호¦ 검토자¦ 내 용¦ 작성자¦ 도면축척¦ 확인자¦ 편철번호¦ 공 구¦ 운영코드¦ 시공감리¦ 시공회사¦ 시설위치¦ 철도구분¦ 노 선 명¦ 노선방향¦ 건설분야¦ 건설단계¦ 시공건명¦ 설계건명¦ 도 면 명¦ 구도면번호¦ 표준버전¦ 도면번호¦
| 3. 경부고속철도 시험선구간 변전설비 및 변전건물 개량 실시설계 - 복사본 | 3. 경부고속철도 시험선구간 변전설비 및 변전건물 개량 실시설계 - 복사본 | T2002072-029_경부고속철도 시험선구간 심중남 배전소 광케이블 포설도(신설)(2).dwg | 상 봉 리¦ 800¦ 116km¦ 200¦ Buong-gol¦ KPR120km215¦ KPR120km297¦ KPR120km358¦ KPR120km738¦ KPR120km810¦ KPR120km915¦ 기.수¦ 기.수¦ 기.수¦ 기.수¦ 기.수¦ 기.수¦ 기.수¦ 기.수¦ 1526/1803.6¦ KPR120km215¦ KPR120km915¦ 스파이랄슬리브:3.4m¦ 스파이랄슬리브:3.4m¦ 스파이랄슬리브:3.4m¦ 스파이랄슬리브:3.4m¦ 82¦ 61¦ 25¦ 25¦ 25¦ 72¦ 80¦ 330¦ 8¦ 6¦ 3¦ 3¦ 3¦ 7¦ 8¦ 33¦ 공¦ 토¦ 구¦ 간¦ 토 공 구 간¦ 봉¦ 상¦ 2¦ 터¦ 널¦ (L=720m)¦ 봉¦ 상¦ 1¦ 터¦ 널¦ (L=347m)¦ 국가철도공단¦ KOREA NATIONAL RAILWAY¦ 설계회사¦ 설계감리¦ 날 짜¦ 개정번호¦ 검토자¦ 내 용¦ 작성자¦ 도면축척¦ 확인자¦ 편철번호¦ 공 구¦ 운영코드¦ 시공감리¦ 시공회사¦ 시설위치¦ 철도구분¦ 노 선 명¦ 노선방향¦ 건설분야¦ 건설단계¦ 시공건명¦ 설계건명¦ 도 면 명¦ 구도면번호¦ 표준버전¦ 도면번호¦ 궤도중심 3m이내(인력)¦ 구 조 물¦ m¦ 트로프 열기 및 닫기¦ 궤도중심 3m이상(인력)¦ 광케이블 신설¦ 개소¦ 케이블¦ 매설루트¦ 기 타 재 료¦ 매¦ 설¦ 내¦ 역¦ 하¦ 선¦ m¦ OF-SM-24COREx1조:긍장(외장)¦ m¦ 케이블 보호방법¦ 광케이블 접속¦ OF-SM-4CORE¦ 개소¦ 궤도중심 3m이내(인력)¦ 구 조 물¦ m¦ 트로프 열기 및 닫기¦ 궤도중심 3m이상(인력)¦ 광케이블 신설¦ 개소¦ 케이블¦ 매설루트¦ 기 타 재 료¦ 매¦ 설¦ 내¦ 역¦ 상¦ 선¦ m¦ OF-SM-24COREx1조:긍장(외장)¦ m¦ 케이블 보호방법¦ 광케이블 접속¦ OF-SM-4CORE¦ 개소¦
| 3. 경부고속철도 시험선구간 변전설비 및 변전건물 개량 실시설계 - 복사본 | 3. 경부고속철도 시험선구간 변전설비 및 변전건물 개량 실시설계 - 복사본 | 26. 경부고속철도 시험선구간 신청주SS 건축통신설비(전화,LAN,TV공시청,출입통제,CCTV) 지상2층 평면도.dwg | SCALE=1:200¦ 지상2층 평면도¦ OPEN¦ OPEN¦ OPEN¦ 계단실¦ MTR실-1상부¦ MTR실-2상부¦ MTR실-3상부¦ OPEN¦ AT실-1상부¦ OPEN¦ AT실-2상부¦ OPEN¦ AT실-Z상부¦ OPEN¦ AT실-3상부¦ OPEN¦ AT실-4상부¦ DN¦ UP¦ 케이블 PIT실¦ 1000X1000¦ 1000X1000¦ 1000X1000¦ 1000X1000¦ 1000X1000¦ 1000X1000¦ 1000X1000¦ 1000X1000¦ 1000X1000¦ 1000X1000¦ 소화가스실¦ 12BTL¦ 28BTL¦ 침실-1¦ 세탁실¦ 휴게실¦ R¦ 1,2¦ T¦ 1¦ T¦ 2¦ F¦ 1,2¦ F¦ 3,4¦ 데이터¦ 집중¦ 장치¦ 통신실¦ 전원실¦ 교육장¦ 400X400¦ CCTV¦ CCTV¦ OFD¦ MDF¦ ②¦ ①¦ 콘넥터반¦ 전송장비¦ 출입통제¦ 방송장비¦ 냉방기¦ 역무 UPS용 축전지¦ 축전지¦ CCTV UPS¦ 정류기¦ 침실-2¦ 침실-3¦ 침실-4¦ 침실-5¦ UP TO : 3층\PCABLE TRAY(W400xH100)\PHFCO 4㎟/3Cx1조\PUTP Cat.5E 25Px1조\PUTP Cat.5E 4Px2조\P7C-HFBTx1조¦ DOWN TO : 1층\PCABLE TRAY(W400xH100)\PHFCO 4㎟/3Cx1조\PUTP Cat.5E 25Px4조\PUTP Cat.5E 4Px9조\P5C-HFBTx1조¦ A¦ B¦ D¦ E¦ A¦ B¦ C¦ C¦ C¦ F¦ NOTE¦ 카메라 설치위치는 장비감시 및 출입자 감시가¦ 수월한 위치를 변경할 수 있음.¦ 국가철도공단¦ KOREA NATIONAL RAILWAY¦ W=9000¦ W=900¦ W=800¦ W=750¦ W=1000¦ W=1800¦ W=4000¦ 3,700¦ 98,000¦ 16,800¦ 7,000¦ 7,700¦ 2,100¦ 9,600¦ 3,700¦ 3,700¦ 9,600¦ 3,700¦ 3,700¦ 9,600¦ 3,700¦ 4,000¦ 8,000¦ 7,000¦ 7,000¦ 7,000¦ 7,000¦ 7,000¦ 400¦ 3,600¦ W=900¦ W=800¦ W=750¦ W=1000¦ W=1800¦ W=900¦ W=800¦ W=750¦ W=1000¦ W=1800¦ 케이블 종류¦ A¦ 배선구간¦ 조수¦ UTP Cat.5E 4P¦ (16)¦ 단자함~아울렛¦ 2¦ 케이블 종류¦ B¦ 배선구간¦ 조수¦ UTP Cat.5E 4P¦ (22)¦ 통신실~아울렛¦ 4¦ 케이블 종류¦ C¦ 배선구간¦ 조수¦ UTP Cat.5E 4P¦ (16)¦ 통신실~아울렛¦ 2¦ 케이블 종류¦ D¦ 배선구간¦ 조수¦ UTP Cat.5E 25P¦ (28)¦ 통신실~단자함¦ 1¦ 케이블 종류¦ E¦ 배선구간¦ 조수¦ UTP Cat.5E 25P¦ TRAY¦ 통신실~단자함¦ 6¦ UTP Cat.5E 4P¦ 통신실~아울렛,CCTV운용콘솔,CA¦ 24¦ 케이블 종류¦ F¦ 배선구간¦ 조수¦ UTP Cat.5E 4P¦ (16)¦ 통신실~CA¦ 1¦ HFCO 4㎟/3C¦ 통신실 분전반~CA¦ 2¦ 7C-HFBT¦ 통신실~TV안테나¦ 1¦ 5C-HFBT¦ 통신실~TV수구¦ 4¦ 5C-HFBT¦ (16)¦ 통신실~TV수구¦ 1¦ 5C-HFBT¦ (16)¦ 통신실~TV수구¦ 5C-HFBT¦ (16)¦ 통신실~TV수구¦ 1¦ 1¦ 설계회사¦ 설계감리¦ 날 짜¦ 개정번호¦ 검토자¦ 내 용¦ 작성자¦ 도면축척¦ 확인자¦ 편철번호¦ 공 구¦ 운영코드¦ 시공감리¦ 시공회사¦ 시설위치¦ 철도구분¦ 노 선 명¦ 노선방향¦ 건설분야¦ 건설단계¦ 시공건명¦ 설계건명¦ 도 면 명¦ 구도면번호¦ 표준버전¦ 도면번호¦
| 3. 경부고속철도 시험선구간 변전설비 및 변전건물 개량 실시설계 - 복사본 | 3. 경부고속철도 시험선구간 변전설비 및 변전건물 개량 실시설계 - 복사본 | T2002072-038_경부고속철도 시험선구간 신부북 배전소 광케이블 포설도(신설)(1).dwg | 본선 수로 콘크리트 0.5m¦ 본선 수로 콘크리트 0.5m¦ 800¦ H¦ H¦ 900¦ 140km¦ 100¦ 200¦ KPR146km113¦ KPR146km214¦ KPR146km240¦ KPR146km717¦ 기.수¦ 기.수¦ 기.수¦ 기.수¦ 기.수¦ 기.수¦ KPR146km113¦ KPR146km717¦ F1¦ 통과¦ 27.7¦ 26¦ 25¦ 3¦ 3¦ 1864/2093.5¦ 452¦ 45¦ 27.7/35.7¦ 융착접속:4CORE¦ 스파이랄슬리브:4.6mx2¦ 스파이랄슬리브:3.4mx2¦ 외피접속:1¦ F1¦ 신부북 배전소(임시)¦ ※신부북 배전소 통신케이블 평면도(임시) 참조¦ 신¦ 부¦ 터¦ 널¦ (L=1520m)¦ 토¦ 공¦ 구¦ 간¦ 국가철도공단¦ KOREA NATIONAL RAILWAY¦ 설계회사¦ 설계감리¦ 날 짜¦ 개정번호¦ 검토자¦ 내 용¦ 작성자¦ 도면축척¦ 확인자¦ 편철번호¦ 공 구¦ 운영코드¦ 시공감리¦ 시공회사¦ 시설위치¦ 철도구분¦ 노 선 명¦ 노선방향¦ 건설분야¦ 건설단계¦ 시공건명¦ 설계건명¦ 도 면 명¦ 구도면번호¦ 표준버전¦ 도면번호¦ 궤도중심 3m이내(인력)¦ 구 조 물¦ m¦ 트로프 열기 및 닫기¦ 궤도중심 3m이상(인력)¦ 광케이블 신설¦ 개소¦ 케이블¦ 매설루트¦ 기 타 재 료¦ 매¦ 설¦ 내¦ 역¦ 하¦ 선¦ m¦ OF-SM-24COREx1조:긍장(외장)¦ m¦ 케이블 보호방법¦ 광케이블 접속¦ OF-SM-4CORE¦ 개소¦ 궤도중심 3m이내(인력)¦ 구 조 물¦ m¦ 트로프 열기 및 닫기¦ 궤도중심 3m이상(인력)¦ 광케이블 신설¦ 개소¦ 케이블¦ 매설루트¦ 기 타 재 료¦ 매¦ 설¦ 내¦ 역¦ 상¦ 선¦ m¦ OF-SM-24COREx1조:긍장(외장)¦ m¦ 케이블 보호방법¦ 광케이블 접속¦ OF-SM-4CORE¦ 개소¦
| 3. 경부고속철도 시험선구간 변전설비 및 변전건물 개량 실시설계 - 복사본 | 3. 경부고속철도 시험선구간 변전설비 및 변전건물 개량 실시설계 - 복사본 | 003_경부고속철도 시험선구간 회덕SP 통신기기실 기기배치도(임시).dwg | 소내전등용 분전반¦ 전력배전반실¦ 2¦ TR¦ 1¦ TR¦ 4¦ SH¦ 3¦ SH¦ 2¦ SH¦ SH¦ 1¦ 자동소화설비실¦ 창 고¦ 화장실¦ 전력분석장치¦ RTU¦ POWER¦ SUPPLY¦ 인터페이스반(SCADA용)¦ 보호계전기반1¦ 보호계전기반2¦ 모자이크반 55kV¦ 회덕 S/P RTU¦ 축전지함¦ USP(무정전전원장치)¦ 변전CCTV¦ RACK¦ 통신기기실¦ ACCESS FLOOR¦ 107¦ 106¦ 써지보호기¦ AC분전반(통신용)¦ 통 신 실¦ 책상¦ 축전지¦ 장치¦ 빈랙¦ 전송장비¦ OFD¦ 전송장비¦ UPS¦ BATT¦ 시스템¦ CCTV¦ 직류전원¦ CCTV용¦ CCTV¦ 설비¦ 에어컨¦ (신설)OF-SM-4Corex1¦ 4m¦ 국가철도공단¦ KOREA NATIONAL RAILWAY¦ 16,610¦ 729¦ 1,800¦ 1,200¦ 1,200¦ 1,400¦ 1,400¦ 1,511¦ 7,370¦ 8,440¦ 780¦ 1,570¦ 2,590¦ 2,500¦ 1,000¦ 설계회사¦ 설계감리¦ 날 짜¦ 개정번호¦ 검토자¦ 내 용¦ 작성자¦ 도면축척¦ 확인자¦ 편철번호¦ 공 구¦ 운영코드¦ 시공감리¦ 시공회사¦ 시설위치¦ 철도구분¦ 노 선 명¦ 노선방향¦ 건설분야¦ 건설단계¦ 시공건명¦ 설계건명¦ 도 면 명¦ 구도면번호¦ 표준버전¦ 도면번호¦ \A1;400.0149¦ \A1;760¦ \A1;600¦ \A1;490¦
| 3. 경부고속철도 시험선구간 변전설비 및 변전건물 개량 실시설계 - 복사본 | 3. 경부고속철도 시험선구간 변전설비 및 변전건물 개량 실시설계 - 복사본 | 005_경부고속철도 시험선구간 천안북 배전소 통신케이블 인입 평면도(신설).dwg | 500x200¦ CABLE HOLE¦ 1¦ CU¦ 1¦ LV¦ 2¦ TR¦ 1¦ TR¦ 2¦ SH¦ 1¦ SH¦ x¦ x¦ x¦ x¦ x¦ x¦ x¦ x¦ x¦ x¦ x¦ x¦ x¦ x¦ x¦ x¦ x¦ x¦ x¦ x¦ x¦ x¦ x¦ x¦ x¦ x¦ x¦ x¦ x¦ x¦ x¦ x¦ x¦ F18¦ 출입구(소)¦ 600¦ F18¦ 천안북배전소(임시)¦ 89km 583(KPR:94km 120)¦ 천안북배전소¦ H¦ 연선¦ 전화기¦ (신설)일반터파기구간(인력,콘크리트깨기)\P{\W5.875; }지중관로(FC Ø100x2)\P{\W5.875; }FS/JF 0.65mmx6P(15%차폐):4m¦ NOTE¦ ■ 선시공은 신설, 후시공은 철거를 기본으로 하며,¦ 안정적인 통신 운용을 위해 케이블 절체는¦ 상,하선을 동시에 시행하여서는 안되며, 하선측¦ 부터 절체를 완료한 후 상선측을 절체하여 통신¦ 운용에 영향이 가지 않도록 한다.¦ ■ 관로 및 선로 시공시 배전분야와 협의 후 시공에¦ 주의하여야 한다.¦ EH¦ J¦ EH¦ F1¦ 광케이블 OF-SM-4COREx1(광케이블 포설도 참조)¦ (신설)광케이블 OF-SM-4COREx1:21.3m¦ (신설)동케이블 FS/JF 0.65mmx6P(15%차폐):12m+10m¦ (신설)스파이랄슬리브(난연)x1:3.4m¦ \pt15000;(신설)일반터파기구간(인력,콘크리트깨기)\P\ptz; 지중관로(FC Ø100x2,내관 SCD 25mmx4)\P 광케이블 OF-SM-4COREx1:8.4m\P 동케이블 FS/JF 0.65mmx6P(15%차폐):8.4m¦ 전송설비¦ 영상설비¦ 연선전화기¦ 통신회선 제공¦ 구분¦ 개량해당여부¦ 비고¦ X¦ OF-SM-4COREx1¦ X¦ O¦ O¦ 이설¦ 1¦ CU¦ 1¦ LV¦ 2¦ TR¦ 1¦ TR¦ 6¦ SHV¦ 1¦ BAT¦ 1¦ REC¦ 5¦ SHV¦ 4¦ SHV¦ 3¦ SHV¦ 2¦ SHV¦ 1¦ SHV¦ 2¦ 3¦ LV¦ LV¦ x¦ x¦ x¦ x¦ x¦ x¦ x¦ x¦ x¦ x¦ x¦ x¦ x¦ x¦ x¦ x¦ x¦ x¦ x¦ x¦ x¦ x¦ x¦ x¦ x¦ x¦ x¦ x¦ x¦ x¦ x¦ x¦ x¦ x¦ x¦ x¦ x¦ x¦ x¦ x¦ x¦ x¦ x¦ x¦ x¦ x¦ x¦ x¦ 국가철도공단¦ KOREA NATIONAL RAILWAY¦ 설계회사¦ 설계감리¦ 날 짜¦ 개정번호¦ 검토자¦ 내 용¦ 작성자¦ 도면축척¦ 확인자¦ 편철번호¦ 공 구¦ 운영코드¦ 시공감리¦ 시공회사¦ 시설위치¦ 철도구분¦ 노 선 명¦ 노선방향¦ 건설분야¦ 건설단계¦ 시공건명¦ 설계건명¦ 도 면 명¦ 구도면번호¦ 표준버전¦ 도면번호¦
| 3. 경부고속철도 시험선구간 변전설비 및 변전건물 개량 실시설계 - 복사본 | 3. 경부고속철도 시험선구간 변전설비 및 변전건물 개량 실시설계 - 복사본 | 060. 경부고속철도 시험선구간 신탄진IEC 통신기기실 관로설치 평면도(신설).dwg | 신 호 기 계 실 (IEC28)¦ 신호기계실¦ VESTIBULE¦ 축전지실¦ 항온항습기실¦ 통신기계실¦ 신탄진-신호-열차무선통합기계실¦ 분기기조립장 진입로(상선)¦ J형측구¦ 주차장¦ 철탑¦ 700¦ 산마루측구(0.8x0.6)¦ V형측구(TYPE-3)¦ V형측구(TYPE-2)¦ 30.5m¦ H¦ H¦ 임시 옥외 배전소¦ 기존 옥외 배전소¦ 벽체구멍뚫기 Φ150×2¦ NOTE¦ ■ 선시공은 신설, 후시공은 철거를 기본으로 하며,¦ 안정적인 통신 운용을 위해 케이블 절체는¦ 상,하선을 동시에 시행하여서는 안되며, 하선측¦ 부터 절체를 완료한 후 상선측을 절체하여 통신¦ 운용에 영향이 가지 않도록 한다.¦ ■ 신설관로 및 케이블 포설시 배전분야 케이블¦ 루트와 겹치지 않도록 주의하여 시공하여야 한다.¦ (신설)내관 SCD 25mmx2\P 광케이블 OF-SM-48Corex2\P 광케이블 OF-SM-24Corex2\P 광케이블 OF-SM-4COREx1(회선제공)\P 동케이블 FS/JF 0.65mmx50Px2¦ 13m¦ 45m¦ 벽체구멍뚫기 Ø150×6¦ (신설)일반터파기 구간(인력,콘크리트 깨기)\P 지중관로(FC Ø100x6,내관 SCD 25mmx4x4)\P 광케이블 OF-SM-48Corex4\P 광케이블 OF-SM-24Corex4\P 광케이블 OF-SM-8COREx2(취약개소)\P 광케이블 OF-SM-4COREx1(회선제공)\P 동케이블 FS/JF 0.65mmx50Px2\P F/TFR-CV 2C/16㎟x2(취약개소)¦ (신설)일반터파기 구간(인력,콘크리츠 깨기)\P 케이블 덕트(W300xH150)\P 광케이블 OF-SM-48Corex4\P 광케이블 OF-SM-24Corex4\P 광케이블 OF-SM-8COREx2(취약개소)\P 광케이블 OF-SM-4COREx1(회선제공)\P 동케이블 FS/JF 0.65mmx50Px2\P F/TFR-CV 2C/16㎟x2(취약개소)¦ 덕트용구멍뚫기¦ 덕트용구멍뚫기¦ (신설)수공2호¦ (신설)풀박스(400x400x300)¦ 4m¦ 14m¦ (신설)케이블덕트(W300xH150)\P 광케이블 OF-SM-48Corex4\P 광케이블 OF-SM-24Corex4\P 광케이블 OF-SM-8COREx2(취약개소)\P 광케이블 OF-SM-4COREx1(회선제공)\P 동케이블 FS/JF 0.65mmx50Px2\P F/TFR-CV 2C/16㎟x2(취약개소)¦ 63m¦ 덕트용구멍뚫기¦ (신설)풀박스(400x400x300)¦ H¦ H¦ (기설)광케이블 OF-SM-48Corex4\P 광케이블 OF-SM-24Corex4\P 광케이블 OF-SM-8COREx2(취약개소)\P 동케이블 FS/JF 0.65mmx50Px2\P F/TFR-CV 2C/16㎟x2(취약개소)¦ 2¦ SH¦ 1¦ SH¦ 3¦ SH¦ 4¦ SH¦ 1¦ TR¦ 2¦ TR¦ 1¦ LV¦ RTU¦ 2¦ LV¦ 1¦ CU¦ 2¦ TR¦ 1¦ TR¦ 2¦ SHV¦ 1¦ SHV¦ x¦ x¦ x¦ x¦ x¦ x¦ x¦ x¦ x¦ x¦ x¦ x¦ x¦ x¦ x¦ x¦ x¦ x¦ x¦ x¦ x¦ x¦ LV¦ 1¦ LV¦ 2¦ x¦ x¦ x¦ x¦ x¦ x¦ x¦ x¦ x¦ x¦ x¦ 국가철도공단¦ KOREA NATIONAL RAILWAY¦ 설계회사¦ 설계감리¦ 날 짜¦ 개정번호¦ 검토자¦ 내 용¦ 작성자¦ 도면축척¦ 확인자¦ 편철번호¦ 공 구¦ 운영코드¦ 시공감리¦ 시공회사¦ 시설위치¦ 철도구분¦ 노 선 명¦ 노선방향¦ 건설분야¦ 건설단계¦ 시공건명¦ 설계건명¦ 도 면 명¦ 구도면번호¦ 표준버전¦ 도면번호¦
| 3. 경부고속철도 시험선구간 변전설비 및 변전건물 개량 실시설계 - 복사본 | 3. 경부고속철도 시험선구간 변전설비 및 변전건물 개량 실시설계 - 복사본 | T2001085-009_경부고속철도 시험선구간 덕용PP 통신기기실 관로설치 평면도(임시).dwg | 출 입 문¦ 자갈포설¦ 200mm¦ 500mm¦ #25-210-8¦ 철근콘크리트포장¦ V¦ U¦ POST¦ TF¦ AF¦ AIR BUSHING¦ POST¦ POST¦ TF¦ AF¦ ES¦ DS¦ DS¦ ES¦ ES¦ DS¦ DS¦ ES¦ ES¦ DS¦ DS¦ ES¦ GCB¦ ES¦ ES¦ DS¦ ES¦ DS¦ PT¦ DS¦ ES¦ CT¦ TF¦ FPW¦ AF¦ GCB¦ ES¦ ES¦ DS¦ ES¦ DS¦ PT¦ DS¦ ES¦ CT¦ TF¦ FPW¦ AF¦ 72.5kV GIS¦ AT-1¦ AT-2¦ 현관문¦ 1¦ SHV¦ 2¦ SHV¦ SHV¦ 4¦ SHV¦ 5¦ SHV¦ 6¦ TR¦ 1¦ TR¦ 2¦ 1¦ CU¦ 3¦ SHV¦ 변전CCTV¦ RACK¦ 출입통제¦ 시스템¦ 경부고속철도¦ 동기식광다중화장치¦ 다중화장치¦ P-MUX¦ 광분배함¦ OFD¦ 정류기¦ 전송설비¦ 무정전전원장치¦ 역무UPS¦ 작업용¦ 분전반¦ Access¦ floor¦ SDP¦ 1¦ P¦ 1¦ L¦ 1¦ UPS¦ 1¦ B¦ 1¦ CUB-1¦ CUB-2¦ 접지단자함-1¦ 접지단자함-2¦ DS¦ LA¦ V¦ U¦ 200¦ P1¦ 300¦ P3¦ P3¦ DAS¦ 1¦ 1¦ P¦ 1¦ LOC¦ 1¦ B¦ 1¦ UPS¦ 1¦ L¦ 1¦ SDP¦ NOTE¦ ■ 신설관로 및 케이블포설시 관련분야 케이블 루트와 겹치지 않도록 주의하여 \P{\W2.9375; }시공하여야 한다.{\H1.39916x; }¦ IDF¦ (신설)ELP전선관 Ø50x1\P 도관전신관 Ø76x1\P UTP CAT.5e 25Px1¦ 31m¦ (신설)UTP CAT.5e 25Px1¦ 6m¦ 변전설비(기존)¦ 변전설비(임시)¦ 전송설비¦ 영상설비¦ 연선전화기¦ 통신회선 제공¦ 구분¦ 개량해당여부¦ 비고¦ X¦ UTP CAT.5e 25Px1¦ X¦ X¦ O¦ \A1;26,800¦ EC¦ \A1;39,875¦ V¦ U¦ 500¦ 1,000¦ 5,600¦ 12,600¦ 1,000¦ 1,300¦ 1,000¦ 1,300¦ 1,000¦ 1,000¦ 1,000¦ 1,300¦ 100¦ 1,000¦ 1,200¦ 1,000¦ 2,000¦ 1,400¦ 1,600¦ 1,000¦ 100¦ 2,000¦ 600¦ 600¦ 600¦ 600¦ 600¦ 600¦ 1,400¦ 100¦ 1,960¦ 2,640¦ 1,000¦ 3,100¦ 2,700¦ 5,800¦ 100¦ 1,200¦ 1,200¦ 100¦ 7,000¦ 국가철도공단¦ KOREA NATIONAL RAILWAY¦ 설계회사¦ 설계감리¦ 날 짜¦ 개정번호¦ 검토자¦ 내 용¦ 작성자¦ 도면축척¦ 확인자¦ 편철번호¦ 공 구¦ 운영코드¦ 시공감리¦ 시공회사¦ 시설위치¦ 철도구분¦ 노 선 명¦ 노선방향¦ 건설분야¦ 건설단계¦ 시공건명¦ 설계건명¦ 도 면 명¦ 구도면번호¦ 표준버전¦ 도면번호¦
| 3. 경부고속철도 시험선구간 변전설비 및 변전건물 개량 실시설계 - 복사본 | 3. 경부고속철도 시험선구간 변전설비 및 변전건물 개량 실시설계 - 복사본 | 009_경부고속철도 시험선구간 고등북 배전소 통신케이블 인입 평면도(기존).dwg | (L=1,470M)¦ 102km 885¦ 고등터널 시점¦ 800¦ 고등북 배전소¦ 102km 835¦ (KPR:107km 372)¦ 출입구¦ 연선¦ 전화기¦ NOTE¦ ■ 선시공은 신설, 후시공은 철거를 기본으로 하며,¦ 안정적인 통신 운용을 위해 케이블 절체는¦ 상,하선을 동시에 시행하여서는 안되며, 하선측¦ 부터 절체를 완료한 후 상선측을 절체하여 통신¦ 운용에 영향이 가지 않도록 한다.¦ ■ 관로 및 선로 시공시 배전분야와 협의 후 시공에¦ 주의하여야 한다.¦ EH¦ EH¦ (기설)FS/JF 0.65mmx6P(15%차폐):47m¦ J¦ 고등RS¦ KPR:107km 479¦ x¦ x¦ x¦ x¦ x¦ x¦ x¦ x¦ x¦ x¦ x¦ x¦ x¦ x¦ x¦ x¦ x¦ x¦ x¦ x¦ x¦ x¦ x¦ x¦ x¦ x¦ x¦ x¦ x¦ x¦ x¦ x¦ x¦ x¦ x¦ x¦ x¦ x¦ x¦ x¦ 1¦ SH¦ 3¦ SH¦ 4¦ SH¦ 1¦ TR¦ 2¦ TR¦ 1¦ LV¦ 2¦ SH¦ RTU¦ 국가철도공단¦ KOREA NATIONAL RAILWAY¦ 설계회사¦ 설계감리¦ 날 짜¦ 개정번호¦ 검토자¦ 내 용¦ 작성자¦ 도면축척¦ 확인자¦ 편철번호¦ 공 구¦ 운영코드¦ 시공감리¦ 시공회사¦ 시설위치¦ 철도구분¦ 노 선 명¦ 노선방향¦ 건설분야¦ 건설단계¦ 시공건명¦ 설계건명¦ 도 면 명¦ 구도면번호¦ 표준버전¦ 도면번호¦
| 3. 경부고속철도 시험선구간 변전설비 및 변전건물 개량 실시설계 - 복사본 | 3. 경부고속철도 시험선구간 변전설비 및 변전건물 개량 실시설계 - 복사본 | 022_경부고속철도 시험선구간 오송남 배전소 통신케이블 인입 평면도(신설).dwg | 121km 510¦ 오송남배전소¦ (KPR:126km047)¦ 연선¦ 전화기¦ \pt15000;(신설)일반터파기구간(인력터파기)\P\ptz; 지중관로(FC Ø100x2,내관 SCD 25mmx4)\P 광케이블 OF-SM-4COREx1:(입하)18m+16m\P 동케이블 FS/JF 0.65mmx6P(15%차폐):(입하)18m+16m¦ NOTE¦ ■ 선시공은 신설, 후시공은 철거를 기본으로 하며,¦ 안정적인 통신 운용을 위해 케이블 절체는¦ 상,하선을 동시에 시행하여서는 안되며, 하선측¦ 부터 절체를 완료한 후 상선측을 절체하여 통신¦ 운용에 영향이 가지 않도록 한다.¦ ■ 관로 및 선로 시공시 배전분야와 협의 후 시공에¦ 주의하여야 한다.¦ CABLE TRAY W900xH200¦ EH¦ (신설)광케이블 OF-SM-4COREx1:17.4m¦ \pt15000;(신설)일반터파기구간(인력터파기)\P\ptz; 지중관로(FC Ø100x2)\P 동케이블 FS/JF 0.65mmx6P(15%차폐):3m¦ {\W7.83333; }(신설)벽체구멍뚫기Ø150x4\P{\W9.79167; }스파이랄슬리브(난연)x1:3.4m¦ 전송설비¦ 영상설비¦ 연선전화기¦ 통신회선 제공¦ 구분¦ 개량해당여부¦ 비고¦ X¦ OF-SM-4COREx1¦ X¦ O¦ O¦ 이설¦ x¦ x¦ x¦ x¦ x¦ x¦ x¦ x¦ x¦ x¦ x¦ x¦ x¦ x¦ x¦ x¦ x¦ x¦ x¦ x¦ x¦ x¦ x¦ x¦ x¦ x¦ x¦ x¦ x¦ x¦ x¦ x¦ x¦ x¦ x¦ x¦ x¦ 1¦ SH¦ 3¦ SH¦ 4¦ SH¦ 1¦ TR¦ 2¦ TR¦ 1¦ LV¦ RTU¦ 2¦ SH¦ x¦ x¦ 1¦ CU¦ 1¦ LV¦ 2¦ TR¦ 1¦ TR¦ 6¦ SHV¦ 1¦ BAT¦ 1¦ REC¦ 5¦ SHV¦ 4¦ SHV¦ 3¦ SHV¦ 2¦ SHV¦ 1¦ SHV¦ 2¦ 3¦ LV¦ LV¦ x¦ x¦ x¦ x¦ x¦ x¦ x¦ x¦ x¦ x¦ x¦ x¦ x¦ x¦ x¦ x¦ x¦ x¦ x¦ x¦ x¦ x¦ x¦ x¦ x¦ x¦ x¦ x¦ x¦ x¦ x¦ x¦ x¦ x¦ x¦ x¦ x¦ x¦ x¦ x¦ x¦ x¦ x¦ x¦ x¦ x¦ x¦ x¦ 국가철도공단¦ KOREA NATIONAL RAILWAY¦ 설계회사¦ 설계감리¦ 날 짜¦ 개정번호¦ 검토자¦ 내 용¦ 작성자¦ 도면축척¦ 확인자¦ 편철번호¦ 공 구¦ 운영코드¦ 시공감리¦ 시공회사¦ 시설위치¦ 철도구분¦ 노 선 명¦ 노선방향¦ 건설분야¦ 건설단계¦ 시공건명¦ 설계건명¦ 도 면 명¦ 구도면번호¦ 표준버전¦ 도면번호¦
| 3. 경부고속철도 시험선구간 변전설비 및 변전건물 개량 실시설계 - 복사본 | 3. 경부고속철도 시험선구간 변전설비 및 변전건물 개량 실시설계 - 복사본 | 041_경부고속철도 시험선구간 신탄진 배전소 통신케이블 인입 평면도(철거).dwg | 열차무선통합기계실¦ 141km 665¦ 141km 685¦ 신탄진신호배전소¦ 신 호 기 계 실 (IEC28)¦ 신호기계실¦ VESTIBULE¦ 축전지실¦ 항온항습기실¦ 통신기계실¦ 신탄진-신호-열차무선통합기계실¦ 분기기조립장 진입로(상선)¦ J형측구¦ 수배전¦ 주차장¦ 철탑¦ 700¦ 산마루측구(0.8x0.6)¦ V형측구(TYPE-3)¦ V형측구(TYPE-2)¦ 30.5m¦ (148km 082.68)¦ (KPR:148km 102.68)¦ NOTE¦ ■ 선시공은 신설, 후시공은 철거를 기본으로 하며,¦ 안정적인 통신 운용을 위해 케이블 절체는¦ 상,하선을 동시에 시행하여서는 안되며, 하선측¦ 부터 절체를 완료한 후 상선측을 절체하여 통신¦ 운용에 영향이 가지 않도록 한다.¦ ■ 관로 및 선로 시공시 배전분야와 협의 후 시공에¦ 주의하여야 한다.¦ EH¦ WTB¦ (철거)동케이블 FS/JF 0.65mmx6P(15%차폐):128m+80m¦ V형측구(TYPE-3)¦ 연선¦ 전화기¦ (철거)동케이블 FS/JF 0.65mmx6P(15%차폐):15m¦ H¦ (철거)광케이블 OF-SM-4COREx1:20m¦ (철거)광케이블 OF-SM-4COREx1:63m¦ (철거)연선전화기 1식¦ 2¦ SH¦ 1¦ SH¦ 3¦ SH¦ 4¦ SH¦ 1¦ TR¦ 2¦ TR¦ 1¦ LV¦ RTU¦ 2¦ LV¦ 국가철도공단¦ KOREA NATIONAL RAILWAY¦ 설계회사¦ 설계감리¦ 날 짜¦ 개정번호¦ 검토자¦ 내 용¦ 작성자¦ 도면축척¦ 확인자¦ 편철번호¦ 공 구¦ 운영코드¦ 시공감리¦ 시공회사¦ 시설위치¦ 철도구분¦ 노 선 명¦ 노선방향¦ 건설분야¦ 건설단계¦ 시공건명¦ 설계건명¦ 도 면 명¦ 구도면번호¦ 표준버전¦ 도면번호¦ 1¦ CU¦ 2¦ TR¦ 1¦ TR¦ 2¦ SHV¦ 1¦ SHV¦ x¦ x¦ x¦ x¦ x¦ x¦ x¦ x¦ x¦ x¦ x¦ x¦ x¦ x¦ x¦ x¦ x¦ x¦ x¦ x¦ x¦ x¦ LV¦ 1¦ LV¦ 2¦ x¦ x¦ x¦ x¦ x¦ x¦ x¦ x¦ x¦ x¦ x¦
| 3. 경부고속철도 시험선구간 변전설비 및 변전건물 개량 실시설계 - 복사본 | 3. 경부고속철도 시험선구간 변전설비 및 변전건물 개량 실시설계 - 복사본 | T2005072-023_경부고속철도 시험선구간 운주남 배전소 통신케이블 인입 평면도(철거).dwg | 수로콘크리트¦ 수로콘크리트¦ 운주남 배전소¦ 111k485¦ (KPR:116km022)¦ 연선¦ 전화기¦ NOTE¦ ■ 선시공은 신설, 후시공은 철거를 기본으로 하며,¦ 안정적인 통신 운용을 위해 케이블 절체는¦ 상,하선을 동시에 시행하여서는 안되며, 하선측¦ 부터 절체를 완료한 후 상선측을 절체하여 통신¦ 운용에 영향이 가지 않도록 한다.¦ ■ 관로 및 선로 시공시 배전분야와 협의 후 시공에¦ 주의하여야 한다.¦ EH¦ J¦ 동케이블 접속점¦ EH¦ (철거)동케이블 FS/JF 0.65mmx6P(15%차폐):(횡단)12m+6m¦ HAND HOLE¦ 2,000x1,400x1,350¦ 500x200¦ CABLE HOLE¦ x¦ x¦ x¦ x¦ x¦ x¦ x¦ x¦ x¦ x¦ x¦ x¦ x¦ x¦ x¦ x¦ x¦ x¦ x¦ x¦ x¦ x¦ x¦ x¦ x¦ x¦ x¦ x¦ x¦ x¦ x¦ x¦ x¦ x¦ x¦ x¦ x¦ x¦ x¦ 1¦ SH¦ 3¦ SH¦ 4¦ SH¦ 1¦ TR¦ 2¦ TR¦ 1¦ LV¦ RTU¦ 2¦ SH¦ 국가철도공단¦ KOREA NATIONAL RAILWAY¦ 설계회사¦ 설계감리¦ 날 짜¦ 개정번호¦ 검토자¦ 내 용¦ 작성자¦ 도면축척¦ 확인자¦ 편철번호¦ 공 구¦ 운영코드¦ 시공감리¦ 시공회사¦ 시설위치¦ 철도구분¦ 노 선 명¦ 노선방향¦ 건설분야¦ 건설단계¦ 시공건명¦ 설계건명¦ 도 면 명¦ 구도면번호¦ 표준버전¦ 도면번호¦
| 3. 경부고속철도 시험선구간 변전설비 및 변전건물 개량 실시설계 - 복사본 | 3. 경부고속철도 시험선구간 변전설비 및 변전건물 개량 실시설계 - 복사본 | T2002072-037_경부고속철도 시험선구간 궁현남 배전소 광케이블 포설도(신설)(3).dwg | 800¦ 600¦ H¦ H¦ H¦ H¦ H¦ H¦ 200¦ 129km¦ 800¦ 600¦ KPR133km125¦ KPR133km433¦ KPR133km443¦ KPR133km511¦ KPR133km825¦ 기.수¦ 기.수¦ 기.수¦ 기.수¦ 기.수¦ 기.수¦ 비룡TRS¦ KPR133km499¦ (기계실)¦ KPR133km125¦ KPR133km825¦ 스파이랄슬리브:3.4mx2¦ 통과,성단:4CORE¦ 스파이랄슬리브:3.4mx2¦ 10¦ 68¦ 34¦ 308¦ 1¦ 7¦ 31¦ 스파이랄슬리브:14m¦ 비¦ 룡¦ 교¦ (L=348m)¦ 비¦ 룡¦ 터¦ 널¦ (L=2910m)¦ 토 공 구 간 (인입:14m)¦ 국가철도공단¦ KOREA NATIONAL RAILWAY¦ 설계회사¦ 설계감리¦ 날 짜¦ 개정번호¦ 검토자¦ 내 용¦ 작성자¦ 도면축척¦ 확인자¦ 편철번호¦ 공 구¦ 운영코드¦ 시공감리¦ 시공회사¦ 시설위치¦ 철도구분¦ 노 선 명¦ 노선방향¦ 건설분야¦ 건설단계¦ 시공건명¦ 설계건명¦ 도 면 명¦ 구도면번호¦ 표준버전¦ 도면번호¦ 궤도중심 3m이내(인력)¦ 구 조 물¦ m¦ 트로프 열기 및 닫기¦ 궤도중심 3m이상(인력)¦ 광케이블 신설¦ 개소¦ 케이블¦ 매설루트¦ 기 타 재 료¦ 매¦ 설¦ 내¦ 역¦ 하¦ 선¦ m¦ OF-SM-24COREx1조:긍장(외장)¦ m¦ 케이블 보호방법¦ 광케이블 접속¦ OF-SM-4CORE¦ 개소¦ 궤도중심 3m이내(인력)¦ 구 조 물¦ m¦ 트로프 열기 및 닫기¦ 궤도중심 3m이상(인력)¦ 광케이블 신설¦ 개소¦ 케이블¦ 매설루트¦ 기 타 재 료¦ 매¦ 설¦ 내¦ 역¦ 상¦ 선¦ m¦ OF-SM-24COREx1조:긍장(외장)¦ m¦ 케이블 보호방법¦ 광케이블 접속¦ OF-SM-4CORE¦ 개소¦
| 3. 경부고속철도 시험선구간 변전설비 및 변전건물 개량 실시설계 - 복사본 | 3. 경부고속철도 시험선구간 변전설비 및 변전건물 개량 실시설계 - 복사본 | 13. 경부고속철도 시험선구간 신청주SS 광케이블 포설도(임시 및 기존철거)(2).dwg | 2¦ 10¦ 400¦ 600¦ 800¦ 감 내 면¦ 태 성 리¦ 청 원 군¦ 125km¦ KPR128km925¦ KPR128km967¦ KPR129km124¦ KPR129km280¦ KPR129km625¦ 공¦ 토¦ 구¦ 간¦ 현¦ 궁¦ 2¦ 교¦ (L=1186m)¦ (=)¦ 4¦ 24C:42, 48C:42¦ 16¦ 24C:157, 48C:157¦ 16¦ 24C:156, 48C:156¦ 35¦ 24C:345, 48C:345¦ 통과¦ 스파이랄슬리브:3.4mx2¦ 통과¦ 스파이랄슬리브:3.4mx2¦ 통과¦ 스파이랄슬리브:3.4mx2¦ KPR128km925¦ KPR128km967¦ KPR129km124¦ KPR129km280¦ KPR129km625¦ 공¦ 토¦ 구¦ 간¦ 현¦ 궁¦ 2¦ 교¦ (L=1186m)¦ (=)¦ 4¦ 24C:42, 48C:42¦ 16¦ 24C:157, 48C:157¦ 16¦ 24C:156, 48C:156¦ 35¦ 24C:345, 48C:345¦ 통과¦ 스파이랄슬리브:3.4mx2¦ 통과¦ 스파이랄슬리브:3.4mx2¦ 통과¦ 스파이랄슬리브:3.4mx2¦ 기.수¦ 기.수¦ 기.수¦ 기.수¦ 기.수¦ 기.수¦ 42¦ 157¦ 156¦ 345¦ 42¦ 157¦ 156¦ 345¦ (=)¦ (=)¦ 통과¦ 통과¦ 통과¦ 통과¦ 통과¦ 통과¦ 42¦ 157¦ 156¦ 345¦ 42¦ 157¦ 156¦ 345¦ 국가철도공단¦ KOREA NATIONAL RAILWAY¦ 설계회사¦ 설계감리¦ 날 짜¦ 개정번호¦ 검토자¦ 내 용¦ 작성자¦ 도면축척¦ 확인자¦ 편철번호¦ 공 구¦ 운영코드¦ 시공감리¦ 시공회사¦ 시설위치¦ 철도구분¦ 노 선 명¦ 노선방향¦ 건설분야¦ 건설단계¦ 시공건명¦ 설계건명¦ 도 면 명¦ 구도면번호¦ 표준버전¦ 도면번호¦ 궤도중심 3m이내(인력)¦ 구 조 물¦ m¦ 트로프 열기 및 닫기¦ 콘크리트 깨기 및 복구¦ 궤도중심 3m이상(인력)¦ SCD 내관 Ø25mm×4조¦ 광케이블 신설¦ m¦ m¦ m¦ m¦ 개소¦ 광케이블 철거¦ 케이블¦ 보호방법¦ 케이블¦ 매설루트¦ 기 타 재 료¦ OF-SM-48COREx1조:긍장(외장)¦ m¦ 터파기¦ 도면참조¦ 광케이블 접속¦ 매¦ 설¦ 내¦ 역¦ 상¦ 선¦ m¦ FC 통신관 Ø100mm¦ 케이블¦ 포설방법¦ m¦ OF-SM-48COREx1조¦ m¦ OF-SM-24COREx1조¦ OF-SM-24COREx1조:긍장(외장)¦ m¦ 개소¦ OF-SM-48CORE¦ 개소¦ OF-SM-24CORE¦ 궤도중심 3m이내(인력)¦ 구 조 물¦ m¦ 트로프 열기 및 닫기¦ 콘크리트 깨기 및 복구¦ 궤도중심 3m이상(인력)¦ SCD 내관 Ø25mm×4조¦ 광케이블 신설¦ m¦ m¦ m¦ m¦ 개소¦ 광케이블 철거¦ 케이블¦ 보호방법¦ 케이블¦ 매설루트¦ 기 타 재 료¦ OF-SM-48COREx1조:긍장(외장)¦ m¦ 터파기¦ 도면참조¦ 광케이블 접속¦ 매¦ 설¦ 내¦ 역¦ 하¦ 선¦ m¦ FC 통신관 Ø100mm¦ 케이블¦ 포설방법¦ m¦ OF-SM-48COREx1조¦ m¦ OF-SM-24COREx1조¦ OF-SM-24COREx1조:긍장(외장)¦ m¦ 개소¦ OF-SM-48CORE¦ 개소¦ OF-SM-24CORE¦
| 3. 경부고속철도 시험선구간 변전설비 및 변전건물 개량 실시설계 - 복사본 | 3. 경부고속철도 시험선구간 변전설비 및 변전건물 개량 실시설계 - 복사본 | T2001085-011_경부고속철도 시험선구간 신청주SS 통신기기실 관로설치 평면도(임시).dwg | 출 입 문¦ 교량트레이 인하¦ P24¦ 125km 708¦ P25 중심¦ P25¦ P26¦ (기설)핸드홀¦ TYPE "D"¦ F.R.P정화조¦ 배수펌프¦ 공동구 ¦ 15인용¦ MOSAIC PANEL¦ (154KV CONTROL)¦ 화 장 실¦ 철근 콘크리트 포장¦ #25-210-8¦ 500mm¦ 자갈포설¦ 200mm¦ 심정펌프¦ UP¦ 500¦ 창 고¦ 휴 게 실¦ 탕 비 실¦ INTERFACE¦ PANEL¦ 대 기 실¦ 통 신 실¦ 조 작 실¦ 조 작 실¦ PANEL¦ RELAY¦ RELAY¦ PANEL¦ MOSAIC PANEL¦ (154KV CONTROL)¦ PANEL¦ RELAY¦ UP¦ AIRCON¦ 자동소화설비¦ INTERFACE¦ PANEL¦ AIRCON¦ 1800 X2100¦ w¦ 공동구¦ d¦ 창 고¦ 창 고¦ UP¦ UP¦ P26¦ P27¦ To : 교량 트레이 입상(18m)¦ (철거)광케이블 OF-SM-48Core×4(50m)¦ NOTE¦ ■ 선시공은 신설, 후시공은 철거를 기본으로 하며,¦ 안정적인 통신 운용을 위해 케이블 절체는¦ 상,하선을 동시에 시행하여서는 안되며, 하선측¦ 부터 절체를 완료한 후 상선측을 절체하여 통신¦ 운용에 영향이 가지 않도록 한다.¦ ■ 신설관로 및 케이블 포설시 배전분야 케이블¦ (신설)일반터파기 구간(인력,콘크리트 깨기)¦ 지중관로(FC Ø100x6, 내관 SCD25mm×4×3)¦ (신설)일반터파기 구간(인력,콘크리트 깨기)¦ 지중관로(FC Ø100x6, 내관SCD25mm×4×4)¦ (기설)핸드홀¦ 벽체구멍뚫기 Φ150×6¦ To : 교량 트레이 입상(18m)¦ 50m¦ 58m¦ (철거)광케이블 OF-SM-48Core×2¦ (신설)광케이블 OF-SM-48Core×2¦ 광케이블 OF-SM-48Core×4¦ 26m+24m+26m¦ 24m¦ 26m¦ 수공2호¦ 68m¦ (신설)¦ 수공2호¦ (신설)¦ 수공2호¦ (신설)¦ 수공2호¦ (신설)¦ 수공2호¦ (신설)¦ (기설)핸드홀¦ 광케이블 OF-SM-48Core×4¦ 26m+22m¦ 26m¦ 22m¦ (신설)일반터파기 구간(인력,콘크리트 깨기)¦ 지중관로(FC Ø100x6, 내관SCD25mm×4×3)¦ 광케이블 OF-SM-48Core×4¦ 68m¦ 48m¦ 6m¦ (철거)광케이블 OF-SM-48Core×4¦ 58m¦ 벽체구멍뚫기 Φ150×6¦ 변전분야 임시설비 설치 예정¦ 루트와 겹치지 않도록 주의하여 시공하여야 한다.¦ 26m¦ 광케이블 OF-SM-24Core×4¦ 스파이랄슬리브(난연)×4×2¦ (철거)광케이블 OF-SM-48Core×4¦ 6m+48m¦ (신설)광케이블 OF-SM-48Core×4¦ 광케이블 OF-SM-24Core×4¦ 광케이블 OF-SM-24Core×4¦ 광케이블 OF-SM-24Core×4¦ 광케이블 OF-SM-24Core×4¦ 광케이블 OF-SM-24Core×4¦ 광케이블 OF-SM-24Core×4¦ 7m¦ 광케이블 OF-SM-24Core×2¦ 광케이블 OF-SM-24Core×2¦ 동케이블 FS/JF 0.65mm 50P×2¦ 동케이블 FS/JF 0.65mm 50P×2¦ 동케이블 FS/JF 0.65mm 50P×2¦ 동케이블 FS/JF 0.65mm 50P×2¦ 동케이블 FS/JF 0.65mm 50P×2¦ 동케이블 FS/JF 0.65mm 50P×2¦ 동케이블 접속×2¦ 동케이블 FS/JF 0.65mm 50P×2¦ 전력배전반실¦ 2¦ S.TR¦ 1¦ S.TR¦ 1¦ N.GR¦ 1¦ G.TR¦ 8¦ HT¦ 7¦ HT¦ 6¦ HT¦ 5¦ HT¦ 4¦ HT¦ 3¦ HT¦ 2¦ HT¦ 1¦ HT¦ 1¦ L¦ 2¦ L¦ 1¦ RTU¦ 정류기¦ 2¦ B¦ 1¦ B1¦ 분전반¦ DAU¦ 2¦ 1¦ 베터리¦ 베터리¦ UPS¦ 2¦ B¦ 1-1¦ B¦ 1¦ RTU¦ 1¦ RTU¦ 국가철도공단¦ KOREA NATIONAL RAILWAY¦ 설계회사¦ 설계감리¦ 날 짜¦ 개정번호¦ 검토자¦ 내 용¦ 작성자¦ 도면축척¦ 확인자¦ 편철번호¦ 공 구¦ 운영코드¦ 시공감리¦ 시공회사¦ 시설위치¦ 철도구분¦ 노 선 명¦ 노선방향¦ 건설분야¦ 건설단계¦ 시공건명¦ 설계건명¦ 도 면 명¦ 구도면번호¦ 표준버전¦ 도면번호¦
| 3. 경부고속철도 시험선구간 변전설비 및 변전건물 개량 실시설계 - 복사본 | 3. 경부고속철도 시험선구간 변전설비 및 변전건물 개량 실시설계 - 복사본 | 00. 간지-옥외배전소 통신케이블 인입 평면도.dwg | 옥외배전소 통신케이블 인입 평면도¦
| 3. 경부고속철도 시험선구간 변전설비 및 변전건물 개량 실시설계 - 복사본 | 3. 경부고속철도 시험선구간 변전설비 및 변전건물 개량 실시설계 - 복사본 | 001_경부고속철도 시험선구간 석곡PP 통신기기실 관로설치 평면도(임시).dwg | 출 입 문¦ 자갈포설¦ 200mm¦ 500mm¦ #25-210-8¦ 철근콘크리트포장¦ V¦ U¦ POST¦ TF¦ AF¦ AIR BUSHING¦ POST¦ POST¦ TF¦ AF¦ ES¦ DS¦ DS¦ ES¦ ES¦ DS¦ DS¦ ES¦ ES¦ DS¦ DS¦ ES¦ GCB¦ ES¦ ES¦ DS¦ ES¦ DS¦ PT¦ DS¦ ES¦ CT¦ TF¦ FPW¦ AF¦ GCB¦ ES¦ ES¦ DS¦ ES¦ DS¦ PT¦ DS¦ ES¦ CT¦ TF¦ FPW¦ AF¦ 72.5kV GIS¦ AT-2¦ AT-1¦ 1-2¦ HT¦ 2-1¦ HT¦ 2-2¦ HT¦ 1,2¦ STR¦ 2¦ SH¦ 1-1¦ HT¦ 1¦ SH¦ 경부고속철도¦ 동기식광다중화장치¦ 정류기¦ 전송설비¦ 무정전전원장치¦ 변전CCTV UPS¦ 변전CCTV¦ RACK¦ 출입통제¦ 시스템¦ 전송설비¦ RACK-1¦ SDP¦ 1¦ P¦ 1¦ L¦ 1¦ UPS¦ 1¦ B¦ 1¦ Access¦ floor¦ CUB-1¦ CUB-2¦ DAS¦ 1¦ 접지단자함-1¦ 접지단자함-2¦ DS¦ LA¦ V¦ U¦ DAS¦ 1¦ 1¦ P¦ 1¦ LOC¦ 1¦ B¦ 1¦ UPS¦ 1¦ L¦ 1¦ SDP¦ DAS¦ 1¦ 1¦ P¦ 1¦ LOC¦ 1¦ B¦ 1¦ UPS¦ 1¦ L¦ 1¦ SDP¦ (신설)ELP전선관 Ø50x1\P 도관전신관 Ø76x1\P UTP CAT.5e 25Px1¦ 31m¦ IDF¦ (신설)UTP CAT.5e 25Px1¦ 6m¦ NOTE¦ ■ 신설관로 및 케이블포설시 관련분야 케이블 루트와 겹치지 않도록 주의하여 \P{\W2.9375; }시공하여야 한다.{\H1.39916x; }¦ 전송설비¦ 영상설비¦ 연선전화기¦ 통신회선 제공¦ 구분¦ 개량해당여부¦ 비고¦ X¦ UTP CAT.5e 25Px1¦ X¦ X¦ O¦ 변전설비(기존)¦ 변전설비(임시)¦ \A1;39,875¦ \A1;26,800¦ 국가철도공단¦ KOREA NATIONAL RAILWAY¦ V¦ U¦ 500¦ 1,000¦ 5,600¦ 12,600¦ 1,000¦ 1,300¦ 1,000¦ 1,300¦ 1,000¦ 1,000¦ 1,000¦ 1,300¦ 100¦ 1,000¦ 1,200¦ 1,000¦ 2,000¦ 1,400¦ 1,600¦ 1,000¦ 100¦ 2,000¦ 600¦ 600¦ 600¦ 600¦ 600¦ 600¦ 1,400¦ 100¦ 1,960¦ 2,640¦ 1,000¦ 3,100¦ 2,700¦ 5,800¦ 100¦ 1,200¦ 1,200¦ 100¦ 7,000¦ 500¦ 1,000¦ 5,600¦ 12,600¦ 1,000¦ 1,300¦ 1,000¦ 1,300¦ 1,000¦ 1,000¦ 1,000¦ 1,300¦ 100¦ 1,000¦ 1,200¦ 1,000¦ 2,000¦ 1,400¦ 1,600¦ 1,000¦ 100¦ 2,000¦ 600¦ 600¦ 600¦ 600¦ 600¦ 600¦ 1,400¦ 100¦ 1,960¦ 2,640¦ 1,000¦ 3,100¦ 2,700¦ 5,800¦ 100¦ 1,200¦ 1,200¦ 100¦ 7,000¦ 설계회사¦ 설계감리¦ 날 짜¦ 개정번호¦ 검토자¦ 내 용¦ 작성자¦ 도면축척¦ 확인자¦ 편철번호¦ 공 구¦ 운영코드¦ 시공감리¦ 시공회사¦ 시설위치¦ 철도구분¦ 노 선 명¦ 노선방향¦ 건설분야¦ 건설단계¦ 시공건명¦ 설계건명¦ 도 면 명¦ 구도면번호¦ 표준버전¦ 도면번호¦
| 3. 경부고속철도 시험선구간 변전설비 및 변전건물 개량 실시설계 - 복사본 | 3. 경부고속철도 시험선구간 변전설비 및 변전건물 개량 실시설계 - 복사본 | T9103066-009_경부고속철도 시험선구간 덕용PP 통신기기실 기기배치도(임시).dwg | 현관문¦ UP¦ UP¦ 출입통제¦ 시스템¦ 경부고속철도¦ 동기식광다중화장치¦ 다중화장치¦ P-MUX¦ 광분배함¦ OFD¦ 정류기¦ 전송설비¦ 무정전전원장치¦ 역무UPS¦ 작업용¦ 분전반¦ 변전CCTV¦ RACK¦ (PLC&RELAY)¦ 전자식배전반¦ (INTERFACE)¦ 전자식배전반¦ 통신기기실¦ (신설)UTP CAT.5e 25Px1¦ 19m¦ 국가철도공단¦ KOREA NATIONAL RAILWAY¦ \A1;600¦ \A1;520¦ \A1;600¦ \A1;600¦ \A1;600¦ \A1;700¦ \A1;650¦ \A1;780¦ \A1;2,400¦ \A1;1,200¦ \A1;1,200¦ \A1;1,200¦ \A1;1,200¦ \A1;1,800¦ \A1;800¦ \A1;750¦ \A1;1,850¦ \A1;8,550¦ \A1;1,850¦ \A1;2,350¦ \A1;1,000¦ \A1;1,500¦ \A1;600¦ \A1;800¦ \A1;800¦ \A1;1,000¦ 설계회사¦ 설계감리¦ 날 짜¦ 개정번호¦ 검토자¦ 내 용¦ 작성자¦ 도면축척¦ 확인자¦ 편철번호¦ 공 구¦ 운영코드¦ 시공감리¦ 시공회사¦ 시설위치¦ 철도구분¦ 노 선 명¦ 노선방향¦ 건설분야¦ 건설단계¦ 시공건명¦ 설계건명¦ 도 면 명¦ 구도면번호¦ 표준버전¦ 도면번호¦
| 3. 경부고속철도 시험선구간 변전설비 및 변전건물 개량 실시설계 - 복사본 | 3. 경부고속철도 시험선구간 변전설비 및 변전건물 개량 실시설계 - 복사본 | 016_경부고속철도 시험선구간 운주북 배전소 통신케이블 인입 평면도(신설).dwg | Unju L=4,020.00M¦ 400¦ 운주북 배전소¦ 107km 410¦ 본선수로콘크리트 L=8.0m¦ 107km 440.00¦ (KPR:111km 947)¦ 운주북 배전소(신설)¦ 연선¦ 전화기¦ H¦ (신설)일반터파기구간(인력,콘크리트깨기)\P{\W5.875; }지중관로(FC Ø100x2,내관 SCD 25mmx4)\P{\W5.875; }광케이블 OF-SM-4COREx1:15.4m\P{\W5.875; }동케이블 FS/JF 0.65mmx6P(15%차폐):12m¦ NOTE¦ ■ 선시공은 신설, 후시공은 철거를 기본으로 하며,¦ 안정적인 통신 운용을 위해 케이블 절체는¦ 상,하선을 동시에 시행하여서는 안되며, 하선측¦ 부터 절체를 완료한 후 상선측을 절체하여 통신¦ 운용에 영향이 가지 않도록 한다.¦ ■ 관로 및 선로 시공시 배전분야와 협의 후 시공에¦ 주의하여야 한다.¦ 운주RS¦ 107km 420¦ (KPR:111km 966)¦ EH¦ EH¦ (신설)광케이블 OF-SM-4COREx1:13.8m\P 동케이블 FS/JF 0.65mmx6P(15%차폐):13.8m¦ (신설)광케이블 OF-SM-4COREx1:(구내)12m+32m\P 동케이블 FS/JF 0.65mmx6P(15%차폐):(구내)12m+32m\P 스파이랄슬리브(난연)x1:(구내)12m¦ (신설)광케이블 OF-SM-4COREx1:9.4m\P 동케이블 FS/JF 0.65mmx6P(15%차폐):6m¦ \pt15000;(신설)일반터파기구간(인력터파기)\P\ptz; 지중관로(FC Ø100x2,내관 SCD 25mmx4)\P 광케이블 OF-SM-4COREx1:56.4m\P 동케이블 FS/JF 0.65mmx6P(15%차폐):56.4m¦ (신설)스파이랄슬리브(난연)x1:3.4m¦ (신설)스파이랄슬리브(난연)x1:3.4m¦ EH¦ EH¦ EH¦ \pt15000;(신설)일반터파기구간(인력터파기)\P\ptz; 지중관로(FC Ø100x2,내관 SCD 25mmx4)\P 광케이블 OF-SM-4COREx1:23.4m\P 동케이블 FS/JF 0.65mmx6P(15%차폐):20m¦ (신설)광케이블 OF-SM-4COREx1:19.4m¦ \pt15000;(신설)일반터파기구간(인력,콘크리트깨기)\P\ptz; 지중관로(FC Ø100x2)\P 동케이블 FS/JF 0.65mmx6P(15%차폐):5m¦ (신설)벽체구멍뚫기Ø150x4\P 스파이랄슬리브(난연)x1:3.4m¦ (신설)벽체구멍뚫기Ø150x2\P 스파이랄슬리브(난연)x1:3.4m¦ (신설)벽체구멍뚫기Ø150x2\P 스파이랄슬리브(난연)x1:3.4m¦ 전송설비¦ 영상설비¦ 연선전화기¦ 통신회선 제공¦ 구분¦ 개량해당여부¦ 비고¦ X¦ OF-SM-4COREx1¦ X¦ O¦ O¦ 이설¦ x¦ x¦ x¦ x¦ x¦ x¦ x¦ x¦ x¦ x¦ x¦ x¦ x¦ x¦ x¦ x¦ x¦ x¦ x¦ x¦ x¦ x¦ x¦ x¦ x¦ x¦ x¦ x¦ x¦ x¦ x¦ x¦ x¦ x¦ x¦ x¦ x¦ x¦ x¦ x¦ 1¦ SH¦ 3¦ SH¦ 4¦ SH¦ 1¦ TR¦ 2¦ TR¦ 1¦ LV¦ 2¦ SH¦ RTU¦ 1¦ CU¦ 1¦ LV¦ 2¦ TR¦ 1¦ TR¦ 6¦ SHV¦ 1¦ BAT¦ 1¦ REC¦ 5¦ SHV¦ 4¦ SHV¦ 3¦ SHV¦ 2¦ SHV¦ 1¦ SHV¦ 2¦ 3¦ LV¦ LV¦ x¦ x¦ x¦ x¦ x¦ x¦ x¦ x¦ x¦ x¦ x¦ x¦ x¦ x¦ x¦ x¦ x¦ x¦ x¦ x¦ x¦ x¦ x¦ x¦ x¦ x¦ x¦ x¦ x¦ x¦ x¦ x¦ x¦ x¦ x¦ x¦ x¦ x¦ x¦ x¦ x¦ x¦ x¦ x¦ x¦ x¦ x¦ x¦ 국가철도공단¦ KOREA NATIONAL RAILWAY¦ 설계회사¦ 설계감리¦ 날 짜¦ 개정번호¦ 검토자¦ 내 용¦ 작성자¦ 도면축척¦ 확인자¦ 편철번호¦ 공 구¦ 운영코드¦ 시공감리¦ 시공회사¦ 시설위치¦ 철도구분¦ 노 선 명¦ 노선방향¦ 건설분야¦ 건설단계¦ 시공건명¦ 설계건명¦ 도 면 명¦ 구도면번호¦ 표준버전¦ 도면번호¦
| 3. 경부고속철도 시험선구간 변전설비 및 변전건물 개량 실시설계 - 복사본 | 3. 경부고속철도 시험선구간 변전설비 및 변전건물 개량 실시설계 - 복사본 | 017_경부고속철도 시험선구간 오송남 배전소 광케이블 포설도(신설)(3).dwg | 궁 평 리¦ 900¦ 200¦ 121km¦ 강 외 면¦ 청 원 군¦ 400¦ KPR125km425¦ KPR125km661¦ KPR125km683¦ KPR125km786¦ KPR126km029¦ KPR126km125¦ KPR125km426¦ 기.수¦ 기.수¦ 기.수¦ 기.수¦ 기.수¦ 기.수¦ 기.수¦ 기.수¦ KPR125km425¦ KPR126km125¦ 통과¦ 스파이랄슬리브:3.4m¦ 통과¦ 스파이랄슬리브:3.4m¦ 통과¦ 스파이랄슬리브:3.4m¦ 통과¦ 스파이랄슬리브:3.4mx3¦ 236¦ 22¦ 103¦ 243¦ 18¦ 24¦ 2¦ 10¦ 24¦ 33¦ 오송남 배전소(신설)¦ ※오송남 배전소 통신케이블 평면도(신설) 참조¦ 송¦ 오¦ 교¦ (L=2277m)¦ 국가철도공단¦ KOREA NATIONAL RAILWAY¦ 설계회사¦ 설계감리¦ 날 짜¦ 개정번호¦ 검토자¦ 내 용¦ 작성자¦ 도면축척¦ 확인자¦ 편철번호¦ 공 구¦ 운영코드¦ 시공감리¦ 시공회사¦ 시설위치¦ 철도구분¦ 노 선 명¦ 노선방향¦ 건설분야¦ 건설단계¦ 시공건명¦ 설계건명¦ 도 면 명¦ 구도면번호¦ 표준버전¦ 도면번호¦ 궤도중심 3m이내(인력)¦ 구 조 물¦ m¦ 트로프 열기 및 닫기¦ 궤도중심 3m이상(인력)¦ 광케이블 신설¦ 개소¦ 케이블¦ 매설루트¦ 기 타 재 료¦ 매¦ 설¦ 내¦ 역¦ 하¦ 선¦ m¦ OF-SM-24COREx1조:긍장(외장)¦ m¦ 케이블 보호방법¦ 광케이블 접속¦ OF-SM-4CORE¦ 개소¦ 궤도중심 3m이내(인력)¦ 구 조 물¦ m¦ 트로프 열기 및 닫기¦ 궤도중심 3m이상(인력)¦ 광케이블 신설¦ 개소¦ 케이블¦ 매설루트¦ 기 타 재 료¦ 매¦ 설¦ 내¦ 역¦ 상¦ 선¦ m¦ OF-SM-24COREx1조:긍장(외장)¦ m¦ 케이블 보호방법¦ 광케이블 접속¦ OF-SM-4CORE¦ 개소¦
| 3. 경부고속철도 시험선구간 변전설비 및 변전건물 개량 실시설계 - 복사본 | 3. 경부고속철도 시험선구간 변전설비 및 변전건물 개량 실시설계 - 복사본 | 15. 경부고속철도 시험선구간 신청주SS 광케이블 포설도(임시 및 기존철거)(4).dwg | 200¦ 126km¦ 800¦ 궁 현 리¦ 궁현저수지¦ (방아다리)¦ 400¦ 청 원 군¦ 강 내 면¦ KPR130km325¦ KPR130km521¦ KPR130km796¦ KPR131km025¦ 현¦ 궁¦ 2¦ 교¦ (L=1186m)¦ 공¦ 토¦ 구¦ 간¦ 현¦ 궁¦ 터¦ 널¦ (L=930m)¦ 1545/1857.2¦ 20¦ 28¦ 20¦ 통과¦ 스파이랄슬리브:3.4mx2¦ 통과¦ 스파이랄슬리브:3.4mx2¦ KPR130km325¦ KPR130km521¦ KPR130km796¦ KPR131km025¦ 현¦ 궁¦ 2¦ 교¦ (L=1186m)¦ 공¦ 토¦ 구¦ 간¦ 현¦ 궁¦ 터¦ 널¦ (L=930m)¦ 1545/1864.2¦ 20¦ 24C:196, 48C:196¦ 28¦ 24C:275, 48C:275¦ 통과¦ 스파이랄슬리브:3.4mx2¦ 통과¦ 스파이랄슬리브:3.4mx2¦ 기.수¦ 기.수¦ 기.수¦ 기.수¦ 3¦ 20¦ 24C:204, 48C:204¦ 3¦ 24C:25,48C:25¦ 196¦ 275¦ 204¦ 25¦ 196¦ 275¦ 204¦ 25¦ 1545/1857.2¦ 1545/1864.2¦ 24C:196, 48C:196¦ 24C:275, 48C:275¦ 24C:204, 48C:204¦ 24C:25,48C:25¦ 통과¦ 통과¦ 196¦ 275¦ 204¦ 25¦ 통과¦ 통과¦ 196¦ 275¦ 204¦ 25¦ 국가철도공단¦ KOREA NATIONAL RAILWAY¦ 궤도중심 3m이내(인력)¦ 구 조 물¦ m¦ 트로프 열기 및 닫기¦ 콘크리트 깨기 및 복구¦ 궤도중심 3m이상(인력)¦ SCD 내관 Ø25mm×4조¦ 광케이블 신설¦ m¦ m¦ m¦ m¦ 개소¦ 광케이블 철거¦ 케이블¦ 보호방법¦ 케이블¦ 매설루트¦ 기 타 재 료¦ OF-SM-48COREx1조:긍장(외장)¦ m¦ 터파기¦ 도면참조¦ 광케이블 접속¦ 매¦ 설¦ 내¦ 역¦ 상¦ 선¦ m¦ FC 통신관 Ø100mm¦ 케이블¦ 포설방법¦ m¦ OF-SM-48COREx1조¦ m¦ OF-SM-24COREx1조¦ OF-SM-24COREx1조:긍장(외장)¦ m¦ 개소¦ OF-SM-48CORE¦ 개소¦ OF-SM-24CORE¦ 궤도중심 3m이내(인력)¦ 구 조 물¦ m¦ 트로프 열기 및 닫기¦ 콘크리트 깨기 및 복구¦ 궤도중심 3m이상(인력)¦ SCD 내관 Ø25mm×4조¦ 광케이블 신설¦ m¦ m¦ m¦ m¦ 개소¦ 광케이블 철거¦ 케이블¦ 보호방법¦ 케이블¦ 매설루트¦ 기 타 재 료¦ OF-SM-48COREx1조:긍장(외장)¦ m¦ 터파기¦ 도면참조¦ 광케이블 접속¦ 매¦ 설¦ 내¦ 역¦ 하¦ 선¦ m¦ FC 통신관 Ø100mm¦ 케이블¦ 포설방법¦ m¦ OF-SM-48COREx1조¦ m¦ OF-SM-24COREx1조¦ OF-SM-24COREx1조:긍장(외장)¦ m¦ 개소¦ OF-SM-48CORE¦ 개소¦ OF-SM-24CORE¦ 설계회사¦ 설계감리¦ 날 짜¦ 개정번호¦ 검토자¦ 내 용¦ 작성자¦ 도면축척¦ 확인자¦ 편철번호¦ 공 구¦ 운영코드¦ 시공감리¦ 시공회사¦ 시설위치¦ 철도구분¦ 노 선 명¦ 노선방향¦ 건설분야¦ 건설단계¦ 시공건명¦ 설계건명¦ 도 면 명¦ 구도면번호¦ 표준버전¦ 도면번호¦
| 3. 경부고속철도 시험선구간 변전설비 및 변전건물 개량 실시설계 - 복사본 | 3. 경부고속철도 시험선구간 변전설비 및 변전건물 개량 실시설계 - 복사본 | 17. 경부고속철도 시험선구간 신청주SS 광케이블 포설도(임시 및 기존철거)(6).dwg | 궁현T종¦ 127km240¦ H¦ H¦ H¦ H¦ H¦ H¦ H¦ H¦ 600¦ Yonjong-chon¦ Kalwon-chon¦ Kangnae-myon¦ Chosan-ri¦ 200¦ 400¦ Chongwon-gun¦ Kumi-dul¦ 800¦ Anjaemi-gol¦ Nami-myon¦ KPR131km725¦ KPR131km764¦ 1¦ 24C:14,48C:14¦ (=)¦ 궁 현 터 널¦ F4¦ 스파이랄 슬리브:4.6mx2¦ KPR131km725¦ KPR131km764¦ (=)¦ 궁 현 터 널¦ F4¦ 스파이랄 슬리브:4.6mx2¦ 기.수¦ 기.수¦ 기.수¦ 기.수¦ 기.수¦ 기.수¦ 기.수¦ 기.수¦ 3¦ 24C:25,48C:25¦ 1¦ 3¦ 절체접속:24CORE,48CORE¦ 광접속함체 해체 후 조립:1x2¦ 절체접속:24CORE,48CORE¦ 광접속함체 해체 후 조립:1x2¦ 14¦ 25¦ 14¦ 25¦ F2¦ F2¦ (=)¦ (=)¦ 24C:14,48C:14¦ 24C:25,48C:25¦ F4¦ 14¦ 25¦ F4¦ 14¦ 25¦ 국가철도공단¦ KOREA NATIONAL RAILWAY¦ 설계회사¦ 설계감리¦ 날 짜¦ 개정번호¦ 검토자¦ 내 용¦ 작성자¦ 도면축척¦ 확인자¦ 편철번호¦ 공 구¦ 운영코드¦ 시공감리¦ 시공회사¦ 시설위치¦ 철도구분¦ 노 선 명¦ 노선방향¦ 건설분야¦ 건설단계¦ 시공건명¦ 설계건명¦ 도 면 명¦ 구도면번호¦ 표준버전¦ 도면번호¦ 궤도중심 3m이내(인력)¦ 구 조 물¦ m¦ 트로프 열기 및 닫기¦ 콘크리트 깨기 및 복구¦ 궤도중심 3m이상(인력)¦ SCD 내관 Ø25mm×4조¦ 광케이블 신설¦ m¦ m¦ m¦ m¦ 개소¦ 광케이블 철거¦ 케이블¦ 보호방법¦ 케이블¦ 매설루트¦ 기 타 재 료¦ OF-SM-48COREx1조:긍장(외장)¦ m¦ 터파기¦ 도면참조¦ 광케이블 접속¦ 매¦ 설¦ 내¦ 역¦ 상¦ 선¦ m¦ FC 통신관 Ø100mm¦ 케이블¦ 포설방법¦ m¦ OF-SM-48COREx1조¦ m¦ OF-SM-24COREx1조¦ OF-SM-24COREx1조:긍장(외장)¦ m¦ 개소¦ OF-SM-48CORE¦ 개소¦ OF-SM-24CORE¦ 궤도중심 3m이내(인력)¦ 구 조 물¦ m¦ 트로프 열기 및 닫기¦ 콘크리트 깨기 및 복구¦ 궤도중심 3m이상(인력)¦ SCD 내관 Ø25mm×4조¦ 광케이블 신설¦ m¦ m¦ m¦ m¦ 개소¦ 광케이블 철거¦ 케이블¦ 보호방법¦ 케이블¦ 매설루트¦ 기 타 재 료¦ OF-SM-48COREx1조:긍장(외장)¦ m¦ 터파기¦ 도면참조¦ 광케이블 접속¦ 매¦ 설¦ 내¦ 역¦ 하¦ 선¦ m¦ FC 통신관 Ø100mm¦ 케이블¦ 포설방법¦ m¦ OF-SM-48COREx1조¦ m¦ OF-SM-24COREx1조¦ OF-SM-24COREx1조:긍장(외장)¦ m¦ 개소¦ OF-SM-48CORE¦ 개소¦ OF-SM-24CORE¦
| 3. 경부고속철도 시험선구간 변전설비 및 변전건물 개량 실시설계 - 복사본 | 3. 경부고속철도 시험선구간 변전설비 및 변전건물 개량 실시설계 - 복사본 | 013_경부고속철도 시험선구간 심중남 배전소 광케이블 포설도(신설)(3).dwg | 800¦ 600¦ 400¦ 강 외 면¦ (홍북2구)¦ 홍 북 리¦ 청 원 군¦ 대 비¦ 삼 정 회 관¦ 117km¦ KPR120km915¦ KPR121km615¦ KPR121km564¦ (기계실)¦ 기.수¦ 기.수¦ 상봉TRS¦ KPR 121K578¦ 토 공 구 간¦ KPR120km915¦ KPR121km615¦ KPR121km564¦ (기계실)¦ 토 공 구 간¦ (=)¦ 51¦ 37¦ 통과,성단:4CORE¦ 스파이랄슬리브:3.4mx2¦ 51¦ 통과¦ 스파이랄슬리브:3.4m¦ 25¦ 5¦ 3¦ (=)¦ 624¦ 62¦ 스파이랄슬리브:14m¦ (인입:51m)¦ 2¦ 봉¦ 상¦ 터¦ 널¦ (L=720m)¦ (=)¦ 토 공 구 간¦ (인입:51m)¦ 2¦ 봉¦ 상¦ 터¦ 널¦ (L=720m)¦ 국가철도공단¦ KOREA NATIONAL RAILWAY¦ 설계회사¦ 설계감리¦ 날 짜¦ 개정번호¦ 검토자¦ 내 용¦ 작성자¦ 도면축척¦ 확인자¦ 편철번호¦ 공 구¦ 운영코드¦ 시공감리¦ 시공회사¦ 시설위치¦ 철도구분¦ 노 선 명¦ 노선방향¦ 건설분야¦ 건설단계¦ 시공건명¦ 설계건명¦ 도 면 명¦ 구도면번호¦ 표준버전¦ 도면번호¦ 궤도중심 3m이내(인력)¦ 구 조 물¦ m¦ 트로프 열기 및 닫기¦ 궤도중심 3m이상(인력)¦ 광케이블 신설¦ 개소¦ 케이블¦ 매설루트¦ 기 타 재 료¦ 매¦ 설¦ 내¦ 역¦ 하¦ 선¦ m¦ OF-SM-24COREx1조:긍장(외장)¦ m¦ 케이블 보호방법¦ 광케이블 접속¦ OF-SM-4CORE¦ 개소¦ 궤도중심 3m이내(인력)¦ 구 조 물¦ m¦ 트로프 열기 및 닫기¦ 궤도중심 3m이상(인력)¦ 광케이블 신설¦ 개소¦ 케이블¦ 매설루트¦ 기 타 재 료¦ 매¦ 설¦ 내¦ 역¦ 상¦ 선¦ m¦ OF-SM-24COREx1조:긍장(외장)¦ m¦ 케이블 보호방법¦ 광케이블 접속¦ OF-SM-4CORE¦ 개소¦
| 3. 경부고속철도 시험선구간 변전설비 및 변전건물 개량 실시설계 - 복사본 | 3. 경부고속철도 시험선구간 변전설비 및 변전건물 개량 실시설계 - 복사본 | 003_경부고속철도 시험선구간 용정SP 통신기기실 기기배치도(임시).dwg | UP¦ 축전지¦ 역무UPS¦ 출입통제¦ 시스템¦ UPS¦ (변전)¦ 축전지¦ 전송정류기¦ 정류기¦ 전송설비¦ 변전CCTV설비¦ RACK¦ 경부고속철도¦ 동기식광다중화장치¦ 광분배함¦ OFD¦ 전력분석장치¦ 변전CCTV¦ RACK¦ 변전CCTV¦ RACK¦ (신설)OF-SM-4Corex1¦ 21m¦ 국가철도공단¦ KOREA NATIONAL RAILWAY¦ 570¦ 600¦ 600¦ 600¦ 600¦ 600¦ 600¦ 600¦ 750¦ 600¦ 800¦ 11,548¦ 1,000¦ 1,330¦ 1,000¦ 950¦ 10,550¦ 2,500¦ 1,300¦ 1,500¦ 800¦ 800¦ 100¦ 800¦ 800¦ 1,000¦ 570¦ 752¦ 3,970¦ 2,925¦ 설계회사¦ 설계감리¦ 날 짜¦ 개정번호¦ 검토자¦ 내 용¦ 작성자¦ 도면축척¦ 확인자¦ 편철번호¦ 공 구¦ 운영코드¦ 시공감리¦ 시공회사¦ 시설위치¦ 철도구분¦ 노 선 명¦ 노선방향¦ 건설분야¦ 건설단계¦ 시공건명¦ 설계건명¦ 도 면 명¦ 구도면번호¦ 표준버전¦ 도면번호¦
| 3. 경부고속철도 시험선구간 변전설비 및 변전건물 개량 실시설계 - 복사본 | 3. 경부고속철도 시험선구간 변전설비 및 변전건물 개량 실시설계 - 복사본 | T2002072-011_경부고속철도 시험선구간 신청주SS 광케이블 포설도(신설 및 임시철거)(5).dwg | 저 산 리¦ 가 재 골¦ 600¦ 800¦ 청 원 군¦ 강 내 면¦ 127km¦ KPR131km025¦ KPR131km725¦ 궁¦ 현¦ 터¦ 널¦ (L=930m)¦ 70¦ 24C:700, 48C:700¦ (=)¦ KPR131km025¦ KPR131km725¦ 궁¦ 현¦ 터¦ 널¦ (L=930m)¦ 70¦ 24C:700, 48C:700¦ (=)¦ 700¦ 700¦ (=)¦ (=)¦ 700¦ 700¦ 국가철도공단¦ KOREA NATIONAL RAILWAY¦ 궤도중심 3m이내(인력)¦ 구 조 물¦ m¦ 트로프 열기 및 닫기¦ 콘크리트 깨기 및 복구¦ 궤도중심 3m이상(인력)¦ SCD 내관 Ø25mm×4조¦ 광케이블 신설¦ m¦ m¦ m¦ m¦ 개소¦ 광케이블 철거¦ 케이블¦ 보호방법¦ 케이블¦ 매설루트¦ 기 타 재 료¦ OF-SM-48COREx1조:긍장(외장)¦ m¦ 터파기¦ 도면참조¦ 광케이블 접속¦ 매¦ 설¦ 내¦ 역¦ 상¦ 선¦ m¦ FC 통신관 Ø100mm¦ 케이블¦ 포설방법¦ m¦ OF-SM-48COREx1조¦ m¦ OF-SM-24COREx1조¦ OF-SM-24COREx1조:긍장(외장)¦ m¦ 개소¦ OF-SM-48CORE¦ 개소¦ OF-SM-24CORE¦ 궤도중심 3m이내(인력)¦ 구 조 물¦ m¦ 트로프 열기 및 닫기¦ 콘크리트 깨기 및 복구¦ 궤도중심 3m이상(인력)¦ SCD 내관 Ø25mm×4조¦ 광케이블 신설¦ m¦ m¦ m¦ m¦ 개소¦ 광케이블 철거¦ 케이블¦ 보호방법¦ 케이블¦ 매설루트¦ 기 타 재 료¦ OF-SM-48COREx1조:긍장(외장)¦ m¦ 터파기¦ 도면참조¦ 광케이블 접속¦ 매¦ 설¦ 내¦ 역¦ 하¦ 선¦ m¦ FC 통신관 Ø100mm¦ 케이블¦ 포설방법¦ m¦ OF-SM-48COREx1조¦ m¦ OF-SM-24COREx1조¦ OF-SM-24COREx1조:긍장(외장)¦ m¦ 개소¦ OF-SM-48CORE¦ 개소¦ OF-SM-24CORE¦ 설계회사¦ 설계감리¦ 날 짜¦ 개정번호¦ 검토자¦ 내 용¦ 작성자¦ 도면축척¦ 확인자¦ 편철번호¦ 공 구¦ 운영코드¦ 시공감리¦ 시공회사¦ 시설위치¦ 철도구분¦ 노 선 명¦ 노선방향¦ 건설분야¦ 건설단계¦ 시공건명¦ 설계건명¦ 도 면 명¦ 구도면번호¦ 표준버전¦ 도면번호¦
| 3. 경부고속철도 시험선구간 변전설비 및 변전건물 개량 실시설계 - 복사본 | 3. 경부고속철도 시험선구간 변전설비 및 변전건물 개량 실시설계 - 복사본 | 001_경부고속철도 시험선구간 대평PP 통신기기실 관로설치 평면도(임시).dwg | 출 입 문¦ 자갈포설¦ 200mm¦ 500mm¦ #25-210-8¦ 철근콘크리트포장¦ V¦ U¦ POST¦ TF¦ AF¦ AIR BUSHING¦ POST¦ POST¦ TF¦ AF¦ ES¦ DS¦ DS¦ ES¦ ES¦ DS¦ DS¦ ES¦ ES¦ DS¦ DS¦ ES¦ GCB¦ ES¦ ES¦ DS¦ ES¦ DS¦ PT¦ DS¦ ES¦ CT¦ TF¦ FPW¦ AF¦ GCB¦ ES¦ ES¦ DS¦ ES¦ DS¦ PT¦ DS¦ ES¦ CT¦ TF¦ FPW¦ AF¦ 72.5kV GIS¦ AT-1¦ AT-2¦ 현관문¦ 1¦ SHV¦ 2¦ SHV¦ SHV¦ 4¦ SHV¦ 5¦ SHV¦ 6¦ TR¦ 1¦ TR¦ 2¦ 1¦ CU¦ 3¦ SHV¦ 경부고속철도¦ 동기식광다중화장치¦ 정류기¦ 전송설비¦ 무정전전원장치¦ 변전CCTV UPS¦ 변전CCTV¦ RACK¦ 출입통제¦ 시스템¦ 전송설비¦ RACK-1¦ SDP¦ 1¦ P¦ 1¦ L¦ 1¦ UPS¦ 1¦ B¦ 1¦ Access¦ floor¦ DAS¦ 1¦ 접지단자함-2¦ CUB-1¦ CUB-2¦ DS¦ LA¦ 접지단자함-1¦ V¦ U¦ DAS¦ 1¦ 1¦ P¦ 1¦ LOC¦ 1¦ B¦ 1¦ UPS¦ 1¦ L¦ 1¦ SDP¦ NOTE¦ ■ 신설관로 및 케이블포설시 관련분야 케이블 루트와 겹치지 않도록 주의하여 \P{\W2.9375; }시공하여야 한다.{\H1.39916x; }¦ IDF¦ (신설)ELP전선관 Ø50x1\P 도관전신관 Ø76x1\P UTP CAT.5e 25Px1¦ 31m¦ (신설)UTP CAT.5e 25Px1¦ 6m¦ 변전설비(기존)¦ 변전설비(임시)¦ 전송설비¦ 영상설비¦ 연선전화기¦ 통신회선 제공¦ 구분¦ 개량해당여부¦ 비고¦ X¦ UTP CAT.5e 25Px1¦ X¦ X¦ O¦ EC¦ \A1;26,800¦ \A1;39,875¦ V¦ U¦ 500¦ 1,000¦ 5,600¦ 12,600¦ 1,000¦ 1,300¦ 1,000¦ 1,300¦ 1,000¦ 1,000¦ 1,000¦ 1,300¦ 100¦ 1,000¦ 1,200¦ 1,000¦ 2,000¦ 1,400¦ 1,600¦ 1,000¦ 100¦ 2,000¦ 600¦ 600¦ 600¦ 600¦ 600¦ 600¦ 1,400¦ 100¦ 1,960¦ 2,640¦ 1,000¦ 3,100¦ 2,700¦ 5,800¦ 100¦ 1,200¦ 1,200¦ 100¦ 7,000¦ 국가철도공단¦ KOREA NATIONAL RAILWAY¦ 설계회사¦ 설계감리¦ 날 짜¦ 개정번호¦ 검토자¦ 내 용¦ 작성자¦ 도면축척¦ 확인자¦ 편철번호¦ 공 구¦ 운영코드¦ 시공감리¦ 시공회사¦ 시설위치¦ 철도구분¦ 노 선 명¦ 노선방향¦ 건설분야¦ 건설단계¦ 시공건명¦ 설계건명¦ 도 면 명¦ 구도면번호¦ 표준버전¦ 도면번호¦
| 3. 경부고속철도 시험선구간 변전설비 및 변전건물 개량 실시설계 - 복사본 | 3. 경부고속철도 시험선구간 변전설비 및 변전건물 개량 실시설계 - 복사본 | 002_경부고속철도 시험선구간 회덕SP 통신기기실 관로설치 평면도(철거).dwg | 소내전등용 분전반¦ 전력배전반실¦ 2¦ TR¦ 1¦ TR¦ 4¦ SH¦ 3¦ SH¦ 2¦ SH¦ SH¦ 1¦ 자동소화설비실¦ 통 신 실¦ 창 고¦ 화장실¦ LOC¦ 1¦ SDP¦ 1¦ L¦ 1¦ UPS¦ 2¦ UPS¦ 1¦ B¦ 1¦ P¦ 2¦ P¦ 1¦ GCB¦ ES¦ ES¦ DS¦ ES¦ DS¦ PT¦ DS¦ ES¦ CT¦ GCB¦ PT¦ CT¦ GCB¦ ES¦ ES¦ DS¦ ES¦ DS¦ PT¦ DS¦ ES¦ CT¦ TF¦ FPW¦ AF¦ AF¦ TF¦ FPW¦ AF¦ ES¦ DS¦ DS¦ ES¦ ES¦ DS¦ DS¦ ES¦ GCB¦ ES¦ DS¦ DS¦ ES¦ CT¦ ES¦ DS¦ DS¦ ES¦ CT¦ ES¦ DS¦ DS¦ ES¦ ES¦ DS¦ DS¦ ES¦ ES¦ DS¦ DS¦ ES¦ ES¦ DS¦ DS¦ ES¦ GCB¦ ES¦ ES¦ DS¦ ES¦ DS¦ PT¦ DS¦ ES¦ CT¦ TF¦ FPW¦ 접지단자함(기존)¦ CUB-4¦ CUB-3¦ CUB-2¦ CUB-1¦ CUB-S¦ DAS¦ 1¦ DS¦ LA¦ DS¦ LA¦ TF¦ AF¦ TF¦ AF¦ FPW¦ 접지단자함-1¦ 접지단자함-S¦ 접지단자함-3¦ Access¦ floor¦ 콘크리트포장¦ 콘크리트포장¦ Access¦ floor¦ V¦ U¦ V¦ U¦ V¦ U¦ DAS¦ 1¦ 1¦ P¦ 1¦ LOC¦ 1¦ B¦ 1¦ UPS¦ 1¦ L¦ 1¦ SDP¦ DAS¦ 1¦ 1¦ P¦ 1¦ LOC¦ 1¦ B¦ 1¦ UPS¦ 1¦ L¦ 1¦ SDP¦ (철거)일반터파기구간(전차선분야)\P ELP전선관 Ø50x1\P OF-SM-4Corex1¦ 48m¦ IDF¦ (철거)OF-SM-4Corex1¦ 39m¦ (철거)ELP전선관 Ø50x1\P 도관전신관 Ø76x1\P OF-SM-4Corex1¦ 21m¦ (철거)OF-SM-4Corex1¦ 18m¦ (철거)ELP전선관 Ø50x1\P 도관전신관 Ø76x1\P OF-SM-4Corex1¦ 58m¦ 변전설비(임시)¦ 변전설비(기존)¦ 65,592¦ V¦ U¦ 500¦ 1,000¦ 5,600¦ 12,600¦ 1,000¦ 1,300¦ 1,000¦ 1,300¦ 1,000¦ 1,000¦ 1,000¦ 1,300¦ 100¦ 1,000¦ 1,200¦ 1,000¦ 2,000¦ 1,400¦ 1,600¦ 1,000¦ 100¦ 2,000¦ 600¦ 600¦ 600¦ 600¦ 600¦ 600¦ 1,400¦ 100¦ 1,960¦ 2,640¦ 1,000¦ 3,100¦ 2,700¦ 5,800¦ 100¦ 1,200¦ 1,200¦ 100¦ 7,000¦ 500¦ 1,000¦ 5,600¦ 12,600¦ 1,000¦ 1,300¦ 1,000¦ 1,300¦ 1,000¦ 1,000¦ 1,000¦ 1,300¦ 100¦ 1,000¦ 1,200¦ 1,000¦ 2,000¦ 1,400¦ 1,600¦ 1,000¦ 100¦ 2,000¦ 600¦ 600¦ 600¦ 600¦ 600¦ 600¦ 1,400¦ 100¦ 1,960¦ 2,640¦ 1,000¦ 3,100¦ 2,700¦ 5,800¦ 100¦ 1,200¦ 1,200¦ 100¦ 7,000¦ \A1;11,000¦ \A1;40,000¦ 국가철도공단¦ KOREA NATIONAL RAILWAY¦ 설계회사¦ 설계감리¦ 날 짜¦ 개정번호¦ 검토자¦ 내 용¦ 작성자¦ 도면축척¦ 확인자¦ 편철번호¦ 공 구¦ 운영코드¦ 시공감리¦ 시공회사¦ 시설위치¦ 철도구분¦ 노 선 명¦ 노선방향¦ 건설분야¦ 건설단계¦ 시공건명¦ 설계건명¦ 도 면 명¦ 구도면번호¦ 표준버전¦ 도면번호¦ \A1;52,600¦ \A1;52,600¦
| 3. 경부고속철도 시험선구간 변전설비 및 변전건물 개량 실시설계 - 복사본 | 3. 경부고속철도 시험선구간 변전설비 및 변전건물 개량 실시설계 - 복사본 | T2001085-002_경부고속철도 시험선구간 석곡PP 통신기기실 관로설치 평면도(철거).dwg | 출 입 문¦ 자갈포설¦ 200mm¦ 500mm¦ #25-210-8¦ 철근콘크리트포장¦ V¦ U¦ POST¦ TF¦ AF¦ AIR BUSHING¦ POST¦ POST¦ TF¦ AF¦ ES¦ DS¦ DS¦ ES¦ ES¦ DS¦ DS¦ ES¦ ES¦ DS¦ DS¦ ES¦ GCB¦ ES¦ ES¦ DS¦ ES¦ DS¦ PT¦ DS¦ ES¦ CT¦ TF¦ FPW¦ AF¦ GCB¦ ES¦ ES¦ DS¦ ES¦ DS¦ PT¦ DS¦ ES¦ CT¦ TF¦ FPW¦ AF¦ 72.5kV GIS¦ AT-2¦ AT-1¦ CUB-1¦ CUB-2¦ DAS¦ 1¦ 접지단자함-1¦ 접지단자함-2¦ DS¦ LA¦ V¦ U¦ DAS¦ 1¦ 1¦ P¦ 1¦ LOC¦ 1¦ B¦ 1¦ UPS¦ 1¦ L¦ 1¦ SDP¦ (철거)ELP전선관 Ø50x1\P 도관전신관 Ø76x1\P UTP CAT.5e 25Px1¦ 31m¦ IDF¦ (철거)UTP CAT.5e 25Px1¦ 6m¦ 변전설비(기존)¦ 변전설비(임시)¦ 1-2¦ HT¦ 2-1¦ HT¦ 2-2¦ HT¦ 1,2¦ STR¦ 2¦ SH¦ 1-1¦ HT¦ 1¦ SH¦ 경부고속철도¦ 동기식광다중화장치¦ 정류기¦ 전송설비¦ 무정전전원장치¦ 변전CCTV UPS¦ 변전CCTV¦ RACK¦ 출입통제¦ 시스템¦ 전송설비¦ RACK-1¦ SDP¦ 1¦ P¦ L¦ 1¦ UPS¦ 1¦ B¦ 1¦ Access¦ floor¦ 1¦ Access floor 경계선¦ \A1;39,875¦ \A1;26,800¦ 국가철도공단¦ KOREA NATIONAL RAILWAY¦ V¦ U¦ 500¦ 1,000¦ 5,600¦ 12,600¦ 1,000¦ 1,300¦ 1,000¦ 1,300¦ 1,000¦ 1,000¦ 1,000¦ 1,300¦ 100¦ 1,000¦ 1,200¦ 1,000¦ 2,000¦ 1,400¦ 1,600¦ 1,000¦ 100¦ 2,000¦ 600¦ 600¦ 600¦ 600¦ 600¦ 600¦ 1,400¦ 100¦ 1,960¦ 2,640¦ 1,000¦ 3,100¦ 2,700¦ 5,800¦ 100¦ 1,200¦ 1,200¦ 100¦ 7,000¦ 설계회사¦ 설계감리¦ 날 짜¦ 개정번호¦ 검토자¦ 내 용¦ 작성자¦ 도면축척¦ 확인자¦ 편철번호¦ 공 구¦ 운영코드¦ 시공감리¦ 시공회사¦ 시설위치¦ 철도구분¦ 노 선 명¦ 노선방향¦ 건설분야¦ 건설단계¦ 시공건명¦ 설계건명¦ 도 면 명¦ 구도면번호¦ 표준버전¦ 도면번호¦
| 3. 경부고속철도 시험선구간 변전설비 및 변전건물 개량 실시설계 - 복사본 | 3. 경부고속철도 시험선구간 변전설비 및 변전건물 개량 실시설계 - 복사본 | 038_경부고속철도 시험선구간 시목남 배전소 통신케이블 인입 평면도(신설).dwg | 137km 380¦ 시목남배전소(터널위)¦ 137km 430¦ 400¦ 수로콘크리트¦ 수로콘크리트¦ (KPR:141km917)¦ 시목남배전소(터널위)¦ 연선¦ 전화기¦ NOTE¦ ■ 선시공은 신설, 후시공은 철거를 기본으로 하며,¦ 안정적인 통신 운용을 위해 케이블 절체는¦ 상,하선을 동시에 시행하여서는 안되며, 하선측¦ 부터 절체를 완료한 후 상선측을 절체하여 통신¦ 운용에 영향이 가지 않도록 한다.¦ ■ 관로 및 선로 시공시 배전분야와 협의 후 시공에¦ 주의하여야 한다.¦ 시목RS¦ EH¦ (KPR:141km 966)¦ EH¦ EH¦ EH¦ \pt15000;(신설)일반터파기구간(인력,콘크리트깨기)\P\ptz; 지중관로(FC Ø100x2,내관 SCD 25mmx4)\P 광케이블 OF-SM-4COREx1:(구내)14m+63.4m\P 동케이블 FS/JF 0.65mmx6P(15%차폐):(구내)14m+60m¦ (신설)벽체구멍뚫기Ø150x2\P 스파이랄슬리브(난연)x1:3.4m¦ (신설)벽체구멍뚫기Ø150x4\P 스파이랄슬리브(난연)x1:3.4m¦ (신설)벽체구멍뚫기Ø150x4\P 스파이랄슬리브(난연)x1:3.4m¦ (신설)스파이랄슬리브(난연)x1:3.4m¦ (신설)광케이블 OF-SM-4COREx1:17.4m¦ \pt15000;(신설)일반터파기구간(인력터파기)\P\ptz; 지중관로(FC Ø100x2,내관 SCD 25mmx4)\P 광케이블 OF-SM-4COREx1:16.3m\P 동케이블 FS/JF 0.65mmx6P(15%차폐):13m¦ \pt15000;(신설)일반터파기구간(인력터파기)\P\ptz; 지중관로(FC Ø100x2,내관 SCD 25mmx4)\P 광케이블 OF-SM-4COREx1:27.4m\P 동케이블 FS/JF 0.65mmx6P(15%차폐):24m¦ \pt15000;(신설)일반터파기구간(인력,콘크리트깨기)\P\ptz; 지중관로(FC Ø100x2)\P 동케이블 FS/JF 0.65mmx6P(15%차폐):6m¦ 전송설비¦ 영상설비¦ 연선전화기¦ 통신회선 제공¦ 구분¦ 개량해당여부¦ 비고¦ X¦ OF-SM-4COREx1¦ X¦ O¦ O¦ 이설¦ x¦ x¦ x¦ x¦ x¦ x¦ x¦ x¦ x¦ x¦ x¦ x¦ x¦ x¦ x¦ x¦ x¦ x¦ x¦ x¦ x¦ x¦ x¦ x¦ x¦ x¦ x¦ x¦ x¦ x¦ x¦ x¦ x¦ x¦ x¦ x¦ x¦ x¦ x¦ 1¦ SH¦ 3¦ SH¦ 4¦ SH¦ 1¦ TR¦ 2¦ TR¦ 1¦ LV¦ RTU¦ 2¦ SH¦ 1¦ CU¦ 1¦ LV¦ 2¦ TR¦ 1¦ TR¦ 6¦ SHV¦ 1¦ BAT¦ 1¦ REC¦ 5¦ SHV¦ 4¦ SHV¦ 3¦ SHV¦ 2¦ SHV¦ 1¦ SHV¦ 2¦ 3¦ LV¦ LV¦ x¦ x¦ x¦ x¦ x¦ x¦ x¦ x¦ x¦ x¦ x¦ x¦ x¦ x¦ x¦ x¦ x¦ x¦ x¦ x¦ x¦ x¦ x¦ x¦ x¦ x¦ x¦ x¦ x¦ x¦ x¦ x¦ x¦ x¦ x¦ x¦ x¦ x¦ x¦ x¦ x¦ x¦ x¦ x¦ x¦ x¦ x¦ x¦ 국가철도공단¦ KOREA NATIONAL RAILWAY¦ 설계회사¦ 설계감리¦ 날 짜¦ 개정번호¦ 검토자¦ 내 용¦ 작성자¦ 도면축척¦ 확인자¦ 편철번호¦ 공 구¦ 운영코드¦ 시공감리¦ 시공회사¦ 시설위치¦ 철도구분¦ 노 선 명¦ 노선방향¦ 건설분야¦ 건설단계¦ 시공건명¦ 설계건명¦ 도 면 명¦ 구도면번호¦ 표준버전¦ 도면번호¦
| 3. 경부고속철도 시험선구간 변전설비 및 변전건물 개량 실시설계 - 복사본 | 3. 경부고속철도 시험선구간 변전설비 및 변전건물 개량 실시설계 - 복사본 | T9000038-013_수공철개-KSD 6021 상세도.dwg | 단 면 K-K¦ 마크 상세¦ 통신용 탄소주강 및 흑연 주철 뚜껑 및 회주철틀¦ 단 면 도¦ (∇)¦ (∇)¦ 2¦ ~¦ 1¦ ~¦ 로 고¦ K¦ 로 고¦ 통신용 탄소주강 및 구상 흑연주철 뚜껑용 회주철 속뚜껑¦ KSD 3.752 SM20C¦ 4. 손 잡 이¦ 4EA¦ 비고( )치수는 속 뚜껑이다.¦ KS D4.301 GC 15¦ KS D4.301 GC 15¦ KS D4.101 SC46(GC D40)¦ 재 료¦ 1. 겉 뚜 껑¦ 3. 틀¦ 2. 속 뚜 껑¦ 공 종¦ 재료표¦ 수 량¦ 1EA¦ 1EA¦ 1EA¦ %%P10¦ 체인Ø6¦ 고리체인 상세¦ 손잡이 상세¦ K¦ 속 뚜 껑 상 세¦ ~¦ (∇)¦ 비고( )치수는 속 뚜껑이다.¦ 1¦ 3¦ 4¦ 2¦ 2¦ 4¦ * 철개 표시부의 TEXT표현이나 철개의 로고 제작시 한국철도 시설공단과¦ 협의후 제작한다.¦ S=1:3¦ S=1:3¦ S=1:2¦ S=1:5¦ S=1:6¦ S=1:6¦ 100¦ 20¦ 20¦ 20¦ 40¦ 20¦ 10¦ 20¦ 30¦ 100¦ R20¦ 80¦ 20¦ 50¦ 132¦ 40¦ 20¦ 30¦ 20¦ 10¦ 22¦ 40¦ 30¦ 20¦ 40¦ 510(508)¦ 1,020%%P1.5(1,016%%P1.5)¦ 510(508)¦ 10¦ 620¦ 520%%P1.5(516%%P1.5)¦ R70 ¦ 30¦ 30¦ 160¦ 180¦ 40¦ 510(508)¦ 30¦ 1,020%%P1.5(1,016%%P1.5)¦ 540(538)¦ 1,120¦ 20¦ 510(508)¦ 480¦ 540(538)¦ 480¦ 12¦ 5¦ 35¦ 20¦ 20¦ 5¦ 30¦ 5¦ 20¦ 540(538)¦ 1,080%%P1.5(1.076%%P1.5)¦ 1,120¦ 580%%P1.5(576%%P1.5)¦ 620¦ 20¦ 100¦ 540(538)¦ 40¦ 40¦ 30¦ R70¦ 30¦ 20¦ 40¦ 국가철도공단¦ KOREA NATIONAL RAILWAY¦ 설계회사¦ 설계감리¦ 날 짜¦ 개정번호¦ 검토자¦ 내 용¦ 작성자¦ 도면축척¦ 확인자¦ 편철번호¦ 공 구¦ 운영코드¦ 시공감리¦ 시공회사¦ 시설위치¦ 철도구분¦ 노 선 명¦ 노선방향¦ 건설분야¦ 건설단계¦ 시공건명¦ 설계건명¦ 도 면 명¦ 구도면번호¦ 표준버전¦ 도면번호¦
| 3. 경부고속철도 시험선구간 변전설비 및 변전건물 개량 실시설계 - 복사본 | 3. 경부고속철도 시험선구간 변전설비 및 변전건물 개량 실시설계 - 복사본 | 49. T2001038-013_수공 2호 제작도(2).dwg | 100¦ 50¦ 6 @ 200 = 1,200¦ 100¦ 50¦ 부 호¦ 직 경¦ 길 이¦ 갯 수¦ 총 길 이¦ 단위 중량¦ 총 중 량¦ 비 고¦ 총 계¦ 1¦ 1-1¦ D 13¦ 2,670¦ 14¦ 1,050¦ 8¦ 37,380¦ 8,400¦ 4,440¦ 2-1¦ 2¦ 250¦ 1,100¦ 8¦ 30¦ 2,000¦ 1,320¦ 33,000¦ 4¦ 480¦ 44¦ 21,120¦ 3¦ 1,400¦ 22¦ 30,800¦ 3-1¦ 750¦ 4¦ 3,000¦ 3-2¦ 900¦ 8¦ 7,200¦ 3-3¦ 210¦ 4¦ 840¦ 5¦ 3,310¦ 10¦ 33,100¦ 5-1¦ 2,270¦ 2¦ 4,540¦ 5-2¦ 2,870¦ 2¦ 5,740¦ 6¦ 3,610¦ 5¦ 18,050¦ 6-1¦ 1,290¦ 2¦ 2,580¦ 6-2¦ 1,190¦ 4¦ 4,760¦ 6-3¦ 2,330¦ 2¦ 4,660¦ 소 계¦ ( 1 기당 )¦ 0.560¦ 114,357¦ 0.118¦ KG¦ T¦ 211,478¦ 0.228¦ KG¦ T¦ 204,210¦ 100¦ 100¦ 4 @ 225 = 900¦ 300¦ 236¦ 800¦ 300¦ R=150¦ R=150¦ 236¦ 2-2¦ 1-2¦ 1,110¦ 330¦ 4¦ 4¦ 소 계¦ 107,660¦ 0.995¦ T¦ KG¦ 107,121¦ 0.110¦ KG¦ 34,000¦ 17¦ 9¦ 8¦ 7-1¦ 1,100¦ 660¦ 450¦ 30¦ 6¦ 14¦ 19,800¦ 2,700¦ 15,400¦ 7¦ 2,000¦ KG¦ 4¦ 8-2¦ 8-1¦ 180¦ 4¦ 480¦ 4¦ 720¦ 1,920¦ 1,200¦ 50¦ 50¦ 1,500¦ D 13¦ 2¦ D 13¦ 5¦ D 10¦ D 10¦ D 10¦ 6¦ 6-3¦ D 10¦ 7¦ 400¦ 400¦ 400¦ 400¦ D 10¦ 3¦ D 13¦ 2¦ D 10¦ 3¦ D 13¦ 1¦ D 13¦ 1¦ 3¦ D 10¦ 3 @ 200=600¦ 1,500¦ 3-3¦ D 10¦ 100¦ 50¦ 1,200¦ D 10¦ 8¦ 100¦ 50¦ 100¦ 50¦ 100¦ 50¦ 225¦ 155¦ 70¦ 225¦ 145¦ 80¦ 110¦ 90¦ 200¦ 150¦ 50¦ D 10¦ 8-1¦ D 10¦ 3-2¦ D 10¦ 3-1¦ D 10¦ D 10¦ 50¦ D 10¦ 8¦ 155¦ 100¦ 225¦ 1,200¦ 70¦ 225¦ D 10¦ D 10¦ D 10¦ 5¦ 50¦ 1,500¦ 110¦ 80¦ 145¦ 50¦ 100¦ 100¦ 50¦ 200¦ 90¦ 150¦ 50¦ 100¦ D 10¦ D 10¦ D 10¦ D 10¦ 5-2¦ 50¦ 50¦ 2,100¦ 1,200¦ 50¦ 100¦ 50¦ 100¦ 4 @ 225 = 900¦ 100¦ 9 @ 200 = 1,800¦ 100¦ 50¦ 110¦ 65¦ 225¦ 225¦ 50¦ 110¦ 100¦ 50¦ 100¦ 65¦ 50¦ 50¦ 50¦ 50¦ 50¦ D 13¦ D 13¦ D 13¦ 2¦ D 10¦ 7-1¦ D 10¦ D 13¦ D 13¦ D 10¦ D 10¦ 6¦ D 13¦ 1¦ D 13¦ 50¦ 50¦ 100¦ 9 @ 200 = 1,800¦ 2,100¦ 100¦ 4 @ 225 = 900¦ 50¦ 50¦ 100¦ 100¦ 1,200¦ D 10¦ D 10¦ D 13¦ D 13¦ D 10¦ D 13¦ 상 부¦ 하 부¦ 하 부¦ 상 부¦ 50¦ 50¦ 100¦ 9 @ 200 = 1,800¦ 2,100¦ 100¦ 6 @ 200 = 1,200¦ 3¦ D 10¦ D 13¦ D 13¦ D 10¦ D 13¦ 50¦ 100¦ 1,500¦ 50¦ 100¦ D 10¦ D 13 L=2670 N=14¦ 700¦ 236¦ R=150¦ 700¦ 236¦ 800¦ D 13 L=250 N=8¦ D 13 L=1100 N=30¦ D 10 L=1400 N=22¦ D 13 L=330 N=4¦ 700¦ 236¦ D 13 L=1050 N=8¦ 110¦ D 10 L=900 N=8¦ D 10 L=750 N=4¦ 700¦ 236¦ D 13 L=1110 N=4¦ 175¦ D 13 L=480 N=44¦ D 10 L=210 N=4¦ 600¦ 157¦ D 10 L=3310 N=10¦ 157¦ R=100¦ 1,800¦ 600¦ D 10 L=2270 N=2¦ R=100¦ 80¦ 157¦ 80¦ 1,800¦ 157¦ 157¦ 380¦ 157¦ D 10 L=2870 N=2¦ R=100¦ 380¦ 1,800¦ 157¦ 380¦ D 10 L=1290 N=2¦ R=100¦ 157¦ 6¦ 750¦ 157¦ D 10 L=3610 N=5¦ 750¦ R=100¦ 750¦ 1,800¦ D 10 L=2000 N=17¦ 157¦ 380¦ D 10 L=1190 N=4¦ 650¦ 157¦ 110¦ 157¦ R=100¦ 110¦ 1,800¦ D 10 L=1800 N=8¦ D 10 L=1100 N=14¦ D 10 L=450 N=6¦ D 10 L=2330 N=2¦ D 10 L=480 N=4¦ D 10 L=180 N=4¦ D 10 L=660 N=30¦ 91¦ 91¦ 126¦ 230¦ D 10¦ 6-4¦ 1,800¦ 8¦ 14,400¦ 외 면¦ 내 면¦ D 10¦ 철 근 표¦ 2 - 2 단 면¦ 주 철 근 조 립 도¦ 4 - 4 단 면¦ 내 면¦ 외 면¦ 상 부 슬 래 브 평 면 도¦ 하 부 슬 래 브 평 면 도¦ 3 - 3 단 면¦ 3 @ 200=600¦ 8-2¦ 6-2¦ 5-1¦ 3-2¦ 6¦ 5¦ 6-4¦ 1-1¦ 6-1¦ 1-2¦ 2-1¦ 2¦ 4¦ 1¦ 6¦ 6-3¦ 4¦ 2¦ 7¦ 7¦ 1-2¦ 1-1¦ 1¦ 5¦ 5-1¦ 5-2¦ 1¦ 2¦ 2-1¦ 1-1¦ 2-2¦ 3¦ 1-2¦ 3-1¦ 3-2¦ 3-3¦ 5¦ 4¦ 5-1¦ 6-2¦ 6-4¦ 7¦ 6-3¦ 7-1¦ 8¦ 8-1¦ 8-2¦ 5-2¦ 6-1¦ 9¦ 5-1¦ 국가철도공단¦ KOREA NATIONAL RAILWAY¦ 설계회사¦ 설계감리¦ 날 짜¦ 개정번호¦ 검토자¦ 내 용¦ 작성자¦ 도면축척¦ 확인자¦ 편철번호¦ 공 구¦ 운영코드¦ 시공감리¦ 시공회사¦ 시설위치¦ 철도구분¦ 노 선 명¦ 노선방향¦ 건설분야¦ 건설단계¦ 시공건명¦ 설계건명¦ 도 면 명¦ 구도면번호¦ 표준버전¦ 도면번호¦ 설계회사¦ 설계감리¦ 날 짜¦ 개정번호¦ 검토자¦ 내 용¦ 작성자¦ 도면축척¦ 확인자¦ 편철번호¦ 공 구¦ 운영코드¦ 시공감리¦ 시공회사¦ 시설위치¦ 철도구분¦ 노 선 명¦ 노선방향¦ 건설분야¦ 건설단계¦ 시공건명¦ 설계건명¦ 도 면 명¦ 구도면번호¦ 표준버전¦ 도면번호¦
| 3. 경부고속철도 시험선구간 변전설비 및 변전건물 개량 실시설계 - 복사본 | 3. 경부고속철도 시험선구간 변전설비 및 변전건물 개량 실시설계 - 복사본 | 004_경부고속철도 시험선구간 천안북 배전소 광케이블 포설도(신설)(4).dwg | 장 재 리¦ (장재2리)¦ 200¦ 400¦ 600¦ 아 산 군¦ 천 세 산 업¦ 배 방 면 ¦ 기.수¦ 기.수¦ 기.수¦ 기.수¦ KPR95km627¦ KPR95km692¦ KPR95km699¦ KPR95km707¦ KPR96km241¦ KPR96km248¦ KPR96km259¦ KPR96km327¦ Cheonan station center¦ 91KM 420.00¦ 천안역사기계실 (IEC20)¦ 91km420¦ KPR95km627¦ KPR96km327¦ 통과¦ 스파이랄슬리브:3.4mx3¦ 통과¦ 통과,성단:4CORE¦ (=)¦ 65¦ 7¦ 8¦ 7¦ 1¦ 1¦ 스파이랄슬리브:413m¦ 안¦ 천¦ 역¦ (L=1909m)¦ (인입:363m)¦ (인입:413m)¦ 국가철도공단¦ KOREA NATIONAL RAILWAY¦ 설계회사¦ 설계감리¦ 날 짜¦ 개정번호¦ 검토자¦ 내 용¦ 작성자¦ 도면축척¦ 확인자¦ 편철번호¦ 공 구¦ 운영코드¦ 시공감리¦ 시공회사¦ 시설위치¦ 철도구분¦ 노 선 명¦ 노선방향¦ 건설분야¦ 건설단계¦ 시공건명¦ 설계건명¦ 도 면 명¦ 구도면번호¦ 표준버전¦ 도면번호¦ 궤도중심 3m이내(인력)¦ 구 조 물¦ m¦ 트로프 열기 및 닫기¦ 궤도중심 3m이상(인력)¦ 광케이블 신설¦ 개소¦ 케이블¦ 매설루트¦ 기 타 재 료¦ 매¦ 설¦ 내¦ 역¦ 하¦ 선¦ m¦ OF-SM-24COREx1조:긍장(외장)¦ m¦ 케이블 보호방법¦ 광케이블 접속¦ OF-SM-4CORE¦ 개소¦ 궤도중심 3m이내(인력)¦ 구 조 물¦ m¦ 트로프 열기 및 닫기¦ 궤도중심 3m이상(인력)¦ 광케이블 신설¦ 개소¦ 케이블¦ 매설루트¦ 기 타 재 료¦ 매¦ 설¦ 내¦ 역¦ 상¦ 선¦ m¦ OF-SM-24COREx1조:긍장(외장)¦ m¦ 케이블 보호방법¦ 광케이블 접속¦ OF-SM-4CORE¦ 개소¦ 통과¦ 36¦ 4¦ 스파이랄슬리브:3.4m¦
| 3. 경부고속철도 시험선구간 변전설비 및 변전건물 개량 실시설계 - 복사본 | 3. 경부고속철도 시험선구간 변전설비 및 변전건물 개량 실시설계 - 복사본 | T9000038-021_철도통합무선망(LTE-R) 안테나 폴 5m 취부상세도(옥상).dwg | 국가철도공단¦ KOREA NATIONAL RAILWAY¦ 설계회사¦ 설계감리¦ 날 짜¦ 개정번호¦ 검토자¦ 내 용¦ 작성자¦ 도면축척¦ 확인자¦ 편철번호¦ 공 구¦ 운영코드¦ 시공감리¦ 시공회사¦ 시설위치¦ 철도구분¦ 노 선 명¦ 노선방향¦ 건설분야¦ 건설단계¦ 시공건명¦ 설계건명¦ 도 면 명¦ 구도면번호¦ 표준버전¦ 도면번호¦
| 3. 경부고속철도 시험선구간 변전설비 및 변전건물 개량 실시설계 - 복사본 | 3. 경부고속철도 시험선구간 변전설비 및 변전건물 개량 실시설계 - 복사본 | 24. 경부고속철도 시험선구간 신청주SS CABLE WIRING DIAGRAM.dwg | 통신기기실¦ 변전소 외곽¦ 통신기기실¦ GIS실¦ 옥외¦ 사무실/감시제어반실¦ 전철제어반실¦ 화장실(남/여)¦ 탕비실/전실¦ 계단실¦ 통신기기실¦ 휴게실/복도¦ 침실#1~5¦ 전원실¦ 교육장¦ 소화가스실¦ 전력배전반실¦ 창고¦ 변전소 외곽¦ 3층¦ 2층¦ 1층¦ M\PD\PF¦ 2층¦ UTP CAT.5e 25Px3조¦ UTP CAT.5e 25Px1조¦ UTP CAT.5e 25Px1조¦ UTP CAT.5e 25Px1조¦ UTP CAT.5e 25Px1조¦ UTP CAT.5e 4Px6조¦ x6¦ x5¦ LAN\PS/W¦ UTP CAT.5e 4Px6조¦ x5¦ 방송\P설비¦ HFIX 1.5㎟x2조¦ HFIX 1.5㎟x2조¦ HFIX 1.5㎟x2조¦ x2¦ x2¦ x2¦ x2¦ x2¦ x3¦ x5¦ x3¦ 변전\PCCTV¦ F-CV 2.5㎟/2Cx3조¦ UTP CAT.5e 4Px8조¦ CCTV\P운용콘솔¦ UTP CAT.5e 4Px1조¦ x3¦ ECX 5C-2Vx3조¦ 출입\P통제¦ F-CVV-SB 2.5㎟/2Cx14¦ x14¦ 지붕-1¦ 계단실¦ GIS실¦ 전력배전반실¦ 교육장¦ 전원실¦ 통신기기실¦ 복도¦ 침실#5¦ 침실#4¦ 침실#3¦ 침실#2¦ 침실#1¦ 소화가스실¦ 휴게실¦ 1층 출입구¦ 계단실¦ 창고¦ 탕비실¦ 전실¦ 화장실(여)¦ 화장실(남)¦ 전철제어반실¦ 사무실/감시제어반실¦ M\PD\PF¦ UTP CAT.5e 25Px3조¦ UTP CAT.5e 25Px1조¦ UTP CAT.5e 25Px1조¦ UTP CAT.5e 25Px1조¦ UTP CAT.5e 25Px1조¦ UTP CAT.5e 4Px6조¦ x6¦ UTP CAT.5e 4Px2조¦ UTP CAT.5e 4Px2조¦ UTP CAT.5e 4Px2조¦ UTP CAT.5e 4Px2조¦ UTP CAT.5e 4Px2조¦ UTP CAT.5e 4Px6조¦ LAN\PS/W¦ T\PV\P단\P자\P함¦ 5C-HFBTx1조¦ 5C-HFBTx1조¦ 5C-HFBTx1조¦ 5C-HFBTx1조¦ 7C-HFBTx1조¦ 5C-HFBTx1조¦ T\PV\P단\P자\P함¦ UTP CAT.5e 4Px1조,HFCO 4㎟/3Cx1조(TO.분전반)¦ UTP CAT.5e 4Px1조¦ UTP CAT.5e 4Px1조¦ UTP CAT.5e 4Px1조¦ OF-SM-4COREx2조¦ UTP CAT.5e 4Px1조,HFCO 4㎟/3Cx1조(TO.분전반)¦ UTP CAT.5e 4Px1조,HFCO 4㎟/3Cx1조(TO.분전반)¦ STP CAT.5e 4Px1¦ x2¦ x2¦ (출입문 인터폰)¦ STP CAT.5e 4Px2¦ STP CAT.5e 4Px2¦ 출\P입{\H1.23013x; }\P통{\H1.03487x; }\P제{\H1.20725x; }¦ (출구버튼)¦ (전자정)¦ F-CVV-SB 2C/1.5㎟x1¦ F-CVV-SB 4C/1.5㎟x1¦ UTP CAT.5e 4Px1조¦ UTP CAT.5e 4Px1조¦ UTP CAT.5e 4Px1조¦ UTP CAT.5e 4Px1조¦ 자\P동{\H1.21145x; }\P방{\H1.04824x; }\P송{\H1.21113x; }\PAMP{\H1.02691x; }¦ HFIX 1.5㎟x2조¦ HFIX 1.5㎟x2조¦ HFIX 1.5㎟x2조¦ x3¦ x2¦ x2¦ x2¦ 국가철도공단¦ KOREA NATIONAL RAILWAY¦ 설계회사¦ 설계감리¦ 날 짜¦ 개정번호¦ 검토자¦ 내 용¦ 작성자¦ 도면축척¦ 확인자¦ 편철번호¦ 공 구¦ 운영코드¦ 시공감리¦ 시공회사¦ 시설위치¦ 철도구분¦ 노 선 명¦ 노선방향¦ 건설분야¦ 건설단계¦ 시공건명¦ 설계건명¦ 도 면 명¦ 구도면번호¦ 표준버전¦ 도면번호¦ 1층¦ 2층¦ 3층¦ 4층¦ 옥상-1층¦ 옥외¦
| 3. 경부고속철도 시험선구간 변전설비 및 변전건물 개량 실시설계 - 복사본 | 3. 경부고속철도 시험선구간 변전설비 및 변전건물 개량 실시설계 - 복사본 | T9000038-001_터파기 단면도.dwg | 본 경고¦ 주황색 필름¦ 주의 통신 케이블¦ 본 경고테이프 아래 통신케이블이 매설되어 있음¦ 4¦ 5~6¦ 7¦ 4¦ 4¦ 5¦ 13~16¦ 17~24¦ 25~28¦ 침목 밑에서¦ 1.0m 이상¦ 1.0m 이상¦ 0.8m 이상¦ 0.6m 이상¦ 하천 횡단구간¦ 도로 횡단구간¦ 궤도 횡단구간¦ 일반 토공구간¦ 구 분¦ 토 피¦ 2~3¦ 3¦ 4¦ 2~3¦ 3¦ 3¦ 5~6¦ 7~9¦ 10~12¦ 관로의 배열¦ 1~2¦ 2¦ 궤도 횡단구간¦ 일반 토공구간¦ 배열¦ 관로공수¦ 1~4¦ 손상 우려가 없는 개소 0.6m¦ 특별히 보호가 필요한 장소 1.0m¦ 비 고¦ 굴착 깊이¦ 경고테이프¦ FC통신관(Ø112x2)¦ 고운흙¦ 터파기량 : 0.4 * 0.762 * 3.28¦ 되메우기량 : (0.4 * 0.762 * 3.28) - ((0.112/2)^2 * 3.14 * 2 * 3.28) ¦ 다지기 : 0.935¦ 잔토처리량 : (0.112/2)^2 * 3.14 * 2 * 3.28¦ 관로 단면도 FC통신관(Φ100x2) :토공¦ 관로 단면도 FC통신관(Φ100x4) :토공¦ 관로 배열¦ 굴착 깊이¦ 경고테이프¦ NOTE¦ 1. 굴착 법면구배는 1:0.1을 기준으로 한다.¦ 2. 굴착 저폭은 일반적으로 0.3m을 기준으로 한다.¦ 3. 스페이샤의 취부간격은 2m로 하며, 좌우관 중심간격 150mm가 되도록 한다.¦ 관로 단면도 FC통신관(Φ100x6) :토공¦ 터파기량 : 0.4 * 0.874 * 2.86¦ 되메우기량 : (0.4 * 0.762 * 2.86) - ((0.112/2)^2 * 3.14 * 4 * 2.86) ¦ 다지기 : 0.887¦ 잔토처리량 : (0.112/2)^2 * 3.14 * 4 * 2.86¦ 터파기량 : 0.55 * 0.874 * 2.08¦ 되메우기량 : (0.4 * 0.762 * 2.08) - ((0.112/2)^2 * 3.14 * 6 * 2.08) ¦ 다지기 : 0.877¦ 잔토처리량 : (0.112/2)^2 * 3.14 * 6 * 2.08¦ 경고테이프¦ FC통신관(Ø112x4)¦ 고운흙¦ 경고테이프¦ FC통신관(Ø112x6)¦ 고운흙¦ 국가철도공단¦ KOREA NATIONAL RAILWAY¦ 100¦ 380¦ 50¦ 140¦ 160¦ 10¦ 25¦ 40¦ 70¦ 10¦ 20¦ 25¦ 200¦ 170¦ 900¦ 설계회사¦ 설계감리¦ 날 짜¦ 개정번호¦ 검토자¦ 내 용¦ 작성자¦ 도면축척¦ 확인자¦ 편철번호¦ 공 구¦ 운영코드¦ 시공감리¦ 시공회사¦ 시설위치¦ 철도구분¦ 노 선 명¦ 노선방향¦ 건설분야¦ 건설단계¦ 시공건명¦ 설계건명¦ 도 면 명¦ 구도면번호¦ 표준버전¦ 도면번호¦ 200¦ 400¦ 150¦ 300¦ 200¦ 100¦ 112¦ 50¦ 762¦ 150¦ 200¦ 100¦ 112¦ 50¦ 874¦ 200¦ 400¦ 300¦ 112¦ 150¦ 200¦ 100¦ 112¦ 50¦ 874¦ 112¦ 200¦ 550¦ 300¦ 150¦
| 3. 경부고속철도 시험선구간 변전설비 및 변전건물 개량 실시설계 - 복사본 | 3. 경부고속철도 시험선구간 변전설비 및 변전건물 개량 실시설계 - 복사본 | T7000075-003_경부고속철도 시험선구간 신청주SS 영상감시설비 구성도.dwg | 신청주SS¦ 외곽2¦ 외곽1¦ 원격방송¦ 출입통제¦ CARD READER¦ 통신기기실¦ M¦ P¦ A¦ 감시사무실¦ (영상감시설비)¦ 운용장치¦ 출입통제서버(이설)¦ 출입감시¦ 무인기능실¦ 전기실¦ OF-SM-4Core¦ 외곽감시¦ IP¦ 모니터¦ 42"¦ 네트워크¦ 스위치(L3)¦ 네트워크¦ 스위치(L2)¦ NOTE¦ 1. 출입통제설비는 울타리입구, 건물입구, 통신기기실, 전기실에 설치¦ 2. 인터폰은 울타리입구에 설치¦ 3. Speaker는 카메라 pole에 설치¦ UTP CAT.5E 4P¦ UTP CAT.5E 4P¦ IP¦ EXIT BUTTON¦ MAGNETIC LOCK¦ 컬럼형 SPEAKER¦ 표출장치¦ 저장장치¦ 컬럼형 SPEAKER¦ OF-SM 4CORE¦ 방송단말장치¦ UTP CAT.5E 4P¦ 인터폰¦ OF-SM-4Core¦ L2¦ 산업용¦ L2¦ 산업용¦ STP CAT.5E 4P¦ STP CAT.5E 4P¦ 변전설비 영상감시설비¦ 개량사업 설치분¦ 3. L3스위치부터 상위 장비는 선행사업 설치분 활용¦ 국가철도공단¦ KOREA NATIONAL RAILWAY¦ 설계회사¦ 설계감리¦ 날 짜¦ 개정번호¦ 검토자¦ 내 용¦ 작성자¦ 도면축척¦ 확인자¦ 편철번호¦ 공 구¦ 운영코드¦ 시공감리¦ 시공회사¦ 시설위치¦ 철도구분¦ 노 선 명¦ 노선방향¦ 건설분야¦ 건설단계¦ 시공건명¦ 설계건명¦ 도 면 명¦ 구도면번호¦ 표준버전¦ 도면번호¦
| 3. 경부고속철도 시험선구간 변전설비 및 변전건물 개량 실시설계 - 복사본 | 3. 경부고속철도 시험선구간 변전설비 및 변전건물 개량 실시설계 - 복사본 | T2001085-005_경부고속철도 시험선구간 용정SP 통신기기실 관로설치 평면도(임시).dwg | 1,2¦ S.TR¦ A¦ A¦ A¦ A¦ COMP.¦ A¦ 200mm¦ 자갈포설¦ 철근콘크리트포장¦ #25-210-8 300mm¦ GCB¦ ES¦ ES¦ DS¦ ES¦ DS¦ PT¦ DS¦ ES¦ CT¦ V¦ U¦ ES¦ DS¦ DS¦ ES¦ GCB¦ ES¦ ES¦ DS¦ ES¦ DS¦ PT¦ DS¦ ES¦ CT¦ GCB¦ ES¦ ES¦ DS¦ ES¦ DS¦ PT¦ DS¦ ES¦ CT¦ GCB¦ ES¦ ES¦ DS¦ ES¦ DS¦ PT¦ DS¦ ES¦ CT¦ GCB¦ ES¦ DS¦ DS¦ ES¦ CT¦ ES¦ DS¦ DS¦ ES¦ CT¦ ES¦ DS¦ DS¦ ES¦ \W1.07014;AF¦ \W1.13702;TF¦ ES¦ DS¦ DS¦ ES¦ ES¦ DS¦ DS¦ ES¦ ES¦ DS¦ DS¦ ES¦ POST¦ POST¦ TF¦ FPW¦ POST¦ AF¦ TF¦ AF¦ TF¦ FPW¦ POST¦ AF¦ AF¦ TF¦ POST¦ V¦ U¦ LCP¦ AF¦ TF¦ DS¦ ES¦ DS,PT¦ DS¦ ES¦ ES¦ DS,LA¦ CT¦ CB¦ ES¦ DS¦ 1¦ SHV¦ 2¦ SHV¦ SHV¦ 4¦ SHV¦ 5¦ SHV¦ 6¦ TR¦ 1¦ TR¦ 2¦ 1¦ CU¦ 3¦ SHV¦ DAS¦ 1¦ 축전지¦ 역무UPS¦ 출입통제¦ 시스템¦ UPS¦ (변전)¦ 축전지¦ 전송정류기¦ 정류기¦ 전송설비¦ 변전CCTV설비¦ RACK¦ 경부고속철도¦ 동기식광다중화장치¦ 광분배함¦ OFD¦ UP¦ Access¦ floor¦ CUB-1¦ CUB-2¦ CUB-S¦ CUB-3¦ CUB-4¦ DS¦ LA¦ DS¦ LA¦ Access floor 경계선¦ 접지단자함-1¦ 접지단자함-2¦ 접지단자함-S¦ 1¦ L¦ 2¦ UPS¦ 1¦ UPS¦ 1¦ B¦ 1¦ SDP¦ 1¦ LOC¦ 2¦ P¦ 1¦ P¦ 3¦ P¦ V¦ U¦ DAS¦ 1¦ 1¦ P¦ 1¦ LOC¦ 1¦ B¦ 1¦ UPS¦ 1¦ L¦ 1¦ SDP¦ DAS¦ 1¦ 1¦ P¦ 1¦ LOC¦ 1¦ B¦ 1¦ UPS¦ 1¦ L¦ 1¦ SDP¦ NOTE¦ ■ 신설관로 및 케이블포설시 관련분야 케이블 루트와 겹치지 않도록 주의하여 \P{\W2.9375; }시공하여야 한다.{\H1.39916x; }\P■ 터파기 시공은 전차선분야 시공분이므로 관로 매설시 전차선 분야와{\H1.26611x; }\P 시공일정을 협의하여 함께 시공하여야 한다.{\H1.31046x; }¦ 1/120¦ IDF¦ (신설)ELP전선관 Ø50x1\P 도관전신관 Ø76x1\P OF-SM-4Corex1¦ 21m¦ (신설)OF-SM-4Corex1¦ 10m¦ (신설)일반터파기구간(전차선분야)\P ELP전선관 Ø50x1\P OF-SM-4Corex1¦ 48m¦ (신설)ELP전선관 Ø50x1\P 도관전선관 Ø76X1\P OF-SM-4Corex1¦ 16m¦ 전송설비¦ 영상설비¦ 연선전화기¦ 통신회선 제공¦ 구분¦ 개량해당여부¦ 비고¦ X¦ OF-SM-4COREx1¦ X¦ X¦ O¦ 변전설비(기존)¦ 변전설비(임시)¦ V¦ U¦ \A1;26,615¦ \A1;52,600¦ 12,600¦ 500¦ 1,000¦ 1,300¦ 1,000¦ 1,300¦ 1,000¦ 1,200¦ 1,000¦ 2,000¦ 1,400¦ 1,600¦ 1,000¦ 1,200¦ 1,200¦ 500¦ 1,000¦ 1,300¦ 1,000¦ 1,300¦ 1,000¦ 1,200¦ 1,000¦ 2,000¦ 1,400¦ 1,600¦ 1,000¦ 1,200¦ 1,200¦ 국가철도공단¦ KOREA NATIONAL RAILWAY¦ 설계회사¦ 설계감리¦ 날 짜¦ 개정번호¦ 검토자¦ 내 용¦ 작성자¦ 도면축척¦ 확인자¦ 편철번호¦ 공 구¦ 운영코드¦ 시공감리¦ 시공회사¦ 시설위치¦ 철도구분¦ 노 선 명¦ 노선방향¦ 건설분야¦ 건설단계¦ 시공건명¦ 설계건명¦ 도 면 명¦ 구도면번호¦ 표준버전¦ 도면번호¦ \A1;15,000¦ \A1;30,000¦
| 3. 경부고속철도 시험선구간 변전설비 및 변전건물 개량 실시설계 - 복사본 | 3. 경부고속철도 시험선구간 변전설비 및 변전건물 개량 실시설계 - 복사본 | 029_경부고속철도 시험선구간 문곡 배전소 통신케이블 인입 평면도(기존).dwg | 132km 225¦ 200¦ 문곡신호배전소¦ 132km 265¦ 문곡InEC¦ (KPR:136km 762)¦ P4¦ P5¦ H¦ (건축시공분)¦ 연선¦ 전화기¦ NOTE¦ ■ 선시공은 신설, 후시공은 철거를 기본으로 하며,¦ 안정적인 통신 운용을 위해 케이블 절체는¦ 상,하선을 동시에 시행하여서는 안되며, 하선측¦ 부터 절체를 완료한 후 상선측을 절체하여 통신¦ 운용에 영향이 가지 않도록 한다.¦ ■ 관로 및 선로 시공시 배전분야와 협의 후 시공에¦ 주의하여야 한다.¦ TH¦ TH¦ TH¦ (KPR:136km 660)¦ (기설)동케이블 FS/JF 0.65mmx6P(15%차폐):(구내)39m+58m¦ 기성기초부¦ W/COVER¦ HAND HOLE¦ 2100x3100x900¦ HOLE(500x300)¦ HOLE(510x210)¦ 신설기초부¦ 신설¦ NH150*1¦ 1¦ SH¦ 3¦ SH¦ 4¦ SH¦ 1¦ TR¦ 2¦ TR¦ 1¦ LV¦ 2¦ LV¦ 1¦ RTU¦ SH¦ 2¦ 5¦ SH¦ 6¦ SH¦ 1¦ SHR¦ 2¦ SHR¦ 국가철도공단¦ KOREA NATIONAL RAILWAY¦ 설계회사¦ 설계감리¦ 날 짜¦ 개정번호¦ 검토자¦ 내 용¦ 작성자¦ 도면축척¦ 확인자¦ 편철번호¦ 공 구¦ 운영코드¦ 시공감리¦ 시공회사¦ 시설위치¦ 철도구분¦ 노 선 명¦ 노선방향¦ 건설분야¦ 건설단계¦ 시공건명¦ 설계건명¦ 도 면 명¦ 구도면번호¦ 표준버전¦ 도면번호¦
| 3. 경부고속철도 시험선구간 변전설비 및 변전건물 개량 실시설계 - 복사본 | 3. 경부고속철도 시험선구간 변전설비 및 변전건물 개량 실시설계 - 복사본 | T2005072-002_경부고속철도 시험선구간 용와북 배전소 통신케이블 인입 평면도(신설).dwg | 본선수로콘크리트 L=63.65m¦ 출입구(소)¦ 82km 940.00¦ YONG WA L=1,760.00m¦ 중계기지국¦ 82km 916.6¦ 500x200¦ CABLE HOLE¦ x¦ x¦ x¦ x¦ x¦ x¦ x¦ x¦ x¦ x¦ x¦ x¦ x¦ x¦ x¦ x¦ x¦ x¦ x¦ x¦ x¦ x¦ x¦ x¦ x¦ x¦ x¦ x¦ x¦ x¦ x¦ x¦ x¦ x¦ x¦ x¦ x¦ x¦ x¦ x¦ 1¦ RTU¦ 1¦ LV¦ 2¦ TR¦ 1¦ TR¦ 4¦ SH¦ 3¦ SH¦ 1¦ SH¦ 2¦ SH¦ 용와북 배전소(신설)¦ 82km 892(KPR:87km 429)¦ 연선¦ 전화기¦ EH¦ NOTE¦ ■ 선시공은 신설, 후시공은 철거를 기본으로 하며,¦ 안정적인 통신 운용을 위해 케이블 절체는¦ 상,하선을 동시에 시행하여서는 안되며, 하선측¦ 부터 절체를 완료한 후 상선측을 절체하여 통신¦ 운용에 영향이 가지 않도록 한다.¦ ■ 관로 및 선로 시공시 배전분야와 협의 후 시공에¦ 주의하여야 한다.¦ (신설)광케이블 OF-SM-4COREx1:(구내)12m+45m+15m\P{\W5.875; }동케이블 FS/JF 0.65mmx6P(15%차폐):44m\P{\W5.875; }스파이랄슬리브(난연)x1:3.4mx2+(구내)12m¦ {\W7.83333; }(신설)벽체구멍뚫기Ø150x2\P{\W9.79167; }스파이랄슬리브(난연)x1:3.4m¦ EH¦ 용와 RS¦ 82km 917(KPR:87km 437)¦ \pt15000;(신설)일반터파기구간(인력,콘크리트깨기)\P\ptz; 지중관로(FC Ø100x2,내관 SCD 25mmx4)\P 광케이블 OF-SM-4COREx1:13.8m\P 동케이블 FS/JF 0.65mmx6P(15%차폐):13.8m¦ (신설)광케이블 OF-SM-4COREx1:16m¦ (신설)벽체구멍뚫기Ø150x2\P 스파이랄슬리브(난연)x1:3.4m¦ \pt15000;(신설)일반터파기구간(인력,콘크리트깨기)\P\ptz; 지중관로(FC Ø100x2)\P 벽체구멍뚫기Ø150x2\P 동케이블 FS/JF 0.65mmx6P(15%차폐):3m¦ 전송설비¦ 영상설비¦ 연선전화기¦ 통신회선 제공¦ 구분¦ 개량해당여부¦ 비고¦ X¦ OF-SM-4COREx1¦ X¦ O¦ O¦ 이설¦ 500x200¦ CABLE HOLE¦ x¦ x¦ x¦ x¦ x¦ x¦ x¦ x¦ x¦ x¦ x¦ x¦ x¦ x¦ x¦ x¦ x¦ x¦ x¦ x¦ x¦ x¦ x¦ x¦ x¦ x¦ x¦ x¦ x¦ x¦ x¦ x¦ x¦ x¦ x¦ x¦ x¦ x¦ x¦ x¦ 1¦ RTU¦ 1¦ LV¦ 2¦ TR¦ 1¦ TR¦ 4¦ SH¦ 3¦ SH¦ 1¦ SH¦ 2¦ SH¦ 1¦ TR¦ 2¦ TR¦ 1¦ LV¦ 2¦ LV¦ 3¦ LV¦ 1¦ BAT¦ 1¦ REC¦ 1¦ CU¦ 3¦ TR¦ 4¦ TR¦ 1¦ GTR¦ 1¦ NGR¦ 1¦ SR¦ 2¦ SR¦ 6¦ SHV¦ 5¦ SHV¦ 4¦ SHV¦ 3¦ SHV¦ 2¦ SHV¦ 1¦ SHV¦ 10¦ SHV¦ 9¦ SHV¦ 8¦ SHV¦ 7¦ SHV¦ 14¦ SHV¦ 13¦ SHV¦ 12¦ SHV¦ 11¦ SHV¦ 18¦ SHV¦ 17¦ SHV¦ 16¦ SHV¦ 15¦ SHV¦ x¦ x¦ x¦ x¦ x¦ x¦ x¦ x¦ x¦ x¦ x¦ x¦ x¦ x¦ x¦ x¦ x¦ x¦ x¦ x¦ x¦ x¦ x¦ x¦ x¦ x¦ x¦ x¦ x¦ x¦ x¦ x¦ x¦ x¦ x¦ x¦ x¦ x¦ x¦ x¦ x¦ x¦ x¦ x¦ x¦ x¦ x¦ x¦ x¦ x¦ x¦ x¦ x¦ x¦ x¦ x¦ x¦ x¦ x¦ x¦ x¦ x¦ x¦ x¦ x¦ x¦ x¦ x¦ x¦ x¦ x¦ x¦ x¦ x¦ x¦ x¦ x¦ x¦ x¦ x¦ x¦ x¦ x¦ x¦ x¦ x¦ x¦ x¦ x¦ x¦ x¦ x¦ x¦ x¦ x¦ x¦ x¦ x¦ x¦ x¦ 국가철도공단¦ KOREA NATIONAL RAILWAY¦ 설계회사¦ 설계감리¦ 날 짜¦ 개정번호¦ 검토자¦ 내 용¦ 작성자¦ 도면축척¦ 확인자¦ 편철번호¦ 공 구¦ 운영코드¦ 시공감리¦ 시공회사¦ 시설위치¦ 철도구분¦ 노 선 명¦ 노선방향¦ 건설분야¦ 건설단계¦ 시공건명¦ 설계건명¦ 도 면 명¦ 구도면번호¦ 표준버전¦ 도면번호¦
| 3. 경부고속철도 시험선구간 변전설비 및 변전건물 개량 실시설계 - 복사본 | 3. 경부고속철도 시험선구간 변전설비 및 변전건물 개량 실시설계 - 복사본 | T9103066-004_경부고속철도 시험선구간 천안PP 통신기기실 기기배치도(철거).dwg | 현관문¦ AIRCON¦ AIRCON¦ 1¦ SHV¦ 2¦ SHV¦ 3¦ SHV¦ 4¦ SHV¦ 5¦ SHV¦ 6¦ SHV¦ 1¦ TR¦ SDP¦ 1¦ CU¦ 2¦ TR¦ P¦ L¦ UPS¦ B¦ 1¦ 1¦ 1¦ 1¦ 1¦ 전력배전반실¦ 1/50¦ 정류기¦ 전송설비¦ 광분배함¦ OFD¦ 다중화장치¦ P-MUX¦ 경부고속철도¦ 동기식광다중화장치¦ 무정전전원장치¦ 역무UPS¦ 변전CCTV¦ RACK¦ (철거)UTP CAT.5e 25Px1¦ 22m¦ 전력배전반실¦ Access floor 경계선¦ 통신기기실¦ 국가철도공단¦ KOREA NATIONAL RAILWAY¦ 설계회사¦ 설계감리¦ 날 짜¦ 개정번호¦ 검토자¦ 내 용¦ 작성자¦ 도면축척¦ 확인자¦ 편철번호¦ 공 구¦ 운영코드¦ 시공감리¦ 시공회사¦ 시설위치¦ 철도구분¦ 노 선 명¦ 노선방향¦ 건설분야¦ 건설단계¦ 시공건명¦ 설계건명¦ 도 면 명¦ 구도면번호¦ 표준버전¦ 도면번호¦ EC¦ 15,550¦ 4,900¦ 8,550¦ 1,200¦ 650¦ 2,175¦ 1,200¦ 1,475¦ 1,000¦ 1,400¦ 1,400¦ 600¦ 1,400¦ 1,400¦ 1,050¦ 600¦ 600¦ 600¦ 600¦ 1,850¦
| 3. 경부고속철도 시험선구간 변전설비 및 변전건물 개량 실시설계 - 복사본 | 3. 경부고속철도 시험선구간 변전설비 및 변전건물 개량 실시설계 - 복사본 | 015_경부고속철도 시험선구간 오송남 배전소 광케이블 포설도(신설)(1).dwg | (오송4구)¦ 120km¦ 200¦ 연 제 들¦ 400¦ 청 원 군¦ 강 외 면¦ 오 송 리¦ (상.하선)¦ KPR124km415¦ KPR124km668¦ KPR125km115¦ (인입:97m)¦ 기.수¦ 기.수¦ 오송역¦ 124KM 668.00¦ KPR124km415¦ KPR125km115¦ 통과,성단:4CORE¦ 스파이랄슬리브:97m¦ (=)¦ 447¦ 45¦ 스파이랄슬리브:3.4m¦ 오 송 역 (L=1333m)¦ 국가철도공단¦ KOREA NATIONAL RAILWAY¦ 설계회사¦ 설계감리¦ 날 짜¦ 개정번호¦ 검토자¦ 내 용¦ 작성자¦ 도면축척¦ 확인자¦ 편철번호¦ 공 구¦ 운영코드¦ 시공감리¦ 시공회사¦ 시설위치¦ 철도구분¦ 노 선 명¦ 노선방향¦ 건설분야¦ 건설단계¦ 시공건명¦ 설계건명¦ 도 면 명¦ 구도면번호¦ 표준버전¦ 도면번호¦ 궤도중심 3m이내(인력)¦ 구 조 물¦ m¦ 트로프 열기 및 닫기¦ 궤도중심 3m이상(인력)¦ 광케이블 신설¦ 개소¦ 케이블¦ 매설루트¦ 기 타 재 료¦ 매¦ 설¦ 내¦ 역¦ 하¦ 선¦ m¦ OF-SM-24COREx1조:긍장(외장)¦ m¦ 케이블 보호방법¦ 광케이블 접속¦ OF-SM-4CORE¦ 개소¦ 궤도중심 3m이내(인력)¦ 구 조 물¦ m¦ 트로프 열기 및 닫기¦ 궤도중심 3m이상(인력)¦ 광케이블 신설¦ 개소¦ 케이블¦ 매설루트¦ 기 타 재 료¦ 매¦ 설¦ 내¦ 역¦ 상¦ 선¦ m¦ OF-SM-24COREx1조:긍장(외장)¦ m¦ 케이블 보호방법¦ 광케이블 접속¦ OF-SM-4CORE¦ 개소¦
| 3. 경부고속철도 시험선구간 변전설비 및 변전건물 개량 실시설계 - 복사본 | 3. 경부고속철도 시험선구간 변전설비 및 변전건물 개량 실시설계 - 복사본 | T9003038-001_경부고속철도 시험선구간 신청주SS CCTV 운용콘솔 외형도.dwg | CCTV 운용콘솔¦ CCTV 모니터링(소하~회덕)¦ CCTV 모니터링(판암,군서)¦ CCTV 모니터링(김천구간Ⅰ)¦ CCTV 모니터링(김천구간Ⅱ)¦ LCD 42"¦ LCD 42"¦ LCD 42"¦ LCD 42"¦ 국가철도공단¦ KOREA NATIONAL RAILWAY¦ 설계회사¦ 설계감리¦ 날 짜¦ 개정번호¦ 검토자¦ 내 용¦ 작성자¦ 도면축척¦ 확인자¦ 편철번호¦ 공 구¦ 운영코드¦ 시공감리¦ 시공회사¦ 시설위치¦ 철도구분¦ 노 선 명¦ 노선방향¦ 건설분야¦ 건설단계¦ 시공건명¦ 설계건명¦ 도 면 명¦ 구도면번호¦ 표준버전¦ 도면번호¦
| 3. 경부고속철도 시험선구간 변전설비 및 변전건물 개량 실시설계 - 복사본 | 3. 경부고속철도 시험선구간 변전설비 및 변전건물 개량 실시설계 - 복사본 | 018-3_경부고속철도 시험선구간 심중남 배전소 통신케이블 인입 평면도(임시).dwg | 수로콘크리트¦ 수로콘크리트¦ 심중남 배전소¦ 115km 507(KPR:120km044)¦ 1¦ SH¦ 3¦ SH¦ 4¦ SH¦ 1¦ TR¦ 2¦ TR¦ 1¦ LV¦ 2¦ LV¦ RTU¦ 2¦ SH¦ EH¦ EH¦ EH¦ EH¦ J¦ (신설)동케이블 FS/JF 0.65mmx6P(15%차폐):24m¦ (신설)스파이랄슬리브(난연)x1:3.4m¦ 광케이블 OF-SM-4COREx1(광케이블 포설도 참조)¦ (신설)벽체구멍뚫기Ø150x2\P 스파이랄슬리브(난연)x1:3.4m¦ 연선¦ 전화기¦ EH¦ NOTE¦ ■ 선시공은 신설, 후시공은 철거를 기본으로 하며,¦ 안정적인 통신 운용을 위해 케이블 절체는¦ 상,하선을 동시에 시행하여서는 안되며, 하선측¦ 부터 절체를 완료한 후 상선측을 절체하여 통신¦ 운용에 영향이 가지 않도록 한다.¦ ■ 관로 및 선로 시공시 배전분야와 협의 후 시공에¦ 주의하여야 한다.¦ \pt15000;(신설)일반터파기구간(인력터파기)\P\ptz; 지중관로(FC Ø100x2,내관 SCD 25mmx4)\P 광케이블 OF-SM-4COREx1:14.4m\P 동케이블 FS/JF 0.65mmx6P(15%차폐):11m¦ \pt15000;(신설)일반터파기구간(인력터파기)\P\ptz; 지중관로(FC Ø100x2)\P 동케이블 FS/JF 0.65mmx6P(15%차폐):7m¦ (신설)광케이블 OF-SM-4COREx1:11.4m¦ F1¦ 115km 477¦ 원격 중계기¦ 동케이블 접속점¦ x¦ x¦ x¦ x¦ x¦ x¦ x¦ x¦ x¦ x¦ x¦ x¦ x¦ x¦ x¦ x¦ x¦ x¦ x¦ x¦ x¦ x¦ x¦ x¦ x¦ x¦ x¦ x¦ x¦ x¦ x¦ x¦ x¦ x¦ x¦ x¦ x¦ x¦ x¦ 1¦ CU¦ 2¦ TR¦ 1¦ TR¦ 2¦ SHV¦ 1¦ SHV¦ x¦ x¦ x¦ x¦ x¦ x¦ x¦ x¦ x¦ x¦ x¦ x¦ x¦ x¦ x¦ x¦ x¦ x¦ x¦ x¦ x¦ x¦ x¦ x¦ x¦ x¦ x¦ x¦ x¦ x¦ x¦ x¦ x¦ LV¦ 1¦ 심중남배전소(임시)¦ 국가철도공단¦ KOREA NATIONAL RAILWAY¦ 설계회사¦ 설계감리¦ 날 짜¦ 개정번호¦ 검토자¦ 내 용¦ 작성자¦ 도면축척¦ 확인자¦ 편철번호¦ 공 구¦ 운영코드¦ 시공감리¦ 시공회사¦ 시설위치¦ 철도구분¦ 노 선 명¦ 노선방향¦ 건설분야¦ 건설단계¦ 시공건명¦ 설계건명¦ 도 면 명¦ 구도면번호¦ 표준버전¦ 도면번호¦
| 3. 경부고속철도 시험선구간 변전설비 및 변전건물 개량 실시설계 - 복사본 | 3. 경부고속철도 시험선구간 변전설비 및 변전건물 개량 실시설계 - 복사본 | T7000075-004_경부고속철도 시험선구간 석곡PP~회덕SP 출입통제설비 구성도.dwg | POWER¦ SIG¦ -20dB¦ CLIP¦ PROT¦ 4¦ 5¦ 7¦ 6¦ 9¦ 12¦ 18¦ 16¦ 14¦ 13¦ 11¦ 10¦ 8¦ 1¦ 2¦ 80¦ 27¦ 8¦ 0¦ 3¦ 21¦ VOLUME¦ POWER AMPLIFIER¦ 출입통제유니트(ACU)¦ 수 량¦ 단 위¦ 품 명¦ 수 량 집 계 표¦ 비 고¦ ※ 해당 변전국소 [ 신청주SS, 안산SS, 옥천SS, 김천SS - 4개소]¦ 오송역¦ 출입통제 메인서버¦ S/W¦ 감지기¦ 적외선¦ 리더기¦ 지문인식¦ 버튼¦ 출입¦ (LOCK)¦ 전자정¦ EXIT¦ x6¦ 수신반¦ 화재¦ 연동¦ 대¦ 출입통제유니트(ACU)¦ 출입통제운영장치¦ 광전송장치¦ Ethernet 회선(통합망)¦ ※ 해당 변전국소 [ 석곡PP, 천안PP, 용정SP, 대평PP, 덕용PP, 시목PP, 회덕SP - 7개소]¦ S/W¦ 광전송장치¦ Ethernet 회선(통합망)¦ 감지기¦ 적외선¦ 리더기¦ 지문인식¦ 버튼¦ 출입¦ (LOCK)¦ 전자정¦ EXIT¦ x6¦ 수신반¦ 화재¦ 연동¦ 광전송장치¦ s/w¦ 출입통제장치(ACU)¦ 출입통제장치(ACU)¦ 출입통제장치¦ EXIT¦ s/w¦ 기 호¦ 대¦ 출입통제단말기¦ 대¦ 출구버튼¦ 식¦ 출입통제서버/¦ EA¦ Door Lock¦ EA¦ 지문등록기¦ EA¦ 네트워크스위치¦ EA¦ -¦ 적외선 감지기¦ 운영자장치¦ 기설¦ 랙 설치도¦ 네트워크스위치¦ 천안아산지구 무인 변전국소 출입통제설비 - "SP, PP" Type¦ 유인 변전국소 출입통제설비 - "SS" Type¦ -¦ -¦ -¦ -¦ -¦ -¦ -¦ 기설¦ 기설¦ 기설¦ 기설¦ 기설¦ 기설¦ 기설¦ 국가철도공단¦ KOREA NATIONAL RAILWAY¦ 설계회사¦ 설계감리¦ 날 짜¦ 개정번호¦ 검토자¦ 내 용¦ 작성자¦ 도면축척¦ 확인자¦ 편철번호¦ 공 구¦ 운영코드¦ 시공감리¦ 시공회사¦ 시설위치¦ 철도구분¦ 노 선 명¦ 노선방향¦ 건설분야¦ 건설단계¦ 시공건명¦ 설계건명¦ 도 면 명¦ 구도면번호¦ 표준버전¦ 도면번호¦
| 3. 경부고속철도 시험선구간 변전설비 및 변전건물 개량 실시설계 - 복사본 | 3. 경부고속철도 시험선구간 변전설비 및 변전건물 개량 실시설계 - 복사본 | 11. 경부고속철도 시험선구간 신청주SS 광케이블 직선도(신설 및 임시철거).dwg | KPR¦ 127.724¦ KPR¦ 127.782¦ KPR¦ 128.096¦ KPR¦ 128.227¦ KPR¦ 128.425¦ KPR¦ 128.490¦ KPR¦ 128.630¦ KPR¦ 128.831¦ KPR¦ 128.967¦ 58(G)¦ 314(G)¦ 131(G)¦ 198(G)¦ 65(B)¦ 140(G)¦ 201(G)¦ 136(G)¦ 토¦ 공¦ 구¦ 간¦ 토¦ 공¦ 구¦ 간¦ 궁¦ 현¦ 1¦ 교¦ 1992/2265.8 : F1~신청주SS¦ KPR¦ 127.724¦ KPR¦ 127.782¦ KPR¦ 128.096¦ KPR¦ 128.227¦ KPR¦ 128.425¦ KPR¦ 128.490¦ KPR¦ 128.630¦ KPR¦ 128.831¦ KPR¦ 128.967¦ 58(G)¦ 314(G)¦ 131(G)¦ 198(G)¦ 65(B)¦ 140(G)¦ 201(G)¦ 136(G)¦ 토¦ 공¦ 구¦ 간¦ 토¦ 공¦ 구¦ 간¦ 궁¦ 현¦ 1¦ 교¦ 1992/2241.6 : F1~신청주SS¦ KPR¦ 129.124¦ KPR¦ 129.280¦ KPR¦ 129.833¦ KPR¦ 130.219¦ KPR¦ 130.521¦ KPR¦ 130.796¦ KPR¦ 131.764¦ 157(G)¦ 156(G)¦ 553(B)¦ 386(B)¦ 302(B)¦ 275(G)¦ 968(T)¦ 궁¦ 현¦ 2¦ 교¦ 토 공 구 간¦ 궁 현 터 널 ¦ 1545/1798.4 : 신청주SS~F2¦ KPR¦ 129.124¦ KPR¦ 129.280¦ KPR¦ 129.833¦ KPR¦ 130.219¦ KPR¦ 130.521¦ KPR¦ 130.796¦ KPR¦ 131.764¦ 157(G)¦ 156(G)¦ 553(B)¦ 386(B)¦ 302(B)¦ 275(G)¦ 968(T)¦ 궁¦ 현¦ 2¦ 교¦ 토 공 구 간¦ 궁 현 터 널 ¦ 1545/1774.2 : 신청주~F2¦ 154¦ H-S/D¦ (3)¦ 155¦ H-I/D¦ (3)¦ 156¦ H-I/D¦ (3)¦ 157¦ H-I/D¦ (3)¦ 158¦ H-HV/D¦ (3)¦ 159¦ H-HVt-1/D¦ (3)¦ 160¦ H-HVt-1/D¦ (5+5)¦ 157¦ 156¦ 553¦ 386¦ 302¦ 275¦ 968¦ 166¦ H-HV-1/U¦ (3)¦ 167¦ H-HVt-1/U¦ (3)¦ 168¦ H-HVt-1/U¦ (5+5)¦ 275¦ 968¦ 162¦ H-S/D¦ (3)¦ 163¦ H-I/U¦ (3)¦ 164¦ H-I/U¦ (3)¦ 165¦ (3)¦ 157¦ 156¦ 553¦ 386¦ 302¦ 145¦ H-HV-1/D¦ (3)¦ 146¦ H-S/D¦ (3)¦ 147¦ H-S/D¦ (3)¦ 148¦ H-I/D¦ (5+5)¦ 149¦ H-HV-1/D¦ (3)¦ 150¦ H-HV-1/D¦ (3)¦ 151¦ H-I/D¦ (3)¦ 152¦ H-S/D¦ (3)¦ 153¦ H-I/D¦ (3)¦ F1¦ 58¦ 314¦ 131¦ 198¦ 65¦ 140¦ 201¦ 136¦ 153¦ H-HV-1/D¦ (3)¦ 154¦ H-S/D¦ (3)¦ 155¦ H-S/D¦ (3)¦ 156¦ H-I/D¦ (5+5)¦ 157¦ H-HV-1/D¦ (3)¦ 158¦ H-HV-1/D¦ (3)¦ 159¦ H-I/D¦ (3)¦ 160¦ H-S/D¦ (3)¦ 161¦ H-I/D¦ (3)¦ 58¦ 314¦ 131¦ 198¦ 65¦ 140¦ 201¦ 136¦ 신청주SS¦ KPR130km236¦ -1¦ (3)¦ F2¦ F2¦ 58+6+48+13¦ 하선:18+3+50¦ 상선:18+3+7+3+50¦ F1¦ H-I/U¦ 24CORE(신설)¦ 48CORE(신설)¦ 24CORE(임시철거)¦ 48CORE(임시철거)¦ 1545/1798.4 : 신청주SS~F2¦ 1857.2 : 신청주SS~F2¦ 1857.2 : 신청주SS~F2¦ 1992/2265.8 : F1~신청주SS¦ 2324.6 : F1~신청주SS¦ 2324.6 : F1~신청주SS¦ 1992/2241.6 : F1~신청주SS¦ 2331.6 : F1~신청주SS¦ 2331.6 : F1~신청주SS¦ 1545/1774.2 : 신청주~F2¦ 1864.2 : 신청주~F2¦ 1864.2 : 신청주~F2¦ 24CORE(신설)¦ 48CORE(신설)¦ 24CORE(임시철거)¦ 48CORE(임시철거)¦ 국가철도공단¦ KOREA NATIONAL RAILWAY¦ 설계회사¦ 설계감리¦ 날 짜¦ 개정번호¦ 검토자¦ 내 용¦ 작성자¦ 도면축척¦ 확인자¦ 편철번호¦ 공 구¦ 운영코드¦ 시공감리¦ 시공회사¦ 시설위치¦ 철도구분¦ 노 선 명¦ 노선방향¦ 건설분야¦ 건설단계¦ 시공건명¦ 설계건명¦ 도 면 명¦ 구도면번호¦ 표준버전¦ 도면번호¦
| 3. 경부고속철도 시험선구간 변전설비 및 변전건물 개량 실시설계 - 복사본 | 3. 경부고속철도 시험선구간 변전설비 및 변전건물 개량 실시설계 - 복사본 | 005_경부고속철도 시험선구간 천안남 배전소 광케이블 포설도(신설)(1).dwg | 장 재 리¦ (장재2리)¦ 200¦ 400¦ 600¦ 아 산 군¦ 천 세 산 업¦ 배 방 면 ¦ 기.수¦ 기.수¦ 기.수¦ 기.수¦ KPR95km627¦ KPR95km692¦ KPR95km699¦ KPR95km707¦ KPR96km241¦ KPR96km248¦ KPR96km259¦ KPR96km327¦ (인입:363m)¦ Cheonan station center¦ 91KM 420.00¦ 천안역사기계실 (IEC20)¦ 91km420¦ KPR95km627¦ KPR96km327¦ 성단:4CORE,통과¦ 통과¦ 통과¦ 7¦ 11¦ 68¦ (=)¦ 1¦ 1¦ 7¦ 스파이랄슬리브:3.4mx3¦ 스파이랄슬리브:363m¦ 안¦ 천¦ 역¦ (L=1909m)¦ (인입:363m)¦ (인입:413m)¦ 국가철도공단¦ KOREA NATIONAL RAILWAY¦ 설계회사¦ 설계감리¦ 날 짜¦ 개정번호¦ 검토자¦ 내 용¦ 작성자¦ 도면축척¦ 확인자¦ 편철번호¦ 공 구¦ 운영코드¦ 시공감리¦ 시공회사¦ 시설위치¦ 철도구분¦ 노 선 명¦ 노선방향¦ 건설분야¦ 건설단계¦ 시공건명¦ 설계건명¦ 도 면 명¦ 구도면번호¦ 표준버전¦ 도면번호¦ 궤도중심 3m이내(인력)¦ 구 조 물¦ m¦ 트로프 열기 및 닫기¦ 궤도중심 3m이상(인력)¦ 광케이블 신설¦ 개소¦ 케이블¦ 매설루트¦ 기 타 재 료¦ 매¦ 설¦ 내¦ 역¦ 하¦ 선¦ m¦ OF-SM-24COREx1조:긍장(외장)¦ m¦ 케이블 보호방법¦ 광케이블 접속¦ OF-SM-4CORE¦ 개소¦ 궤도중심 3m이내(인력)¦ 구 조 물¦ m¦ 트로프 열기 및 닫기¦ 궤도중심 3m이상(인력)¦ 광케이블 신설¦ 개소¦ 케이블¦ 매설루트¦ 기 타 재 료¦ 매¦ 설¦ 내¦ 역¦ 상¦ 선¦ m¦ OF-SM-24COREx1조:긍장(외장)¦ m¦ 케이블 보호방법¦ 광케이블 접속¦ OF-SM-4CORE¦ 개소¦
| 3. 경부고속철도 시험선구간 변전설비 및 변전건물 개량 실시설계 - 복사본 | 3. 경부고속철도 시험선구간 변전설비 및 변전건물 개량 실시설계 - 복사본 | T2002072-020_경부고속철도 시험선구간 천안북 배전소 광케이블 포설도(신설)(3).dwg | 800¦ 600¦ 불 당 동 ¦ (불 당1동)¦ 천 안 시¦ 91km¦ KPR94km927¦ KPR94km997¦ KPR95km067¦ KPR95km355¦ KPR95km380¦ KPR95km627¦ 기.수¦ 기.수¦ 기.수¦ 기.수¦ 기.수¦ 기.수¦ 기.수¦ 기.수¦ KPR94km927¦ KPR95km627¦ 통과¦ 스파이랄슬리브:3.4m¦ (=)¦ 70¦ 통과¦ 스파이랄슬리브:3.4m¦ 통과¦ 스파이랄슬리브:3.4m¦ 통과¦ 스파이랄슬리브:3.4m¦ 70¦ 288¦ 25¦ 247¦ 7¦ 7¦ 29¦ 3¦ 25¦ 공¦ 토¦ 구¦ 간¦ 안¦ 천¦ 역¦ (L=1909m)¦ 국가철도공단¦ KOREA NATIONAL RAILWAY¦ 설계회사¦ 설계감리¦ 날 짜¦ 개정번호¦ 검토자¦ 내 용¦ 작성자¦ 도면축척¦ 확인자¦ 편철번호¦ 공 구¦ 운영코드¦ 시공감리¦ 시공회사¦ 시설위치¦ 철도구분¦ 노 선 명¦ 노선방향¦ 건설분야¦ 건설단계¦ 시공건명¦ 설계건명¦ 도 면 명¦ 구도면번호¦ 표준버전¦ 도면번호¦ 궤도중심 3m이내(인력)¦ 구 조 물¦ m¦ 트로프 열기 및 닫기¦ 궤도중심 3m이상(인력)¦ 광케이블 신설¦ 개소¦ 케이블¦ 매설루트¦ 기 타 재 료¦ 매¦ 설¦ 내¦ 역¦ 하¦ 선¦ m¦ OF-SM-24COREx1조:긍장(외장)¦ m¦ 케이블 보호방법¦ 광케이블 접속¦ OF-SM-4CORE¦ 개소¦ 궤도중심 3m이내(인력)¦ 구 조 물¦ m¦ 트로프 열기 및 닫기¦ 궤도중심 3m이상(인력)¦ 광케이블 신설¦ 개소¦ 케이블¦ 매설루트¦ 기 타 재 료¦ 매¦ 설¦ 내¦ 역¦ 상¦ 선¦ m¦ OF-SM-24COREx1조:긍장(외장)¦ m¦ 케이블 보호방법¦ 광케이블 접속¦ OF-SM-4CORE¦ 개소¦
| 3. 경부고속철도 시험선구간 변전설비 및 변전건물 개량 실시설계 - 복사본 | 3. 경부고속철도 시험선구간 변전설비 및 변전건물 개량 실시설계 - 복사본 | T2001085-010_경부고속철도 시험선구간 덕용PP 통신기기실 관로설치 평면도(철거).dwg | 출 입 문¦ 자갈포설¦ 200mm¦ 500mm¦ #25-210-8¦ 철근콘크리트포장¦ V¦ U¦ POST¦ TF¦ AF¦ AIR BUSHING¦ POST¦ POST¦ TF¦ AF¦ ES¦ DS¦ DS¦ ES¦ ES¦ DS¦ DS¦ ES¦ ES¦ DS¦ DS¦ ES¦ GCB¦ ES¦ ES¦ DS¦ ES¦ DS¦ PT¦ DS¦ ES¦ CT¦ TF¦ FPW¦ AF¦ GCB¦ ES¦ ES¦ DS¦ ES¦ DS¦ PT¦ DS¦ ES¦ CT¦ TF¦ FPW¦ AF¦ 72.5kV GIS¦ AT-1¦ AT-2¦ CUB-1¦ CUB-2¦ 접지단자함-1¦ 접지단자함-2¦ DS¦ LA¦ V¦ U¦ 200¦ P1¦ 300¦ P3¦ P3¦ 출입통제¦ 시스템¦ 경부고속철도¦ 동기식광다중화장치¦ 다중화장치¦ P-MUX¦ 광분배함¦ OFD¦ 정류기¦ 전송설비¦ 무정전전원장치¦ 역무UPS¦ 작업용¦ 분전반¦ 변전CCTV¦ RACK¦ 통신기기실¦ 현관문¦ 1¦ SHV¦ 2¦ SHV¦ SHV¦ 4¦ SHV¦ 5¦ SHV¦ 6¦ TR¦ 1¦ TR¦ 2¦ 1¦ CU¦ 3¦ SHV¦ SDP¦ 1¦ P¦ 1¦ L¦ 1¦ UPS¦ 1¦ B¦ 1¦ DAS¦ 1¦ 1¦ P¦ 1¦ LOC¦ 1¦ B¦ 1¦ UPS¦ 1¦ L¦ 1¦ SDP¦ IDF¦ (철거)ELP전선관 Ø50x1\P 도관전신관 Ø76x1\P UTP CAT.5e 25Px1¦ 31m¦ (철거)UTP CAT.5e 25Px1¦ 6m¦ 변전설비(기존)¦ 변전설비(임시)¦ Access floor 경계선¦ \A1;26,800¦ EC¦ \A1;39,875¦ V¦ U¦ 500¦ 1,000¦ 5,600¦ 12,600¦ 1,000¦ 1,300¦ 1,000¦ 1,300¦ 1,000¦ 1,000¦ 1,000¦ 1,300¦ 100¦ 1,000¦ 1,200¦ 1,000¦ 2,000¦ 1,400¦ 1,600¦ 1,000¦ 100¦ 2,000¦ 600¦ 600¦ 600¦ 600¦ 600¦ 600¦ 1,400¦ 100¦ 1,960¦ 2,640¦ 1,000¦ 3,100¦ 2,700¦ 5,800¦ 100¦ 1,200¦ 1,200¦ 100¦ 7,000¦ 국가철도공단¦ KOREA NATIONAL RAILWAY¦ 설계회사¦ 설계감리¦ 날 짜¦ 개정번호¦ 검토자¦ 내 용¦ 작성자¦ 도면축척¦ 확인자¦ 편철번호¦ 공 구¦ 운영코드¦ 시공감리¦ 시공회사¦ 시설위치¦ 철도구분¦ 노 선 명¦ 노선방향¦ 건설분야¦ 건설단계¦ 시공건명¦ 설계건명¦ 도 면 명¦ 구도면번호¦ 표준버전¦ 도면번호¦
| 3. 경부고속철도 시험선구간 변전설비 및 변전건물 개량 실시설계 - 복사본 | 3. 경부고속철도 시험선구간 변전설비 및 변전건물 개량 실시설계 - 복사본 | 002_경부고속철도 시험선구간 용와북 배전소 통신케이블 인입 평면도(신설).dwg | 본선수로콘크리트 L=63.65m¦ 출입구(소)¦ 82km 940.00¦ YONG WA L=1,760.00m¦ 중계기지국¦ 82km 916.6¦ 500x200¦ CABLE HOLE¦ x¦ x¦ x¦ x¦ x¦ x¦ x¦ x¦ x¦ x¦ x¦ x¦ x¦ x¦ x¦ x¦ x¦ x¦ x¦ x¦ x¦ x¦ x¦ x¦ x¦ x¦ x¦ x¦ x¦ x¦ x¦ x¦ x¦ x¦ x¦ x¦ x¦ x¦ x¦ x¦ 1¦ RTU¦ 1¦ LV¦ 2¦ TR¦ 1¦ TR¦ 4¦ SH¦ 3¦ SH¦ 1¦ SH¦ 2¦ SH¦ 용와북 배전소(신설)¦ 82km 892(KPR:87km 429)¦ 연선¦ 전화기¦ EH¦ NOTE¦ ■ 선시공은 신설, 후시공은 철거를 기본으로 하며,¦ 안정적인 통신 운용을 위해 케이블 절체는¦ 상,하선을 동시에 시행하여서는 안되며, 하선측¦ 부터 절체를 완료한 후 상선측을 절체하여 통신¦ 운용에 영향이 가지 않도록 한다.¦ ■ 관로 및 선로 시공시 배전분야와 협의 후 시공에¦ 주의하여야 한다.¦ (신설)광케이블 OF-SM-4COREx1:(구내)12m+45m+15m\P{\W5.875; }동케이블 FS/JF 0.65mmx6P(15%차폐):44m\P{\W5.875; }스파이랄슬리브(난연)x1:3.4mx2+(구내)12m¦ {\W7.83333; }(신설)벽체구멍뚫기Ø150x2\P{\W9.79167; }스파이랄슬리브(난연)x1:3.4m¦ EH¦ 용와 RS¦ 82km 917(KPR:87km 437)¦ \pt15000;(신설)일반터파기구간(인력,콘크리트깨기)\P\ptz; 지중관로(FC Ø100x2,내관 SCD 25mmx4)\P 광케이블 OF-SM-4COREx1:13.8m\P 동케이블 FS/JF 0.65mmx6P(15%차폐):13.8m¦ (신설)광케이블 OF-SM-4COREx1:16m¦ (신설)벽체구멍뚫기Ø150x2\P 스파이랄슬리브(난연)x1:3.4m¦ \pt15000;(신설)일반터파기구간(인력,콘크리트깨기)\P\ptz; 지중관로(FC Ø100x2)\P 벽체구멍뚫기Ø150x2\P 동케이블 FS/JF 0.65mmx6P(15%차폐):3m¦ 전송설비¦ 영상설비¦ 연선전화기¦ 통신회선 제공¦ 구분¦ 개량해당여부¦ 비고¦ X¦ OF-SM-4COREx1¦ X¦ O¦ O¦ 이설¦ 500x200¦ CABLE HOLE¦ x¦ x¦ x¦ x¦ x¦ x¦ x¦ x¦ x¦ x¦ x¦ x¦ x¦ x¦ x¦ x¦ x¦ x¦ x¦ x¦ x¦ x¦ x¦ x¦ x¦ x¦ x¦ x¦ x¦ x¦ x¦ x¦ x¦ x¦ x¦ x¦ x¦ x¦ x¦ x¦ 1¦ RTU¦ 1¦ LV¦ 2¦ TR¦ 1¦ TR¦ 4¦ SH¦ 3¦ SH¦ 1¦ SH¦ 2¦ SH¦ 1¦ TR¦ 2¦ TR¦ 1¦ LV¦ 2¦ LV¦ 3¦ LV¦ 1¦ BAT¦ 1¦ REC¦ 1¦ CU¦ 3¦ TR¦ 4¦ TR¦ 1¦ GTR¦ 1¦ NGR¦ 1¦ SR¦ 2¦ SR¦ 6¦ SHV¦ 5¦ SHV¦ 4¦ SHV¦ 3¦ SHV¦ 2¦ SHV¦ 1¦ SHV¦ 10¦ SHV¦ 9¦ SHV¦ 8¦ SHV¦ 7¦ SHV¦ 14¦ SHV¦ 13¦ SHV¦ 12¦ SHV¦ 11¦ SHV¦ 18¦ SHV¦ 17¦ SHV¦ 16¦ SHV¦ 15¦ SHV¦ x¦ x¦ x¦ x¦ x¦ x¦ x¦ x¦ x¦ x¦ x¦ x¦ x¦ x¦ x¦ x¦ x¦ x¦ x¦ x¦ x¦ x¦ x¦ x¦ x¦ x¦ x¦ x¦ x¦ x¦ x¦ x¦ x¦ x¦ x¦ x¦ x¦ x¦ x¦ x¦ x¦ x¦ x¦ x¦ x¦ x¦ x¦ x¦ x¦ x¦ x¦ x¦ x¦ x¦ x¦ x¦ x¦ x¦ x¦ x¦ x¦ x¦ x¦ x¦ x¦ x¦ x¦ x¦ x¦ x¦ x¦ x¦ x¦ x¦ x¦ x¦ x¦ x¦ x¦ x¦ x¦ x¦ x¦ x¦ x¦ x¦ x¦ x¦ x¦ x¦ x¦ x¦ x¦ x¦ x¦ x¦ x¦ x¦ x¦ x¦ 국가철도공단¦ KOREA NATIONAL RAILWAY¦ 설계회사¦ 설계감리¦ 날 짜¦ 개정번호¦ 검토자¦ 내 용¦ 작성자¦ 도면축척¦ 확인자¦ 편철번호¦ 공 구¦ 운영코드¦ 시공감리¦ 시공회사¦ 시설위치¦ 철도구분¦ 노 선 명¦ 노선방향¦ 건설분야¦ 건설단계¦ 시공건명¦ 설계건명¦ 도 면 명¦ 구도면번호¦ 표준버전¦ 도면번호¦
| 3. 경부고속철도 시험선구간 변전설비 및 변전건물 개량 실시설계 - 복사본 | 3. 경부고속철도 시험선구간 변전설비 및 변전건물 개량 실시설계 - 복사본 | 28. 경부고속철도 시험선구간 신청주SS 건축통신설비(자동방송) 지상1층 평면도.dwg | SCALE=1:200¦ 지상1층 평면도¦ DN¦ MTR실-1¦ MTR실-2¦ MTR실-3¦ 계단실¦ 케이블 PIT실¦ 탕비실¦ 전철제어반실¦ AT실-1¦ AT실-2¦ AT실-Z¦ AT실-3¦ AT실-4¦ 집유조¦ 맨홀점검구¦ (1,000×800)¦ 창고¦ DN¦ UP¦ DN¦ 450X300¦ 450X300¦ 300X150¦ DN¦ 화장실¦ 전실¦ 하부 집유조 점검구¦ (800×1,000)¦ 사무실/감시제어반실¦ W=3500¦ (남)¦ 화장실¦ (여)¦ UP TO : 2층\PHFIX 1.5mmx2조¦ 국가철도공단¦ KOREA NATIONAL RAILWAY¦ W=9000¦ W=900¦ W=800¦ W=750¦ W=1000¦ W=1800¦ W=4000¦ 3,700¦ 98,000¦ 16,800¦ 7,000¦ 7,700¦ 2,100¦ 9,600¦ 3,700¦ 3,700¦ 9,600¦ 3,700¦ 3,700¦ 9,600¦ 3,700¦ 4,000¦ 8,000¦ 7,000¦ 7,000¦ 7,000¦ 7,000¦ 7,000¦ 400¦ 3,600¦ W=900¦ W=800¦ W=750¦ W=1000¦ W=1800¦ W=900¦ W=800¦ W=750¦ W=1000¦ W=1800¦ W=900¦ W=800¦ W=750¦ W=1000¦ W=1800¦ W=900¦ W=800¦ W=750¦ W=1000¦ W=1800¦ W=900¦ W=800¦ W=750¦ W=1000¦ W=1800¦ W=900¦ W=800¦ W=750¦ W=1000¦ W=1800¦ 설계회사¦ 설계감리¦ 날 짜¦ 개정번호¦ 검토자¦ 내 용¦ 작성자¦ 도면축척¦ 확인자¦ 편철번호¦ 공 구¦ 운영코드¦ 시공감리¦ 시공회사¦ 시설위치¦ 철도구분¦ 노 선 명¦ 노선방향¦ 건설분야¦ 건설단계¦ 시공건명¦ 설계건명¦ 도 면 명¦ 구도면번호¦ 표준버전¦ 도면번호¦
| 3. 경부고속철도 시험선구간 변전설비 및 변전건물 개량 실시설계 - 복사본 | 3. 경부고속철도 시험선구간 변전설비 및 변전건물 개량 실시설계 - 복사본 | T2005072-014_경부고속철도 시험선구간 고등 신호배전소 통신케이블 인입 평면도(기존).dwg | 600¦ 105km 619¦ 고등신호배전소¦ 105km 644¦ 고등InEC¦ (KPR:110km 181)¦ 1¦ SH¦ 3¦ SH¦ 4¦ SH¦ 1¦ TR¦ 2¦ TR¦ 1¦ LV¦ 2¦ LV¦ RTU¦ 2¦ SH¦ 연선¦ 전화기¦ NOTE¦ ■ 선시공은 신설, 후시공은 철거를 기본으로 하며,¦ 안정적인 통신 운용을 위해 케이블 절체는¦ 상,하선을 동시에 시행하여서는 안되며, 하선측¦ 부터 절체를 완료한 후 상선측을 절체하여 통신¦ 운용에 영향이 가지 않도록 한다.¦ ■ 관로 및 선로 시공시 배전분야와 협의 후 시공에¦ 주의하여야 한다.¦ (KPR:110km 149)¦ H¦ EH¦ (기설)동케이블 FS/JF 0.65mmx6P(15%차폐):(구내)14m+50m¦ 국가철도공단¦ KOREA NATIONAL RAILWAY¦ 설계회사¦ 설계감리¦ 날 짜¦ 개정번호¦ 검토자¦ 내 용¦ 작성자¦ 도면축척¦ 확인자¦ 편철번호¦ 공 구¦ 운영코드¦ 시공감리¦ 시공회사¦ 시설위치¦ 철도구분¦ 노 선 명¦ 노선방향¦ 건설분야¦ 건설단계¦ 시공건명¦ 설계건명¦ 도 면 명¦ 구도면번호¦ 표준버전¦ 도면번호¦
| 3. 경부고속철도 시험선구간 변전설비 및 변전건물 개량 실시설계 - 복사본 | 3. 경부고속철도 시험선구간 변전설비 및 변전건물 개량 실시설계 - 복사본 | 004_경부고속철도 시험선구간 천안PP 통신기기실 기기배치도(철거).dwg | 전력배전반실¦ 1/50¦ 정류기¦ 전송설비¦ 광분배함¦ OFD¦ 다중화장치¦ P-MUX¦ 경부고속철도¦ 동기식광다중화장치¦ 무정전전원장치¦ 역무UPS¦ 변전CCTV¦ RACK¦ 통신기기실¦ (철거)UTP CAT.5e 25Px1¦ 22m¦ 현관문¦ AIRCON¦ AIRCON¦ 전력배전반실¦ 1¦ SHV¦ 2¦ SHV¦ 3¦ SHV¦ 4¦ SHV¦ 5¦ SHV¦ 6¦ SHV¦ 1¦ TR¦ SDP¦ 1¦ CU¦ 2¦ TR¦ P¦ L¦ UPS¦ B¦ 1¦ 1¦ 1¦ 1¦ 1¦ Access floor 경계선¦ 국가철도공단¦ KOREA NATIONAL RAILWAY¦ 설계회사¦ 설계감리¦ 날 짜¦ 개정번호¦ 검토자¦ 내 용¦ 작성자¦ 도면축척¦ 확인자¦ 편철번호¦ 공 구¦ 운영코드¦ 시공감리¦ 시공회사¦ 시설위치¦ 철도구분¦ 노 선 명¦ 노선방향¦ 건설분야¦ 건설단계¦ 시공건명¦ 설계건명¦ 도 면 명¦ 구도면번호¦ 표준버전¦ 도면번호¦ EC¦ 15,550¦ 4,900¦ 8,550¦ 1,200¦ 650¦ 2,175¦ 1,200¦ 1,475¦ 1,000¦ 1,400¦ 1,400¦ 600¦ 1,400¦ 1,400¦ 1,050¦ 600¦ 600¦ 600¦ 600¦ 1,850¦
| 3. 경부고속철도 시험선구간 변전설비 및 변전건물 개량 실시설계 - 복사본 | 3. 경부고속철도 시험선구간 변전설비 및 변전건물 개량 실시설계 - 복사본 | 007_경부고속철도 시험선구간 천안남 배전소 광케이블 포설도(신설)(3).dwg | 배 방 면¦ 아 산 군¦ 400¦ 600¦ 장 재 리¦ (장재1리)¦ 93km¦ 800¦ 소 리 들¦ 천 안 천¦ H¦ H¦ KPR96km897¦ KPR96km935¦ KPR96km947¦ KPR96km985¦ KPR97km139¦ KPR97km365¦ KPR97km598¦ 기.수¦ 기.수¦ 기.수¦ 기.수¦ 기.수¦ 기.수¦ 기.수¦ 기.수¦ 기.수¦ 기.수¦ 통과¦ 통과¦ 통과¦ 통과¦ 18¦ 50¦ (=)¦ 스파이랄슬리브:3.4m¦ 스파이랄슬리브:3.4mx2¦ 38¦ 12¦ 41¦ 151¦ 4¦ 1¦ 4¦ 15¦ 스파이랄슬리브:3.4mx2¦ KPR96km897¦ KPR97km598¦ ※천안남 배전소 통신케이블 평면도(신설) 참조¦ 천안남 배전소(신설)¦ 천 안 역 (L=1909m)¦ 방¦ 배¦ 교¦ (L=868m)¦ 국가철도공단¦ KOREA NATIONAL RAILWAY¦ 설계회사¦ 설계감리¦ 날 짜¦ 개정번호¦ 검토자¦ 내 용¦ 작성자¦ 도면축척¦ 확인자¦ 편철번호¦ 공 구¦ 운영코드¦ 시공감리¦ 시공회사¦ 시설위치¦ 철도구분¦ 노 선 명¦ 노선방향¦ 건설분야¦ 건설단계¦ 시공건명¦ 설계건명¦ 도 면 명¦ 구도면번호¦ 표준버전¦ 도면번호¦ 궤도중심 3m이내(인력)¦ 구 조 물¦ m¦ 트로프 열기 및 닫기¦ 궤도중심 3m이상(인력)¦ 광케이블 신설¦ 개소¦ 케이블¦ 매설루트¦ 기 타 재 료¦ 매¦ 설¦ 내¦ 역¦ 하¦ 선¦ m¦ OF-SM-24COREx1조:긍장(외장)¦ m¦ 케이블 보호방법¦ 광케이블 접속¦ OF-SM-4CORE¦ 개소¦ 궤도중심 3m이내(인력)¦ 구 조 물¦ m¦ 트로프 열기 및 닫기¦ 궤도중심 3m이상(인력)¦ 광케이블 신설¦ 개소¦ 케이블¦ 매설루트¦ 기 타 재 료¦ 매¦ 설¦ 내¦ 역¦ 상¦ 선¦ m¦ OF-SM-24COREx1조:긍장(외장)¦ m¦ 케이블 보호방법¦ 광케이블 접속¦ OF-SM-4CORE¦ 개소¦
| 3. 경부고속철도 시험선구간 변전설비 및 변전건물 개량 실시설계 - 복사본 | 3. 경부고속철도 시험선구간 변전설비 및 변전건물 개량 실시설계 - 복사본 | T9000038-014_인공사다리, 디딤발판 상세도.dwg | G.L¦ 모르터 (1:3)¦ 스페이샤¦ 인공철개¦ 표준형벽돌¦ ( )은 대형인 경우¦ 인공내면¦ ( )내 치수는 6인공이상 취부위치¦ 끌기철물 취부 표준도¦ 직선형¦ 분기L형¦ 분기T형¦ 분기+형¦ 인공 철개취부 표준도¦ 인수공 인입구 표준도¦ 합성 수지판¦ C¦ L¦ 비 고¦ 7 x 300¦ 6 x 300¦ 4 x 300¦ 3 x 300¦ 디 딤 발 판¦ 치 수¦ 디 딤 발 판¦ LM - 8¦ LM - 7¦ LM - 5¦ 450¦ 450¦ 450¦ LM - 4¦ 명 칭¦ 450¦ 인공 내 깊이 1.7m 적용¦ 인공 내 깊이 2.6m 적용¦ 인공 내 깊이 2.1m 적용¦ 350¦ 150¦ 350¦ 인공 내 깊이 1.4m 적용¦ 비 고¦ 350¦ 수 량¦ 지지걸이 (인공)¦ 명 칭¦ 압연강판¦ 재 질¦ 표면처리¦ 도 금¦ 융아연¦ 용¦ 2¦ 지 지 걸 이¦ I - BEAM¦ 인 공 사 다 리¦ 단위 : mm ¦ ㄱ¦ ㄴ¦ ㄷ¦ S=NONE¦ S=1:10¦ S=1:10¦ S=NONE¦ S=1:1¦ S=1:1¦ (ㄱ)¦ (ㄴ)¦ (ㄷ)¦ 19¦ 24¦ 28¦ 275¦ 285¦ 5¦ Ø25¦ 5¦ 5¦ 54¦ 16.5¦ 5¦ 16.5¦ 44¦ 54¦ 38¦ 6¦ 160¦ 19¦ 59¦ 250¦ 200¦ (250)¦ 100¦ 30¦ 37¦ 19¦ R12¦ Ø800(950)¦ Ø750(900)¦ 210¦ 100¦ 40¦ 100¦ 160¦ 110¦ 4@150=600¦ 110¦ 30¦ 100¦ 450¦ =7.0M¦ 200¦ (250)¦ 250¦ 200¦ (250)¦ 200¦ (250)¦ 250¦ 200¦ (250)¦ 250¦ 200¦ (250)¦ 200¦ (250)¦ 200¦ (250)¦ 150¦ 150¦ 200¦ (250)¦ 200¦ (250)¦ a¦ 150¦ a¦ 150¦ 200¦ (250)¦ 200¦ (250)¦ 150¦ 150¦ 200¦ (250)¦ 200¦ (250)¦ 국가철도공단¦ KOREA NATIONAL RAILWAY¦ 설계회사¦ 설계감리¦ 날 짜¦ 개정번호¦ 검토자¦ 내 용¦ 작성자¦ 도면축척¦ 확인자¦ 편철번호¦ 공 구¦ 운영코드¦ 시공감리¦ 시공회사¦ 시설위치¦ 철도구분¦ 노 선 명¦ 노선방향¦ 건설분야¦ 건설단계¦ 시공건명¦ 설계건명¦ 도 면 명¦ 구도면번호¦ 표준버전¦ 도면번호¦
| 3. 경부고속철도 시험선구간 변전설비 및 변전건물 개량 실시설계 - 복사본 | 3. 경부고속철도 시험선구간 변전설비 및 변전건물 개량 실시설계 - 복사본 | T9000038-019_영상감시카메라 Pole 사다리(등받이 포함) 상세도.dwg | R,B D16¦ L 50x4T¦ (사다리)¦ G.L¦ G.L¦ 터파기 단면도 참조¦ 작업대¦ 피뢰침¦ 평철 38bx6t¦ 관로¦ {\fGulimChe¦b1¦i0¦c129¦p49;\L현장함체 Pole에 설치시}¦ 사다리¦ 제어함¦ 등받이¦ < NOTE >¦ 전선관 설치 규격은 터파기 단면도 참조.{\H1.44317x; }¦ 너트(M14)¦ 평와셔(M16)¦ 볼트(M14x40mm)¦ 상세도"A"¦ 상세도"A"¦ 상세도"B"¦ 상세도"B"¦ 너트(M14)¦ 볼트(M14x30mm)¦ 평와셔(M16)¦ 400¦ 400¦ 400¦ 400¦ 400¦ 400¦ 6,000¦ 500¦ 400¦ 400¦ 400¦ 400¦ 400¦ 400¦ 400¦ 300¦ 750¦ 750¦ 750¦ 750¦ 500¦ 500¦ 1,000¦ 1,000¦ 1,000¦ 500¦ 500¦ 1,000¦ 600¦ 6,000¦ 350¦ 750¦ 375¦ 375¦ ∅750¦ 350¦ ∅216¦ ∅216¦ 국가철도공단¦ KOREA NATIONAL RAILWAY¦ 설계회사¦ 설계감리¦ 날 짜¦ 개정번호¦ 검토자¦ 내 용¦ 작성자¦ 도면축척¦ 확인자¦ 편철번호¦ 공 구¦ 운영코드¦ 시공감리¦ 시공회사¦ 시설위치¦ 철도구분¦ 노 선 명¦ 노선방향¦ 건설분야¦ 건설단계¦ 시공건명¦ 설계건명¦ 도 면 명¦ 구도면번호¦ 표준버전¦ 도면번호¦
| 3. 경부고속철도 시험선구간 변전설비 및 변전건물 개량 실시설계 - 복사본 | 3. 경부고속철도 시험선구간 변전설비 및 변전건물 개량 실시설계 - 복사본 | 40. T2001038-004_광케이블접속 상세도(2).dwg | 유니트¦ 접속자 표시¦ 접속점 보강¦ 융착 접속 순서¦ 최종정렬¦ 코팅제거용역¦ 열수축스티브¦ 광심선 코팅 제거준비¦ 렌¦ 이¦ 드¦ 로¦ 라¦ 클¦ 틸¦ 메¦ U자홈¦ 광섬유 심선 보호지지판¦ 광섬유보호지지판¦ 접속관¦ 광섬유 심선 여장 보호¦ 광섬유케이블¦ 광섬유심선¦ 광섬유심선¦ 광섬유 심선 보호튜브 삽입¦ 광섬유 심선 보호튜브¦ 광섬유 심선 보호지지판¦ U자홈¦ 그로메트(B)¦ U자홈¦ U자홈¦ 광섬유심선¦ 광섬유 접속자¦ 광심선¦ 3¦ 원 상¦ 유니트¦ 열수축 스리브¦ 예 열¦ 심선식 별표¦ 광심선¦ 강선¦ 융 착¦ 완 료¦ 광심선 절단면 확인¦ 광섬유 심선 코팅제거¦ 광심선절단면¦ 그로메트(B)¦ 광섬유 심선 보호튜브¦ 하부접속관¦ 광섬유 심선 보호튜브¦ 보허지지판 받침대¦ 연결고리¦ 광섬유 심선 보호지지판¦ 모니터¦ V홈¦ 고정대¦ 조정레바¦ 광섬유¦ FIBER CORE¦ 연결고리¦ U자홈¦ 배열관¦ 광섬유¦ ARC버턴¦ ARC강도¦ ARC시간¦ 램프버턴¦ 광심선¦ 9. 광섬유보호지지판¦ 10. 광섬유심선접속¦ 11. 광섬유심선접속¦ S=NONE¦ S=NONE¦ S=NONE¦ 400~500¦ 400~500¦ 400~500¦ 국가철도공단¦ KOREA NATIONAL RAILWAY¦ 설계회사¦ 설계감리¦ 날 짜¦ 개정번호¦ 검토자¦ 내 용¦ 작성자¦ 도면축척¦ 확인자¦ 편철번호¦ 공 구¦ 운영코드¦ 시공감리¦ 시공회사¦ 시설위치¦ 철도구분¦ 노 선 명¦ 노선방향¦ 건설분야¦ 건설단계¦ 시공건명¦ 설계건명¦ 도 면 명¦ 구도면번호¦ 표준버전¦ 도면번호¦
| 3. 경부고속철도 시험선구간 변전설비 및 변전건물 개량 실시설계 - 복사본 | 3. 경부고속철도 시험선구간 변전설비 및 변전건물 개량 실시설계 - 복사본 | T2005072-019_경부고속철도 시험선구간 운주북 배전소 통신케이블 인입 평면도(신설).dwg | Unju L=4,020.00M¦ 400¦ 운주북 배전소¦ 107km 410¦ 본선수로콘크리트 L=8.0m¦ 107km 440.00¦ (KPR:111km 947)¦ 운주북 배전소(신설)¦ 연선¦ 전화기¦ H¦ (신설)일반터파기구간(인력,콘크리트깨기)\P{\W5.875; }지중관로(FC Ø100x2,내관 SCD 25mmx4)\P{\W5.875; }광케이블 OF-SM-4COREx1:15.4m\P{\W5.875; }동케이블 FS/JF 0.65mmx6P(15%차폐):12m¦ NOTE¦ ■ 선시공은 신설, 후시공은 철거를 기본으로 하며,¦ 안정적인 통신 운용을 위해 케이블 절체는¦ 상,하선을 동시에 시행하여서는 안되며, 하선측¦ 부터 절체를 완료한 후 상선측을 절체하여 통신¦ 운용에 영향이 가지 않도록 한다.¦ ■ 관로 및 선로 시공시 배전분야와 협의 후 시공에¦ 주의하여야 한다.¦ 운주RS¦ 107km 420¦ (KPR:111km 966)¦ EH¦ EH¦ (신설)광케이블 OF-SM-4COREx1:13.8m\P 동케이블 FS/JF 0.65mmx6P(15%차폐):13.8m¦ (신설)광케이블 OF-SM-4COREx1:(구내)12m+32m\P 동케이블 FS/JF 0.65mmx6P(15%차폐):(구내)12m+32m\P 스파이랄슬리브(난연)x1:(구내)12m¦ (신설)광케이블 OF-SM-4COREx1:9.4m\P 동케이블 FS/JF 0.65mmx6P(15%차폐):6m¦ \pt15000;(신설)일반터파기구간(인력터파기)\P\ptz; 지중관로(FC Ø100x2,내관 SCD 25mmx4)\P 광케이블 OF-SM-4COREx1:56.4m\P 동케이블 FS/JF 0.65mmx6P(15%차폐):56.4m¦ (신설)스파이랄슬리브(난연)x1:3.4m¦ (신설)스파이랄슬리브(난연)x1:3.4m¦ EH¦ EH¦ EH¦ \pt15000;(신설)일반터파기구간(인력터파기)\P\ptz; 지중관로(FC Ø100x2,내관 SCD 25mmx4)\P 광케이블 OF-SM-4COREx1:23.4m\P 동케이블 FS/JF 0.65mmx6P(15%차폐):20m¦ (신설)광케이블 OF-SM-4COREx1:19.4m¦ \pt15000;(신설)일반터파기구간(인력,콘크리트깨기)\P\ptz; 지중관로(FC Ø100x2)\P 동케이블 FS/JF 0.65mmx6P(15%차폐):5m¦ (신설)벽체구멍뚫기Ø150x4\P 스파이랄슬리브(난연)x1:3.4m¦ (신설)벽체구멍뚫기Ø150x2\P 스파이랄슬리브(난연)x1:3.4m¦ (신설)벽체구멍뚫기Ø150x2\P 스파이랄슬리브(난연)x1:3.4m¦ 전송설비¦ 영상설비¦ 연선전화기¦ 통신회선 제공¦ 구분¦ 개량해당여부¦ 비고¦ X¦ OF-SM-4COREx1¦ X¦ O¦ O¦ 이설¦ x¦ x¦ x¦ x¦ x¦ x¦ x¦ x¦ x¦ x¦ x¦ x¦ x¦ x¦ x¦ x¦ x¦ x¦ x¦ x¦ x¦ x¦ x¦ x¦ x¦ x¦ x¦ x¦ x¦ x¦ x¦ x¦ x¦ x¦ x¦ x¦ x¦ x¦ x¦ x¦ 1¦ SH¦ 3¦ SH¦ 4¦ SH¦ 1¦ TR¦ 2¦ TR¦ 1¦ LV¦ 2¦ SH¦ RTU¦ 1¦ CU¦ 1¦ LV¦ 2¦ TR¦ 1¦ TR¦ 6¦ SHV¦ 1¦ BAT¦ 1¦ REC¦ 5¦ SHV¦ 4¦ SHV¦ 3¦ SHV¦ 2¦ SHV¦ 1¦ SHV¦ 2¦ 3¦ LV¦ LV¦ x¦ x¦ x¦ x¦ x¦ x¦ x¦ x¦ x¦ x¦ x¦ x¦ x¦ x¦ x¦ x¦ x¦ x¦ x¦ x¦ x¦ x¦ x¦ x¦ x¦ x¦ x¦ x¦ x¦ x¦ x¦ x¦ x¦ x¦ x¦ x¦ x¦ x¦ x¦ x¦ x¦ x¦ x¦ x¦ x¦ x¦ x¦ x¦ 국가철도공단¦ KOREA NATIONAL RAILWAY¦ 설계회사¦ 설계감리¦ 날 짜¦ 개정번호¦ 검토자¦ 내 용¦ 작성자¦ 도면축척¦ 확인자¦ 편철번호¦ 공 구¦ 운영코드¦ 시공감리¦ 시공회사¦ 시설위치¦ 철도구분¦ 노 선 명¦ 노선방향¦ 건설분야¦ 건설단계¦ 시공건명¦ 설계건명¦ 도 면 명¦ 구도면번호¦ 표준버전¦ 도면번호¦
| 3. 경부고속철도 시험선구간 변전설비 및 변전건물 개량 실시설계 - 복사본 | 3. 경부고속철도 시험선구간 변전설비 및 변전건물 개량 실시설계 - 복사본 | T2005072-037_경부고속철도 시험선구간 비룡북 배전소 통신케이블 인입 평면도(기존).dwg | 수로콘크리트¦ 128km 910¦ 비룡북 배전소¦ 129 km¦ 비룡RS¦ 128km 965¦ 서기(현)128km990.00¦ T 비룡L=2,910.00¦ (KPR:133km 447)¦ 연선¦ 전화기¦ NOTE¦ ■ 선시공은 신설, 후시공은 철거를 기본으로 하며,¦ 안정적인 통신 운용을 위해 케이블 절체는¦ 상,하선을 동시에 시행하여서는 안되며, 하선측¦ 부터 절체를 완료한 후 상선측을 절체하여 통신¦ 운용에 영향이 가지 않도록 한다.¦ ■ 관로 및 선로 시공시 배전분야와 협의 후 시공에¦ 주의하여야 한다.¦ EH¦ EH¦ 동케이블 접속점¦ J¦ (KPR:133km 501)¦ TH¦ (기설)동케이블 FS/JF 0.65mmx6P(15%차폐):19m¦ x¦ x¦ x¦ x¦ x¦ x¦ x¦ x¦ x¦ x¦ x¦ x¦ x¦ x¦ x¦ x¦ x¦ x¦ x¦ x¦ x¦ x¦ x¦ x¦ x¦ x¦ x¦ x¦ x¦ x¦ x¦ x¦ x¦ x¦ x¦ x¦ x¦ x¦ x¦ x¦ 1¦ SH¦ 3¦ SH¦ 4¦ SH¦ 1¦ TR¦ 2¦ TR¦ 1¦ LV¦ RTU¦ 국가철도공단¦ KOREA NATIONAL RAILWAY¦ 설계회사¦ 설계감리¦ 날 짜¦ 개정번호¦ 검토자¦ 내 용¦ 작성자¦ 도면축척¦ 확인자¦ 편철번호¦ 공 구¦ 운영코드¦ 시공감리¦ 시공회사¦ 시설위치¦ 철도구분¦ 노 선 명¦ 노선방향¦ 건설분야¦ 건설단계¦ 시공건명¦ 설계건명¦ 도 면 명¦ 구도면번호¦ 표준버전¦ 도면번호¦
| 3. 경부고속철도 시험선구간 변전설비 및 변전건물 개량 실시설계 - 복사본 | 3. 경부고속철도 시험선구간 변전설비 및 변전건물 개량 실시설계 - 복사본 | T2002072-040_경부고속철도 시험선구간 신부북 배전소 광케이블 포설도(신설)(3).dwg | 100¦ 200¦ 300¦ 신탄진IEC¦ 400¦ H¦ H¦ H¦ H¦ 500¦ H¦ H¦ 600¦ H¦ H¦ KPR147km417¦ KPR147km783¦ KPR147km858¦ KPR147km951¦ KPR148km062¦ KPR148km111¦ KPR148km116¦ KPR148km117¦ KPR148km104¦ 기.수¦ 기.수¦ 기.수¦ 기.수¦ 기.수¦ 기.수¦ 기.수¦ 기.수¦ 기.수¦ 기.수¦ 기.수¦ 기.수¦ KPR148km078¦ 기.수¦ 기.수¦ KPR147km417¦ KPR148km117¦ (=)¦ 통과¦ 스파이랄슬리브:3.4m¦ 통과¦ 스파이랄슬리브:3.4m¦ 통과¦ 스파이랄슬리브:3.4m¦ 통과¦ 스파이랄슬리브:3.4m¦ 통과,성단:4CORE¦ 스파이랄슬리브:3.4mx6¦ 스파이랄슬리브:21m¦ 341¦ 34¦ 75¦ 93¦ 111¦ 54¦ 13¦ 81¦ 5¦ 8¦ 9¦ 11¦ 25¦ 3¦ 신¦ 부¦ 터¦ 널¦ (L=1520M)¦ 토¦ 공¦ 구¦ 간¦ 신¦ 탄¦ 진¦ 교¦ (L=80M)¦ 토 공 구 간 (인입:21M)¦ 국가철도공단¦ KOREA NATIONAL RAILWAY¦ 설계회사¦ 설계감리¦ 날 짜¦ 개정번호¦ 검토자¦ 내 용¦ 작성자¦ 도면축척¦ 확인자¦ 편철번호¦ 공 구¦ 운영코드¦ 시공감리¦ 시공회사¦ 시설위치¦ 철도구분¦ 노 선 명¦ 노선방향¦ 건설분야¦ 건설단계¦ 시공건명¦ 설계건명¦ 도 면 명¦ 구도면번호¦ 표준버전¦ 도면번호¦ 궤도중심 3m이내(인력)¦ 구 조 물¦ m¦ 트로프 열기 및 닫기¦ 궤도중심 3m이상(인력)¦ 광케이블 신설¦ 개소¦ 케이블¦ 매설루트¦ 기 타 재 료¦ 매¦ 설¦ 내¦ 역¦ 하¦ 선¦ m¦ OF-SM-24COREx1조:긍장(외장)¦ m¦ 케이블 보호방법¦ 광케이블 접속¦ OF-SM-4CORE¦ 개소¦ 궤도중심 3m이내(인력)¦ 구 조 물¦ m¦ 트로프 열기 및 닫기¦ 궤도중심 3m이상(인력)¦ 광케이블 신설¦ 개소¦ 케이블¦ 매설루트¦ 기 타 재 료¦ 매¦ 설¦ 내¦ 역¦ 상¦ 선¦ m¦ OF-SM-24COREx1조:긍장(외장)¦ m¦ 케이블 보호방법¦ 광케이블 접속¦ OF-SM-4CORE¦ 개소¦
| 3. 경부고속철도 시험선구간 변전설비 및 변전건물 개량 실시설계 - 복사본 | 3. 경부고속철도 시험선구간 변전설비 및 변전건물 개량 실시설계 - 복사본 | 023_경부고속철도 시험선구간 궁현남 배전소 통신케이블 인입 평면도(기존).dwg | 서기(현)127km270 L=400¦ B(PCB) 갈원교¦ 수로콘크리트¦ 200¦ 127km 233¦ 궁현남 배전소¦ 수로콘크리트¦ (KPR:131km 770)¦ 연선¦ 전화기¦ NOTE¦ ■ 선시공은 신설, 후시공은 철거를 기본으로 하며,¦ 안정적인 통신 운용을 위해 케이블 절체는¦ 상,하선을 동시에 시행하여서는 안되며, 하선측¦ 부터 절체를 완료한 후 상선측을 절체하여 통신¦ 운용에 영향이 가지 않도록 한다.¦ ■ 관로 및 선로 시공시 배전분야와 협의 후 시공에¦ 주의하여야 한다.¦ EH¦ EH¦ (신설)동케이블 FS/JF 0.65mmx6P(15%차폐):(횡단)12m+6m¦ EH¦ 동케이블 접속점¦ J¦ x¦ x¦ x¦ x¦ x¦ x¦ x¦ x¦ x¦ x¦ x¦ x¦ x¦ x¦ x¦ x¦ x¦ x¦ x¦ x¦ x¦ x¦ x¦ x¦ x¦ x¦ x¦ x¦ x¦ x¦ x¦ x¦ x¦ x¦ x¦ x¦ x¦ x¦ x¦ x¦ 1¦ SH¦ 3¦ SH¦ 4¦ SH¦ 2¦ SH¦ 1¦ TR¦ 2¦ TR¦ 1¦ LV¦ RTU¦ 국가철도공단¦ KOREA NATIONAL RAILWAY¦ 설계회사¦ 설계감리¦ 날 짜¦ 개정번호¦ 검토자¦ 내 용¦ 작성자¦ 도면축척¦ 확인자¦ 편철번호¦ 공 구¦ 운영코드¦ 시공감리¦ 시공회사¦ 시설위치¦ 철도구분¦ 노 선 명¦ 노선방향¦ 건설분야¦ 건설단계¦ 시공건명¦ 설계건명¦ 도 면 명¦ 구도면번호¦ 표준버전¦ 도면번호¦
| 3. 경부고속철도 시험선구간 변전설비 및 변전건물 개량 실시설계 - 복사본 | 3. 경부고속철도 시험선구간 변전설비 및 변전건물 개량 실시설계 - 복사본 | 53. 변전소, 급전구분소, 병렬급전소 영상감시설비(로컬) 랙 실장도.dwg | POWER DISTRIBUTOR UNIT¦ (전원부)¦ INTERFACE UNIT¦ 14" MONITOR¦ ALARM RECEIVE UNIT¦ VIDEO ALARM UNIT¦ 영상복합전송장치¦ C/G UNIT¦ 4 분할기¦ TRANSMITTER¦ SCM-143¦ SAMSUNG¦ CGU¦ CGU¦ SET¦ CONTROL PANEL¦ POWER SUPPLY¦ C/G UNIT (SSCG-130)¦ POWER¦ RUN¦ PWR¦ V2¦ V1¦ V1¦ V2¦ Power¦ Power¦ SVAU¦ SVAU¦ Sync¦ Level¦ Low¦ High¦ Level¦ High¦ Low¦ CH B¦ Sync¦ Low¦ High¦ Level¦ Low¦ High¦ Level¦ CH B¦ VIDEO ALARM UNIT (SVAU-101)¦ POWER SUPPLY¦ PWR¦ CH A¦ Sync¦ Sync¦ CH A¦ PWR¦ POWER¦ TRANSMITTER¦ \fﾱﾼﾸﾲￃﾼ¦b0¦i0¦c129¦p49;QUAD OUTPUT¦ \fﾱﾼﾸﾲￃﾼ¦b0¦i0¦c129¦p49;MONITOR OUTPUT¦ \fﾱﾼﾸﾲￃﾼ¦b0¦i0¦c129¦p49;POWER¦ \fﾱﾼﾸﾲￃﾼ¦b0¦i0¦c129¦p49;QUAD OUTPUT¦ DIGITAL QUAD SWITCHER¦ SDQ-410¦ \fﾱﾼﾸﾲￃﾼ¦b0¦i0¦c129¦p49;1¦ \fﾱﾼﾸﾲￃﾼ¦b0¦i0¦c129¦p49;2¦ \fﾱﾼﾸﾲￃﾼ¦b0¦i0¦c129¦p49;3¦ \fﾱﾼﾸﾲￃﾼ¦b0¦i0¦c129¦p49;FREEZE¦ \fﾱﾼﾸﾲￃﾼ¦b0¦i0¦c129¦p49;4¦ \fﾱﾼﾸﾲￃﾼ¦b0¦i0¦c129¦p49;1¦ \fﾱﾼﾸﾲￃﾼ¦b0¦i0¦c129¦p49;2¦ \fﾱﾼﾸﾲￃﾼ¦b0¦i0¦c129¦p49;AR-RESET¦ \fﾱﾼﾸﾲￃﾼ¦b0¦i0¦c129¦p49;4-PAL¦ \fﾱﾼﾸﾲￃﾼ¦b0¦i0¦c129¦p49;ENTER¦ \fﾱﾼﾸﾲￃﾼ¦b0¦i0¦c129¦p49;3-NTSC¦ \fﾱﾼﾸﾲￃﾼ¦b0¦i0¦c129¦p49;SET-UP¦ \fﾱﾼﾸﾲￃﾼ¦b0¦i0¦c129¦p49;REMOTE¦ V D A(VIDEO DISTRIBUTION)¦ OFF¦ POWER¦ 주전원¦ 비상 전원¦ 0¦ 220¦ 110¦ POWER DISTRIBUTION UNIT¦ 220V 상전¦ SPDU-103¦ CH 1¦ Input ¦ POWER¦ -5v¦ +5v¦ Run¦ INTERFACE UNIT¦ SIFU-100¦ CH 7¦ CH 2¦ Rx1¦ Tx1¦ Rx1¦ Tx1¦ Tx1¦ Rx1¦ CH 1¦ CH 2¦ Rx1¦ Tx1¦ Output¦ CH 3¦ Rx1¦ Tx1¦ CH 4¦ Rx1¦ Tx1¦ CH 5¦ Rx1¦ Tx1¦ CH 6¦ Rx1¦ Tx1¦ CH 8¦ Rx1¦ Tx1¦ Rx1¦ Tx1¦ 1¦ 1¦ 1¦ 1¦ 1¦ 1¦ 1¦ 1¦ RUN¦ POWER¦ Rx1¦ Tx1¦ START¦ END¦ 6¦ 5¦ 4¦ 3¦ 2¦ 8¦ 7¦ 2¦ 3¦ 4¦ 5¦ 6¦ 2¦ 3¦ 4¦ 5¦ 6¦ 8¦ 8¦ 7¦ 7¦ 2¦ 3¦ 4¦ 5¦ 6¦ 8¦ 7¦ 2¦ 3¦ 4¦ 5¦ 6¦ 8¦ 7¦ 2¦ 3¦ 4¦ 5¦ 6¦ 3¦ 4¦ 5¦ 6¦ 2¦ 8¦ 8¦ 7¦ 7¦ 3¦ 4¦ 5¦ 6¦ 2¦ 8¦ 7¦ ALARM RECEIVE UNIT (SARU-101)¦ POWER SUPPLY¦ PWR¦ IN¦ PWR¦ STATUS¦ IN¦ PWR¦ IN¦ PWR¦ IN¦ PWR¦ IN¦ PWR¦ IN¦ PWR¦ IN¦ PWR¦ IN¦ PWR¦ CONTROL PANEL¦ SVAU¦ Sync¦ Low¦ High¦ Level¦ Low¦ High¦ Level¦ CH B¦ Sync¦ CH A¦ PWR¦ CGU¦ V1¦ V2¦ Power¦ 단독형 ROUTER¦ VDA(VIDEO DISTRIBUTION)¦ 출입통제장치(ACU)¦ ROUTER¦ HUB¦ 단독형CSU¦ POWER DISTRIBUTOR UNIT¦ (전원부)¦ INTERFACE UNIT¦ 14" MONITOR¦ ALARM RECEIVE UNIT¦ VIDEO ALARM UNIT¦ 영상복합전송장치¦ C/G UNIT¦ 4 분할기¦ TRANSMITTER¦ CGU¦ CGU¦ SET¦ CONTROL PANEL¦ POWER SUPPLY¦ C/G UNIT (SSCG-130)¦ POWER¦ RUN¦ PWR¦ V2¦ V1¦ V1¦ V2¦ Power¦ Power¦ SVAU¦ SVAU¦ Sync¦ Level¦ Low¦ High¦ Level¦ High¦ Low¦ CH B¦ Sync¦ Low¦ High¦ Level¦ Low¦ High¦ Level¦ CH B¦ VIDEO ALARM UNIT (SVAU-101)¦ POWER SUPPLY¦ PWR¦ CH A¦ Sync¦ Sync¦ CH A¦ PWR¦ POWER¦ \fﾱﾼﾸﾲￃﾼ¦b0¦i0¦c129¦p49;QUAD OUTPUT¦ \fﾱﾼﾸﾲￃﾼ¦b0¦i0¦c129¦p49;MONITOR OUTPUT¦ \fﾱﾼﾸﾲￃﾼ¦b0¦i0¦c129¦p49;POWER¦ \fﾱﾼﾸﾲￃﾼ¦b0¦i0¦c129¦p49;QUAD OUTPUT¦ DIGITAL QUAD SWITCHER¦ SDQ-410¦ \fﾱﾼﾸﾲￃﾼ¦b0¦i0¦c129¦p49;1¦ \fﾱﾼﾸﾲￃﾼ¦b0¦i0¦c129¦p49;2¦ \fﾱﾼﾸﾲￃﾼ¦b0¦i0¦c129¦p49;3¦ \fﾱﾼﾸﾲￃﾼ¦b0¦i0¦c129¦p49;FREEZE¦ \fﾱﾼﾸﾲￃﾼ¦b0¦i0¦c129¦p49;4¦ \fﾱﾼﾸﾲￃﾼ¦b0¦i0¦c129¦p49;1¦ \fﾱﾼﾸﾲￃﾼ¦b0¦i0¦c129¦p49;2¦ \fﾱﾼﾸﾲￃﾼ¦b0¦i0¦c129¦p49;AR-RESET¦ \fﾱﾼﾸﾲￃﾼ¦b0¦i0¦c129¦p49;4-PAL¦ \fﾱﾼﾸﾲￃﾼ¦b0¦i0¦c129¦p49;ENTER¦ \fﾱﾼﾸﾲￃﾼ¦b0¦i0¦c129¦p49;3-NTSC¦ \fﾱﾼﾸﾲￃﾼ¦b0¦i0¦c129¦p49;SET-UP¦ \fﾱﾼﾸﾲￃﾼ¦b0¦i0¦c129¦p49;REMOTE¦ POWER DISTRIBUTION UNIT¦ SPDU-103¦ CH 1¦ Input ¦ POWER¦ -5v¦ +5v¦ Run¦ INTERFACE UNIT¦ SIFU-100¦ CH 7¦ CH 2¦ Rx1¦ Tx1¦ Rx1¦ Tx1¦ Tx1¦ Rx1¦ CH 1¦ CH 2¦ Rx1¦ Tx1¦ Output¦ CH 3¦ Rx1¦ Tx1¦ CH 4¦ Rx1¦ Tx1¦ CH 5¦ Rx1¦ Tx1¦ CH 6¦ Rx1¦ Tx1¦ CH 8¦ Rx1¦ Tx1¦ Rx1¦ Tx1¦ 1¦ 1¦ 1¦ 1¦ 1¦ 1¦ 1¦ 1¦ RUN¦ POWER¦ Rx1¦ Tx1¦ START¦ END¦ 6¦ 5¦ 4¦ 3¦ 2¦ 8¦ 7¦ 2¦ 3¦ 4¦ 5¦ 6¦ 2¦ 3¦ 4¦ 5¦ 6¦ 8¦ 8¦ 7¦ 7¦ 2¦ 3¦ 4¦ 5¦ 6¦ 8¦ 7¦ 2¦ 3¦ 4¦ 5¦ 6¦ 8¦ 7¦ 2¦ 3¦ 4¦ 5¦ 6¦ 3¦ 4¦ 5¦ 6¦ 2¦ 8¦ 8¦ 7¦ 7¦ 3¦ 4¦ 5¦ 6¦ 2¦ 8¦ 7¦ ALARM RECEIVE UNIT (SARU-101)¦ POWER SUPPLY¦ PWR¦ IN¦ PWR¦ STATUS¦ IN¦ PWR¦ IN¦ PWR¦ IN¦ PWR¦ IN¦ PWR¦ IN¦ PWR¦ IN¦ PWR¦ IN¦ PWR¦ CONTROL PANEL¦ SVAU¦ Sync¦ Low¦ High¦ Level¦ Low¦ High¦ Level¦ CH B¦ Sync¦ CH A¦ PWR¦ CGU¦ V1¦ V2¦ Power¦ 단독형 ROUTER¦ VDA(VIDEO DISTRIBUTION)¦ 출입통제장치(ACU)¦ HUB¦ 단독형CSU¦ 국가철도공단¦ KOREA NATIONAL RAILWAY¦ 설계회사¦ 설계감리¦ 날 짜¦ 개정번호¦ 검토자¦ 내 용¦ 작성자¦ 도면축척¦ 확인자¦ 편철번호¦ 공 구¦ 운영코드¦ 시공감리¦ 시공회사¦ 시설위치¦ 철도구분¦ 노 선 명¦ 노선방향¦ 건설분야¦ 건설단계¦ 시공건명¦ 설계건명¦ 도 면 명¦ 구도면번호¦ 표준버전¦ 도면번호¦
| 3. 경부고속철도 시험선구간 변전설비 및 변전건물 개량 실시설계 - 복사본 | 3. 경부고속철도 시험선구간 변전설비 및 변전건물 개량 실시설계 - 복사본 | T2005072-043_경부고속철도 시험선구간 문곡 배전소 통신케이블 인입 평면도(신설).dwg | 132km 225¦ 200¦ 문곡신호배전소¦ 132km 265¦ (KPR:136km 762)¦ P4¦ P5¦ H¦ (건축시공분)¦ 연선¦ 전화기¦ H¦ NOTE¦ ■ 선시공은 신설, 후시공은 철거를 기본으로 하며,¦ 안정적인 통신 운용을 위해 케이블 절체는¦ 상,하선을 동시에 시행하여서는 안되며, 하선측¦ 부터 절체를 완료한 후 상선측을 절체하여 통신¦ 운용에 영향이 가지 않도록 한다.¦ ■ 관로 및 선로 시공시 배전분야와 협의 후 시공에¦ 주의하여야 한다.¦ 문곡InEC¦ TH¦ TH¦ TH¦ (KPR:136km 660)¦ TH¦ (신설)스파이랄슬리브(난연)x1:(구내)39m+3.4m¦ (신설)스파이랄슬리브(난연)x1:3.4m¦ (신설)스파이랄슬리브(난연)x1:3.4m¦ \pt15000;(신설)일반터파기구간(인력터파기)\P\ptz; 지중관로(FC Ø100x2,내관 SCD 25mmx4)\P 광케이블 OF-SM-4COREx1:(구내)39m+61.4m\P 동케이블 FS/JF 0.65mmx6P(15%차폐):(구내)39m+58m¦ (신설)광케이블 OF-SM-4COREx1:16m¦ (신설)스파이랄슬리브(난연)x1:3.4m¦ \pt15000;(신설)일반터파기구간(인력,콘크리트깨기)\P\ptz; 지중관로(FC Ø100x2)\P 동케이블 FS/JF 0.65mmx6P(15%차폐):5m¦ \pt15000;(신설)일반터파기구간(인력터파기)\P\ptz; 지중관로(FC Ø100x2,내관 SCD 25mmx4)\P 광케이블 OF-SM-4COREx1:8.4m¦ (신설)벽체구멍뚫기Ø150x2\P 스파이랄슬리브(난연)x1:3.4m¦ (신설)수공2호¦ 전송설비¦ 영상설비¦ 연선전화기¦ 통신회선 제공¦ 구분¦ 개량해당여부¦ 비고¦ X¦ OF-SM-4COREx1¦ X¦ O¦ O¦ 이설¦ EC¦ 1¦ CU¦ 2¦ TR¦ 1¦ TR¦ 2¦ SHV¦ 1¦ SHV¦ x¦ x¦ x¦ x¦ x¦ x¦ x¦ x¦ x¦ x¦ x¦ x¦ x¦ x¦ x¦ x¦ x¦ x¦ x¦ x¦ x¦ x¦ LV¦ 1¦ LV¦ 2¦ 5¦ SH¦ 6¦ SH¦ 1¦ SHR¦ 2¦ SHR¦ x¦ x¦ x¦ x¦ x¦ x¦ x¦ x¦ x¦ x¦ x¦ x¦ x¦ x¦ x¦ x¦ x¦ x¦ x¦ x¦ x¦ x¦ x¦ x¦ x¦ x¦ x¦ 분전반¦ x¦ x¦ x¦ x¦ x¦ x¦ x¦ x¦ x¦ x¦ x¦ x¦ x¦ x¦ x¦ x¦ x¦ x¦ x¦ x¦ x¦ x¦ x¦ x¦ x¦ x¦ x¦ x¦ x¦ x¦ x¦ x¦ x¦ x¦ x¦ x¦ x¦ x¦ x¦ x¦ x¦ x¦ x¦ x¦ x¦ x¦ x¦ 1¦ CU¦ 1¦ LV¦ 2¦ TR¦ 1¦ TR¦ 6¦ SHV¦ 1¦ BAT¦ 1¦ REC¦ 5¦ SHV¦ 4¦ SHV¦ 3¦ SHV¦ 2¦ SHV¦ 1¦ SHV¦ 2¦ LV¦ 3¦ LV¦ 국가철도공단¦ KOREA NATIONAL RAILWAY¦ 설계회사¦ 설계감리¦ 날 짜¦ 개정번호¦ 검토자¦ 내 용¦ 작성자¦ 도면축척¦ 확인자¦ 편철번호¦ 공 구¦ 운영코드¦ 시공감리¦ 시공회사¦ 시설위치¦ 철도구분¦ 노 선 명¦ 노선방향¦ 건설분야¦ 건설단계¦ 시공건명¦ 설계건명¦ 도 면 명¦ 구도면번호¦ 표준버전¦ 도면번호¦
| 3. 경부고속철도 시험선구간 변전설비 및 변전건물 개량 실시설계 - 복사본 | 3. 경부고속철도 시험선구간 변전설비 및 변전건물 개량 실시설계 - 복사본 | T2005072-051_경부고속철도 시험선구간 시목남 배전소 통신케이블 인입 평면도(철거).dwg | 137km 380¦ 시목남배전소(터널위)¦ 137km 430¦ 시목RS¦ 400¦ 수로콘크리트¦ 수로콘크리트¦ (KPR:141km917)¦ 연선¦ 전화기¦ NOTE¦ ■ 선시공은 신설, 후시공은 철거를 기본으로 하며,¦ 안정적인 통신 운용을 위해 케이블 절체는¦ 상,하선을 동시에 시행하여서는 안되며, 하선측¦ 부터 절체를 완료한 후 상선측을 절체하여 통신¦ 운용에 영향이 가지 않도록 한다.¦ ■ 관로 및 선로 시공시 배전분야와 협의 후 시공에¦ 주의하여야 한다.¦ EH¦ (철거)동케이블 FS/JF 0.65mmx6P(15%차폐):(구내)14m+72m¦ (KPR:141km 966)¦ x¦ x¦ x¦ x¦ x¦ x¦ x¦ x¦ x¦ x¦ x¦ x¦ x¦ x¦ x¦ x¦ x¦ x¦ x¦ x¦ x¦ x¦ x¦ x¦ x¦ x¦ x¦ x¦ x¦ x¦ x¦ x¦ x¦ x¦ x¦ x¦ x¦ x¦ x¦ 1¦ SH¦ 3¦ SH¦ 4¦ SH¦ 1¦ TR¦ 2¦ TR¦ 1¦ LV¦ RTU¦ 2¦ SH¦ 국가철도공단¦ KOREA NATIONAL RAILWAY¦ 설계회사¦ 설계감리¦ 날 짜¦ 개정번호¦ 검토자¦ 내 용¦ 작성자¦ 도면축척¦ 확인자¦ 편철번호¦ 공 구¦ 운영코드¦ 시공감리¦ 시공회사¦ 시설위치¦ 철도구분¦ 노 선 명¦ 노선방향¦ 건설분야¦ 건설단계¦ 시공건명¦ 설계건명¦ 도 면 명¦ 구도면번호¦ 표준버전¦ 도면번호¦
| 3. 경부고속철도 시험선구간 변전설비 및 변전건물 개량 실시설계 - 복사본 | 3. 경부고속철도 시험선구간 변전설비 및 변전건물 개량 실시설계 - 복사본 | 25. 경부고속철도 시험선구간 신청주SS 건축통신설비(전화,LAN,TV공시청,출입통제,CCTV) 지상1층 평면도.dwg | SCALE=1:200¦ 지상1층 평면도¦ DN¦ MTR실-1¦ MTR실-2¦ MTR실-3¦ 계단실¦ 케이블 PIT실¦ 탕비실¦ 전철제어반실¦ AT실-1¦ AT실-2¦ AT실-Z¦ AT실-3¦ AT실-4¦ 집유조¦ 맨홀점검구¦ (1,000×800)¦ 창고¦ DN¦ UP¦ DN¦ 450X300¦ 450X300¦ 300X150¦ DN¦ 화장실¦ 전실¦ 하부 집유조 점검구¦ (800×1,000)¦ 사무실/감시제어반실¦ W=3500¦ (남)¦ 화장실¦ (여)¦ CCTV 운용콘솔¦ UP TO : 2층\PCABLE TRAY(W400xH100)\PHFCO 4㎟/3Cx1조\PUTP Cat.5E 25Px4조\PUTP Cat.5E 4Px9조\P5C-HFBTx1조¦ H¦ A¦ D¦ F¦ E¦ G¦ C¦ B¦ A¦ I¦ K¦ J¦ J¦ J¦ NOTE¦ 카메라 설치위치는 장비감시 및 출입자 감시가¦ 수월한 위치를 변경할 수 있음.¦ 국가철도공단¦ KOREA NATIONAL RAILWAY¦ W=9000¦ W=900¦ W=800¦ W=750¦ W=1000¦ W=1800¦ W=4000¦ 3,700¦ 98,000¦ 16,800¦ 7,000¦ 7,700¦ 2,100¦ 9,600¦ 3,700¦ 3,700¦ 9,600¦ 3,700¦ 3,700¦ 9,600¦ 3,700¦ 4,000¦ 8,000¦ 7,000¦ 7,000¦ 7,000¦ 7,000¦ 7,000¦ 400¦ 3,600¦ W=900¦ W=800¦ W=750¦ W=1000¦ W=1800¦ W=900¦ W=800¦ W=750¦ W=1000¦ W=1800¦ W=900¦ W=800¦ W=750¦ W=1000¦ W=1800¦ W=900¦ W=800¦ W=750¦ W=1000¦ W=1800¦ W=900¦ W=800¦ W=750¦ W=1000¦ W=1800¦ W=900¦ W=800¦ W=750¦ W=1000¦ W=1800¦ 케이블 종류¦ A¦ 배선구간¦ 조수¦ UTP Cat.5E 4P¦ (16)¦ 단자함~아울렛¦ 2¦ 케이블 종류¦ B¦ 배선구간¦ 조수¦ UTP Cat.5E 4P¦ (22)¦ 단자함~아울렛¦ 4¦ 케이블 종류¦ C¦ 배선구간¦ 조수¦ UTP Cat.5E 4P¦ (22)¦ 단자함~아울렛¦ 6¦ 케이블 종류¦ D¦ 배선구간¦ 조수¦ UTP Cat.5E 4P¦ (28)¦ 통신실~CCTV운용콘솔¦ 8¦ 케이블 종류¦ E¦ 배선구간¦ 조수¦ UTP Cat.5E 4P¦ (36)¦ 단자함~아울렛¦ 12¦ 케이블 종류¦ F¦ 배선구간¦ 조수¦ UTP Cat.5E 25P¦ (22)¦ 통신실~단자함¦ 1¦ 케이블 종류¦ G¦ 배선구간¦ 조수¦ UTP Cat.5E 25P¦ (48)¦ 통신실~단자함¦ 3¦ 케이블 종류¦ H¦ 배선구간¦ 조수¦ UTP Cat.5E 25P¦ TRAY¦ 통신실~단자함¦ 4¦ UTP Cat.5E 4P¦ 통신실~CCTV운용콘솔¦ 8¦ 케이블 종류¦ I¦ 배선구간¦ 조수¦ UTP Cat.5E 4P¦ (16)¦ 통신실~CA¦ 1¦ UTP Cat.5E 4P¦ (16)¦ 통신실~출입통제¦ 1¦ UTP Cat.5E 4P¦ (16)¦ 통신실~출입통제,CA¦ 2¦ HFCO 4㎟/3C¦ (28)¦ 통신실 분전반~CA¦ 1¦ 케이블 종류¦ J¦ 배선구간¦ 조수¦ UTP Cat.5E 4P¦ (16)¦ 통신실~출입통제,CA¦ 1¦ 케이블 종류¦ K¦ 배선구간¦ 조수¦ 5C-HFBT¦ (16)¦ 통신실~TV수구¦ 1¦ 설계회사¦ 설계감리¦ 날 짜¦ 개정번호¦ 검토자¦ 내 용¦ 작성자¦ 도면축척¦ 확인자¦ 편철번호¦ 공 구¦ 운영코드¦ 시공감리¦ 시공회사¦ 시설위치¦ 철도구분¦ 노 선 명¦ 노선방향¦ 건설분야¦ 건설단계¦ 시공건명¦ 설계건명¦ 도 면 명¦ 구도면번호¦ 표준버전¦ 도면번호¦
| 3. 경부고속철도 시험선구간 변전설비 및 변전건물 개량 실시설계 - 복사본 | 3. 경부고속철도 시험선구간 변전설비 및 변전건물 개량 실시설계 - 복사본 | T2001085-013_경부고속철도 시험선구간 신청주SS 통신기기실 관로설치 평면도(철거).dwg | 교량트레이 인하¦ P24¦ 125km 708¦ P25 중심¦ P25¦ P26¦ TYPE "D"¦ P26¦ P27¦ To : 교량 트레이 입상(18m)¦ To : 교량 트레이 입상(18m)¦ TYPE "F"¦ F.R.P정화조¦ 배수펌프¦ 공동구 ¦ 15인용¦ MOSAIC PANEL¦ (154KV CONTROL)¦ 화 장 실¦ 철근 콘크리트 포장¦ #25-210-8¦ 500mm¦ 자갈포설¦ 200mm¦ 심정펌프¦ UP¦ 500¦ 창 고¦ 휴 게 실¦ 탕 비 실¦ INTERFACE¦ PANEL¦ 대 기 실¦ 통 신 실¦ 조 작 실¦ 조 작 실¦ PANEL¦ RELAY¦ RELAY¦ PANEL¦ MOSAIC PANEL¦ (154KV CONTROL)¦ PANEL¦ RELAY¦ UP¦ AIRCON¦ 자동소화설비¦ INTERFACE¦ PANEL¦ AIRCON¦ 1800 X2100¦ w¦ 공동구¦ d¦ 창 고¦ 창 고¦ UP¦ UP¦ NOTE¦ ■ 선시공은 신설, 후시공은 철거를 기본으로 하며,¦ 안정적인 통신 운용을 위해 케이블 절체는¦ 상,하선을 동시에 시행하여서는 안되며, 하선측¦ 부터 절체를 완료한 후 상선측을 절체하여 통신¦ 운용에 영향이 가지 않도록 한다.¦ ■ 신설관로 및 케이블 포설시 배전분야 케이블¦ 루트와 겹치지 않도록 주의하여 시공하여야 한다.¦ 24m¦ 26m¦ 26m¦ 96m¦ (철거)광케이블 OF-SM-48Core×4¦ 26m+24m+26m¦ 68m¦ 26m¦ 22m¦ (철거)광케이블 OF-SM-48Core×4¦ 68m¦ (철거)광케이블 OF-SM-48Core×4¦ 26m+22m¦ 48m¦ (철거)광케이블 OF-SM-48Core×4¦ 6m+48m¦ 6m¦ 광케이블 OF-SM-24Core×5¦ 광케이블 OF-SM-24Core×5¦ 광케이블 OF-SM-24Core×5¦ 광케이블 OF-SM-24Core×4¦ 동케이블 FS/JF 0.65mm 50P×4¦ 동케이블 FS/JF 0.65mm 50P×4¦ 동케이블 FS/JF 0.65mm 50P×4¦ (철거)광케이블 OF-SM-48Core×2¦ 7m¦ 광케이블 OF-SM-24Core×2¦ 56m+38m+13m¦ (철거)광케이블 OF-SM-24Core×1¦ 동케이블 FS/JF 0.65mm 50P×2¦ 동케이블 FS/JF 0.65mm 50P×2¦ 전력배전반실¦ 2¦ S.TR¦ 1¦ S.TR¦ 1¦ N.GR¦ 1¦ G.TR¦ 8¦ HT¦ 7¦ HT¦ 6¦ HT¦ 5¦ HT¦ 4¦ HT¦ 3¦ HT¦ 2¦ HT¦ 1¦ HT¦ 1¦ L¦ 2¦ L¦ 1¦ RTU¦ 정류기¦ 2¦ B¦ 1¦ B1¦ 분전반¦ DAU¦ 2¦ 1¦ 베터리¦ 베터리¦ UPS¦ 2¦ B¦ 1-1¦ B¦ 1¦ RTU¦ 1¦ RTU¦ 전철제어반실/전력배전반실¦ 사무실/¦ 감시제어반실¦ AT실-1¦ AT실-2¦ AT실-Z¦ AT실-3¦ AT실-4¦ 케이블 PIT실¦ 화장실(여)¦ 화장실(남)¦ 탕비실¦ MTR실-3¦ MTR실-2¦ MTR실-1¦ 9¦ SHV¦ 10¦ SHV¦ 1¦ SR¦ 2¦ SR¦ 8¦ SHV¦ 7¦ SHV¦ 1¦ SHV¦ 2¦ SHV¦ 3¦ SHV¦ 4¦ SHV¦ 5¦ SHV¦ 6¦ SHV¦ 1¦ TR¦ 2¦ TR¦ 1¦ CU¦ 1¦ FT¦ 1¦ LOC¦ 1¦ SDP¦ 1¦ L¦ 2¦ L¦ 1¦ UPS¦ 2¦ UPS¦ 1¦ B¦ 국가철도공단¦ KOREA NATIONAL RAILWAY¦ 설계회사¦ 설계감리¦ 날 짜¦ 개정번호¦ 검토자¦ 내 용¦ 작성자¦ 도면축척¦ 확인자¦ 편철번호¦ 공 구¦ 운영코드¦ 시공감리¦ 시공회사¦ 시설위치¦ 철도구분¦ 노 선 명¦ 노선방향¦ 건설분야¦ 건설단계¦ 시공건명¦ 설계건명¦ 도 면 명¦ 구도면번호¦ 표준버전¦ 도면번호¦
| 3. 경부고속철도 시험선구간 변전설비 및 변전건물 개량 실시설계 - 복사본 | 3. 경부고속철도 시험선구간 변전설비 및 변전건물 개량 실시설계 - 복사본 | T2005072-055_경부고속철도 시험선구간 신부북 배전소 통신케이블 인입 평면도(철거).dwg | 12×14¦ 수배전설비¦ 800¦ 출입문¦ 능형망울타리¦ 주 차 장¦ 신부북 배전소¦ 139km 795¦ 139km 840¦ (L=1,520m)¦ 신부터널 시점¦ 토 공 구 간¦ (KPR:146km 213)¦ (KPR:146km 257.68)¦ NOTE¦ ■ 선시공은 신설, 후시공은 철거를 기본으로 하며,¦ 안정적인 통신 운용을 위해 케이블 절체는¦ 상,하선을 동시에 시행하여서는 안되며, 하선측¦ 부터 절체를 완료한 후 상선측을 절체하여 통신¦ 운용에 영향이 가지 않도록 한다.¦ ■ 관로 및 선로 시공시 배전분야와 협의 후 시공에¦ 주의하여야 한다.¦ EH¦ J¦ (철거)동케이블 FS/JF 0.65mmx6P(15%차폐):79m+84m¦ EH¦ 연선¦ 전화기¦ (철거)광케이블 OF-SM-4COREx1:10.7m¦ (철거)광케이블 OF-SM-4COREx1:20.3m\P 동케이블 FS/JF 0.65mmx6P(15%차폐):17m¦ F1¦ EH¦ HAND HOLE¦ 2,000x1,400x1,350¦ 500x200¦ CABLE HOLE¦ x¦ x¦ x¦ x¦ x¦ x¦ x¦ x¦ x¦ x¦ x¦ x¦ x¦ x¦ x¦ x¦ x¦ x¦ x¦ x¦ x¦ x¦ x¦ x¦ x¦ x¦ x¦ x¦ x¦ x¦ x¦ x¦ x¦ x¦ x¦ x¦ x¦ x¦ x¦ x¦ 1¦ SH¦ 3¦ SH¦ 4¦ SH¦ 1¦ TR¦ 2¦ TR¦ 1¦ LV¦ 2¦ SH¦ RTU¦ 1¦ CU¦ 2¦ TR¦ 1¦ TR¦ 2¦ SHV¦ 1¦ SHV¦ x¦ x¦ x¦ x¦ x¦ x¦ x¦ x¦ x¦ x¦ x¦ x¦ x¦ x¦ x¦ x¦ x¦ x¦ x¦ x¦ x¦ x¦ x¦ x¦ x¦ x¦ x¦ LV¦ 1¦ x¦ x¦ x¦ x¦ x¦ x¦ x¦ 500x200¦ CABLE HOLE¦ 신부북배전소(임시)¦ 국가철도공단¦ KOREA NATIONAL RAILWAY¦ 설계회사¦ 설계감리¦ 날 짜¦ 개정번호¦ 검토자¦ 내 용¦ 작성자¦ 도면축척¦ 확인자¦ 편철번호¦ 공 구¦ 운영코드¦ 시공감리¦ 시공회사¦ 시설위치¦ 철도구분¦ 노 선 명¦ 노선방향¦ 건설분야¦ 건설단계¦ 시공건명¦ 설계건명¦ 도 면 명¦ 구도면번호¦ 표준버전¦ 도면번호¦
| 3. 경부고속철도 시험선구간 변전설비 및 변전건물 개량 실시설계 - 복사본 | 3. 경부고속철도 시험선구간 변전설비 및 변전건물 개량 실시설계 - 복사본 | 002_경부고속철도 시험선구간 석곡PP 통신기기실 관로설치 평면도(철거).dwg | 출 입 문¦ 자갈포설¦ 200mm¦ 500mm¦ #25-210-8¦ 철근콘크리트포장¦ V¦ U¦ POST¦ TF¦ AF¦ AIR BUSHING¦ POST¦ POST¦ TF¦ AF¦ ES¦ DS¦ DS¦ ES¦ ES¦ DS¦ DS¦ ES¦ ES¦ DS¦ DS¦ ES¦ GCB¦ ES¦ ES¦ DS¦ ES¦ DS¦ PT¦ DS¦ ES¦ CT¦ TF¦ FPW¦ AF¦ GCB¦ ES¦ ES¦ DS¦ ES¦ DS¦ PT¦ DS¦ ES¦ CT¦ TF¦ FPW¦ AF¦ 72.5kV GIS¦ AT-2¦ AT-1¦ CUB-1¦ CUB-2¦ DAS¦ 1¦ 접지단자함-1¦ 접지단자함-2¦ DS¦ LA¦ V¦ U¦ DAS¦ 1¦ 1¦ P¦ 1¦ LOC¦ 1¦ B¦ 1¦ UPS¦ 1¦ L¦ 1¦ SDP¦ (철거)ELP전선관 Ø50x1\P 도관전신관 Ø76x1\P UTP CAT.5e 25Px1¦ 31m¦ IDF¦ (철거)UTP CAT.5e 25Px1¦ 6m¦ 변전설비(기존)¦ 변전설비(임시)¦ 1-2¦ HT¦ 2-1¦ HT¦ 2-2¦ HT¦ 1,2¦ STR¦ 2¦ SH¦ 1-1¦ HT¦ 1¦ SH¦ 경부고속철도¦ 동기식광다중화장치¦ 정류기¦ 전송설비¦ 무정전전원장치¦ 변전CCTV UPS¦ 변전CCTV¦ RACK¦ 출입통제¦ 시스템¦ 전송설비¦ RACK-1¦ SDP¦ 1¦ P¦ L¦ 1¦ UPS¦ 1¦ B¦ 1¦ Access¦ floor¦ 1¦ Access floor 경계선¦ \A1;39,875¦ \A1;26,800¦ 국가철도공단¦ KOREA NATIONAL RAILWAY¦ V¦ U¦ 500¦ 1,000¦ 5,600¦ 12,600¦ 1,000¦ 1,300¦ 1,000¦ 1,300¦ 1,000¦ 1,000¦ 1,000¦ 1,300¦ 100¦ 1,000¦ 1,200¦ 1,000¦ 2,000¦ 1,400¦ 1,600¦ 1,000¦ 100¦ 2,000¦ 600¦ 600¦ 600¦ 600¦ 600¦ 600¦ 1,400¦ 100¦ 1,960¦ 2,640¦ 1,000¦ 3,100¦ 2,700¦ 5,800¦ 100¦ 1,200¦ 1,200¦ 100¦ 7,000¦ 설계회사¦ 설계감리¦ 날 짜¦ 개정번호¦ 검토자¦ 내 용¦ 작성자¦ 도면축척¦ 확인자¦ 편철번호¦ 공 구¦ 운영코드¦ 시공감리¦ 시공회사¦ 시설위치¦ 철도구분¦ 노 선 명¦ 노선방향¦ 건설분야¦ 건설단계¦ 시공건명¦ 설계건명¦ 도 면 명¦ 구도면번호¦ 표준버전¦ 도면번호¦
| 3. 경부고속철도 시험선구간 변전설비 및 변전건물 개량 실시설계 - 복사본 | 3. 경부고속철도 시험선구간 변전설비 및 변전건물 개량 실시설계 - 복사본 | 56.영상감시카메라 Pole 사다리(등받이 포함) 상세도.dwg | R,B D16¦ L 50x4T¦ (사다리)¦ G.L¦ G.L¦ 터파기 단면도 참조¦ 작업대¦ 피뢰침¦ 평철 38bx6t¦ 관로¦ {\fGulimChe¦b1¦i0¦c129¦p49;\L현장함체 Pole에 설치시}¦ 사다리¦ 제어함¦ 등받이¦ < NOTE >¦ 전선관 설치 규격은 터파기 단면도 참조.{\H1.44317x; }¦ 너트(M14)¦ 평와셔(M16)¦ 볼트(M14x40mm)¦ 상세도"A"¦ 상세도"A"¦ 상세도"B"¦ 상세도"B"¦ 너트(M14)¦ 볼트(M14x30mm)¦ 평와셔(M16)¦ 400¦ 400¦ 400¦ 400¦ 400¦ 400¦ 6,000¦ 500¦ 400¦ 400¦ 400¦ 400¦ 400¦ 400¦ 400¦ 300¦ 750¦ 750¦ 750¦ 750¦ 500¦ 500¦ 1,000¦ 1,000¦ 1,000¦ 500¦ 500¦ 1,000¦ 600¦ 6,000¦ 350¦ 750¦ 375¦ 375¦ ∅750¦ 350¦ ∅216¦ ∅216¦ 국가철도공단¦ KOREA NATIONAL RAILWAY¦ 설계회사¦ 설계감리¦ 날 짜¦ 개정번호¦ 검토자¦ 내 용¦ 작성자¦ 도면축척¦ 확인자¦ 편철번호¦ 공 구¦ 운영코드¦ 시공감리¦ 시공회사¦ 시설위치¦ 철도구분¦ 노 선 명¦ 노선방향¦ 건설분야¦ 건설단계¦ 시공건명¦ 설계건명¦ 도 면 명¦ 구도면번호¦ 표준버전¦ 도면번호¦
| 3. 경부고속철도 시험선구간 변전설비 및 변전건물 개량 실시설계 - 복사본 | 3. 경부고속철도 시험선구간 변전설비 및 변전건물 개량 실시설계 - 복사본 | T9000038-017_단자 상세도.dwg | RJ-45 Modular Pinplug¦ 종단저항내장형 Digital HDTV Unit¦ 강제전선관¦ RJ-45¦ 종단저항 내장형¦ 강제전선관¦ Switch Box¦ ACCESS FLOOR SYSTEM BOX배관 상세도¦ 케이블노출 배선¦ * 2구 콘센트 및 RJ-45 Modular PinPlugx3EA 내장¦ * 2구 콘센트는 전기분야와 협의 후 전기에서 시공¦ NOTE¦ Access Floor¦ System Box¦ 2구 콘센트¦ 강제전선관¦ SYSTEM BOX 콘크리트 매입배관 상세도¦ 바닥 마감면¦ 통합콘센트¦ 3 Port¦ 바닥¦ System Box¦ 통합콘센트¦ 3 Port¦ 2구 콘센트¦ 붙임쇠¦ 붙임쇠 고정홈¦ 고정 Bolt¦ Plate Frame¦ Frame Cover¦ DETAIL "A"¦ DETAIL "B"¦ DETAIL "C"¦ 바닥¦ 바닥¦ 벽면¦ Digital HDTV Unit¦ Modular Pinplug¦ 강제전선관¦ 철근¦ 지지용봉(L자형으로 구¦ 결속선으로 결속¦ 부려 Sleeve 철근과 결속)¦ 23¦ 95¦ 119.5¦ 27.6¦ 45.8¦ 72¦ 8.4¦ 20¦ 68¦ 72.6¦ 27.6¦ 45.8¦ 72¦ 23¦ 95¦ 119.5¦ 8.4¦ 39.6¦ 22¦ 16¦ 16¦ 20¦ 20¦ 102¦ 54¦ 28.5¦ 46¦ 71¦ 93.8¦ 119¦ 7.8¦ 10.3¦ 54¦ 73(최소치)¦ 84±0.4¦ h¦ 300¦ 300¦ 국가철도공단¦ KOREA NATIONAL RAILWAY¦ 설계회사¦ 설계감리¦ 날 짜¦ 개정번호¦ 검토자¦ 내 용¦ 작성자¦ 도면축척¦ 확인자¦ 편철번호¦ 공 구¦ 운영코드¦ 시공감리¦ 시공회사¦ 시설위치¦ 철도구분¦ 노 선 명¦ 노선방향¦ 건설분야¦ 건설단계¦ 시공건명¦ 설계건명¦ 도 면 명¦ 구도면번호¦ 표준버전¦ 도면번호¦
| 3. 경부고속철도 시험선구간 변전설비 및 변전건물 개량 실시설계 - 복사본 | 3. 경부고속철도 시험선구간 변전설비 및 변전건물 개량 실시설계 - 복사본 | T2005072-006_경부고속철도 시험선구간 천안북 배전소 통신케이블 인입 평면도(신설).dwg | 500x200¦ CABLE HOLE¦ 1¦ CU¦ 1¦ LV¦ 2¦ TR¦ 1¦ TR¦ 2¦ SH¦ 1¦ SH¦ x¦ x¦ x¦ x¦ x¦ x¦ x¦ x¦ x¦ x¦ x¦ x¦ x¦ x¦ x¦ x¦ x¦ x¦ x¦ x¦ x¦ x¦ x¦ x¦ x¦ x¦ x¦ x¦ x¦ x¦ x¦ x¦ x¦ F18¦ 출입구(소)¦ 600¦ F18¦ 천안북배전소(임시)¦ 89km 583(KPR:94km 120)¦ 천안북배전소¦ H¦ 연선¦ 전화기¦ (신설)일반터파기구간(인력,콘크리트깨기)\P{\W5.875; }지중관로(FC Ø100x2)\P{\W5.875; }FS/JF 0.65mmx6P(15%차폐):4m¦ NOTE¦ ■ 선시공은 신설, 후시공은 철거를 기본으로 하며,¦ 안정적인 통신 운용을 위해 케이블 절체는¦ 상,하선을 동시에 시행하여서는 안되며, 하선측¦ 부터 절체를 완료한 후 상선측을 절체하여 통신¦ 운용에 영향이 가지 않도록 한다.¦ ■ 관로 및 선로 시공시 배전분야와 협의 후 시공에¦ 주의하여야 한다.¦ EH¦ J¦ EH¦ F1¦ 광케이블 OF-SM-4COREx1(광케이블 포설도 참조)¦ (신설)광케이블 OF-SM-4COREx1:21.3m¦ (신설)동케이블 FS/JF 0.65mmx6P(15%차폐):12m+10m¦ (신설)스파이랄슬리브(난연)x1:3.4m¦ \pt15000;(신설)일반터파기구간(인력,콘크리트깨기)\P\ptz; 지중관로(FC Ø100x2,내관 SCD 25mmx4)\P 광케이블 OF-SM-4COREx1:8.4m\P 동케이블 FS/JF 0.65mmx6P(15%차폐):8.4m¦ 전송설비¦ 영상설비¦ 연선전화기¦ 통신회선 제공¦ 구분¦ 개량해당여부¦ 비고¦ X¦ OF-SM-4COREx1¦ X¦ O¦ O¦ 이설¦ 1¦ CU¦ 1¦ LV¦ 2¦ TR¦ 1¦ TR¦ 6¦ SHV¦ 1¦ BAT¦ 1¦ REC¦ 5¦ SHV¦ 4¦ SHV¦ 3¦ SHV¦ 2¦ SHV¦ 1¦ SHV¦ 2¦ 3¦ LV¦ LV¦ x¦ x¦ x¦ x¦ x¦ x¦ x¦ x¦ x¦ x¦ x¦ x¦ x¦ x¦ x¦ x¦ x¦ x¦ x¦ x¦ x¦ x¦ x¦ x¦ x¦ x¦ x¦ x¦ x¦ x¦ x¦ x¦ x¦ x¦ x¦ x¦ x¦ x¦ x¦ x¦ x¦ x¦ x¦ x¦ x¦ x¦ x¦ x¦ 국가철도공단¦ KOREA NATIONAL RAILWAY¦ 설계회사¦ 설계감리¦ 날 짜¦ 개정번호¦ 검토자¦ 내 용¦ 작성자¦ 도면축척¦ 확인자¦ 편철번호¦ 공 구¦ 운영코드¦ 시공감리¦ 시공회사¦ 시설위치¦ 철도구분¦ 노 선 명¦ 노선방향¦ 건설분야¦ 건설단계¦ 시공건명¦ 설계건명¦ 도 면 명¦ 구도면번호¦ 표준버전¦ 도면번호¦
| 3. 경부고속철도 시험선구간 변전설비 및 변전건물 개량 실시설계 - 복사본 | 3. 경부고속철도 시험선구간 변전설비 및 변전건물 개량 실시설계 - 복사본 | T9103066-017_경부고속철도 시험선구간 신탄진IEC 통신기기실 기기배치도(철거).dwg | 써지보호기¦ 실¦ 지¦ 전¦ 축¦ 분전반¦ AC¦ TRS ROOM¦ 캐비넷¦ 신호기계실¦ 원격감시¦ 설비¦ 고속선¦ 전송장비¦ 취약개소¦ CCTV¦ 설비¦ OFD¦ 전송장비¦ P-MUX¦ STM-1¦ 직류전원¦ 공급장치¦ 고속선¦ 전송장비¦ U¦ P¦ S¦ 열차무선¦ 열차무선¦ 열차무선¦ 열차무선¦ 열차무선¦ 열차무선¦ 열차무선¦ 고속선¦ 종합감시¦ 케어¦ 시스템¦ 캐비넷¦ 맨홀 ¦ (1500x900x1500H) ¦ CABLE HOLE¦ (철거)광케이블 OF-SM-48Corex4\P 광케이블 OF-SM-24Corex4\P{\W5.875; }광케이블 OF-SM-8COREx2(취약개소)\P 동케이블 FS/JF 0.65mmx50Px2\P{\W5.875; }F/TFR-CV 2C/16㎟x2(취약개소)¦ 광케이블 OF-SM-48Corex4\P광케이블 OF-SM-24Corex4\P광케이블 OF-SM-8COREx2(취약개소)\P광케이블 OF-SM-4COREx1(회선제공)\P동케이블 FS/JF 0.65mmx50Px2\PF/TFR-CV 2C/16㎟x2(취약개소)¦ 21m¦ (철거)광케이블 OF-SM-8COREx2(취약개소)\P{\W5.875; }F/TFR-CV 2C/16㎟x2(취약개소)¦ (신설)광케이블 OF-SM-8COREx2(취약개소)\P{\W5.875; }F/TFR-CV 2C/16㎟x2(취약개소)¦ FRONT¦ FRONT¦ 20m¦ \A1;540¦ \A1;380¦ \A1;1240¦ \A1;420¦ \A1;7000¦ \A1;6000¦ \A1;6000¦ 국가철도공단¦ KOREA NATIONAL RAILWAY¦ 설계회사¦ 설계감리¦ 날 짜¦ 개정번호¦ 검토자¦ 내 용¦ 작성자¦ 도면축척¦ 확인자¦ 편철번호¦ 공 구¦ 운영코드¦ 시공감리¦ 시공회사¦ 시설위치¦ 철도구분¦ 노 선 명¦ 노선방향¦ 건설분야¦ 건설단계¦ 시공건명¦ 설계건명¦ 도 면 명¦ 구도면번호¦ 표준버전¦ 도면번호¦
| 3. 경부고속철도 시험선구간 변전설비 및 변전건물 개량 실시설계 - 복사본 | 3. 경부고속철도 시험선구간 변전설비 및 변전건물 개량 실시설계 - 복사본 | T2001085-014_경부고속철도 시험선구간 시목PP 통신기기실 관로설치 평면도(임시).dwg | POST¦ POST¦ 자동소화설비실¦ AIRCON¦ AIRCON¦ 1¦ SHV¦ 2¦ SHV¦ 3¦ SHV¦ 4¦ SHV¦ 5¦ SHV¦ 6¦ SHV¦ 1¦ TR¦ 2¦ TR¦ 1¦ CU¦ 전력배전반실¦ 변전CCTV¦ RACK¦ 경부고속철도¦ 동기식광다중화장치¦ 다중화장치¦ P-MUX¦ 광분배함¦ OFD¦ 직류전원¦ 공급장치¦ 역무UPS¦ 작업용¦ 분전반¦ SDP¦ P¦ L¦ UPS¦ B¦ 1¦ 1¦ 1¦ 1¦ 1¦ Access¦ floor¦ GCB¦ PT¦ CT¦ ES¦ DS¦ DS¦ ES¦ V¦ U¦ GCB¦ ES¦ DS¦ PT¦ DS¦ ES¦ CT¦ ES¦ DS¦ DS¦ ES¦ ES¦ DS¦ DS¦ ES¦ ES¦ DS¦ DS¦ ES¦ ES¦ DS¦ DS¦ ES¦ 1¦ DAS¦ CUB-2¦ CUB-1¦ 접지단자함-1¦ 접지단자함-2¦ DS¦ LA¦ Access floor 경계선¦ 500mm¦ #25-210-8¦ 철근콘크리트포장¦ 200mm¦ 자갈포설¦ 500mm¦ #25-210-8¦ 철근콘크리트포장¦ V¦ U¦ P12¦ P13¦ NOTE¦ ■ 신설관로 및 케이블포설시 관련분야 케이블 루트와 겹치지 않도록 주의하여 \P{\W2.9375; }시공하여야 한다.{\H1.39916x; }¦ IDF¦ (신설)UTP CAT.5e 25Px1¦ 11m¦ (신설)ELP전선관 Ø50x1\P 도관전신관 Ø76x1\P UTP CAT.5e 25Px1¦ 38m¦ 변전설비(임시)¦ 변전설비(기존)¦ 전송설비¦ 영상설비¦ 연선전화기¦ 통신회선 제공¦ 구분¦ 개량해당여부¦ 비고¦ X¦ UTP CAT.5e 25Px1¦ X¦ X¦ O¦ EC¦ \A1;19,000¦ \A1;29,700¦ \A1;31,000¦ \A1;12,000¦ V¦ U¦ 500¦ 1,000¦ 5,600¦ 12,600¦ 1,000¦ 1,300¦ 1,000¦ 1,300¦ 1,000¦ 1,000¦ 1,000¦ 1,300¦ 100¦ 1,000¦ 1,200¦ 1,000¦ 2,000¦ 1,400¦ 1,600¦ 1,000¦ 100¦ 2,000¦ 600¦ 600¦ 600¦ 600¦ 600¦ 600¦ 1,400¦ 100¦ 1,960¦ 2,640¦ 1,000¦ 3,100¦ 2,700¦ 5,800¦ 100¦ 1,200¦ 1,200¦ 100¦ 7,000¦ DAS¦ 1¦ 1¦ P¦ 1¦ LOC¦ 1¦ B¦ 1¦ UPS¦ 1¦ L¦ 1¦ SDP¦ 국가철도공단¦ KOREA NATIONAL RAILWAY¦ 설계회사¦ 설계감리¦ 날 짜¦ 개정번호¦ 검토자¦ 내 용¦ 작성자¦ 도면축척¦ 확인자¦ 편철번호¦ 공 구¦ 운영코드¦ 시공감리¦ 시공회사¦ 시설위치¦ 철도구분¦ 노 선 명¦ 노선방향¦ 건설분야¦ 건설단계¦ 시공건명¦ 설계건명¦ 도 면 명¦ 구도면번호¦ 표준버전¦ 도면번호¦
| 3. 경부고속철도 시험선구간 변전설비 및 변전건물 개량 실시설계 - 복사본 | 3. 경부고속철도 시험선구간 변전설비 및 변전건물 개량 실시설계 - 복사본 | T2005072-056_경부고속철도 시험선구간 신탄진 배전소 통신케이블 인입 평면도(기존).dwg | 열차무선통합기계실¦ 141km 665¦ 141km 685¦ 신탄진신호배전소¦ 신 호 기 계 실 (IEC28)¦ 신호기계실¦ VESTIBULE¦ 축전지실¦ 항온항습기실¦ 통신기계실¦ 신탄진-신호-열차무선통합기계실¦ 분기기조립장 진입로(상선)¦ J형측구¦ 수배전¦ 주차장¦ 철탑¦ 700¦ 산마루측구(0.8x0.6)¦ V형측구(TYPE-3)¦ V형측구(TYPE-2)¦ 30.5m¦ (148km 082.68)¦ (KPR:148km 102.68)¦ 연선¦ 전화기¦ NOTE¦ ■ 선시공은 신설, 후시공은 철거를 기본으로 하며,¦ 안정적인 통신 운용을 위해 케이블 절체는¦ 상,하선을 동시에 시행하여서는 안되며, 하선측¦ 부터 절체를 완료한 후 상선측을 절체하여 통신¦ 운용에 영향이 가지 않도록 한다.¦ ■ 관로 및 선로 시공시 배전분야와 협의 후 시공에¦ 주의하여야 한다.¦ EH¦ WTB¦ (기설)동케이블 FS/JF 0.65mmx6P(15%차폐):128m¦ 2¦ SH¦ 1¦ SH¦ 3¦ SH¦ 4¦ SH¦ 1¦ TR¦ 2¦ TR¦ 1¦ LV¦ RTU¦ 2¦ LV¦ 국가철도공단¦ KOREA NATIONAL RAILWAY¦ 설계회사¦ 설계감리¦ 날 짜¦ 개정번호¦ 검토자¦ 내 용¦ 작성자¦ 도면축척¦ 확인자¦ 편철번호¦ 공 구¦ 운영코드¦ 시공감리¦ 시공회사¦ 시설위치¦ 철도구분¦ 노 선 명¦ 노선방향¦ 건설분야¦ 건설단계¦ 시공건명¦ 설계건명¦ 도 면 명¦ 구도면번호¦ 표준버전¦ 도면번호¦
| 3. 경부고속철도 시험선구간 변전설비 및 변전건물 개량 실시설계 - 복사본 | 3. 경부고속철도 시험선구간 변전설비 및 변전건물 개량 실시설계 - 복사본 | 33. 경부고속철도 시험선구간 신청주SS 외곽감시설비 평면도(신설).dwg | 교량트레이 인하¦ P24¦ 125km 708¦ P25 중심¦ P25¦ P26¦ TYPE "D"¦ P26¦ P27¦ To : 교량 트레이 입상(18m)¦ To : 교량 트레이 입상(18m)¦ TYPE "F"¦ F.R.P정화조¦ 배수펌프¦ 공동구 ¦ 흄 관 ∮600m L=5.0m¦ 15인용¦ MOSAIC PANEL¦ (154KV CONTROL)¦ 화 장 실¦ 철근 콘크리트 포장¦ #25-210-8¦ 500mm¦ 자갈포설¦ 200mm¦ 심정펌프¦ UP¦ 500¦ 창 고¦ 휴 게 실¦ 탕 비 실¦ INTERFACE¦ PANEL¦ 대 기 실¦ 통 신 실¦ 조 작 실¦ 조 작 실¦ PANEL¦ RELAY¦ RELAY¦ PANEL¦ MOSAIC PANEL¦ (154KV CONTROL)¦ PANEL¦ RELAY¦ UP¦ AIRCON¦ 자동소화설비¦ INTERFACE¦ PANEL¦ AIRCON¦ TYPE "B-1"¦ 1800 X2100¦ w¦ 공동구¦ d¦ 창 고¦ 창 고¦ UP¦ UP¦ 26m¦ (신설)광케이블 OF-SM-48Core×1¦ 24m¦ (신설)광케이블 OF-SM-4Core×1¦ 제어케이블 F-CVV-SB 4C/1.5㎟x1¦ 제어케이블 F-CVV-SB 2C/1.5㎟x1¦ 56m¦ 인입용2호¦ (신설)¦ 12m¦ 네트워크케이블 STP Cat.5E-4P×1¦ TO.통신기기실(2층) : 10m¦ 20m¦ TO.통신기기실 : 5m¦ 2m¦ NOTE¦ ■ 시스템 구성, 카메라 및 장치설치는 영상감시¦ 제조설치 공사분임.¦ ■ 배관/배선은 건축통신설비 공사분임.¦ ■ 핸드홀 및 통신관로 설치는 본선통신설비 공사분임.¦ 단, 본선통신설비 공사분~카메라 구간의 관로설치는¦ 건축통신설비 공사분임.¦ ■ 카메라 설치위치는 현장여건에 따라 변동 될 수 있음¦ CA.1¦ CA.3¦ CA.2¦ CA.1¦ 감지기¦ 감지기¦ 감지기¦ 감지기¦ 감지기¦ 감지기¦ 감지기¦ 감지기¦ 감지기¦ 감지기¦ 감지기¦ 감지기¦ 감지기¦ 감지기¦ 감지기¦ 감지기¦ 감지기¦ 감지기¦ 감지기¦ 감지기¦ 제어케이블 F-CVV-SB 2C/1.5㎟x1¦ 5m¦ 네트워크케이블 STP Cat.5E-4P×1¦ (신설)제어케이블 F-CVV-SB 4C/1.5㎟x1¦ 제어케이블 F-CVV-SB 2C/1.5㎟x1¦ 26m¦ 제어케이블 F-CVV-SB 4C/1.5㎟x1¦ (신설)광케이블 OF-SM-48Core×1¦ 감지기¦ 감지기¦ 감지기¦ 감지기¦ (신설)일반터파기구간(인력,콘크리트깨기) ¦ 지중관로(FC Ø50x2)¦ 광케이블 OF-SM-4COREx1¦ 70m¦ 전력배전반실¦ 2¦ S.TR¦ 1¦ S.TR¦ 1¦ N.GR¦ 1¦ G.TR¦ 8¦ HT¦ 7¦ HT¦ 6¦ HT¦ 5¦ HT¦ 4¦ HT¦ 3¦ HT¦ 2¦ HT¦ 1¦ HT¦ 1¦ L¦ 2¦ L¦ 1¦ RTU¦ 정류기¦ 2¦ B¦ 1¦ B1¦ 분전반¦ DAU¦ 2¦ 1¦ 베터리¦ 베터리¦ UPS¦ 2¦ B¦ 1-1¦ B¦ 1¦ RTU¦ 1¦ RTU¦ 전철제어반실/전력배전반실¦ 사무실/¦ 감시제어반실¦ AT실-1¦ AT실-2¦ AT실-Z¦ AT실-3¦ AT실-4¦ 케이블 PIT실¦ 화장실(여)¦ 화장실(남)¦ 탕비실¦ MTR실-3¦ MTR실-2¦ MTR실-1¦ 9¦ SHV¦ 10¦ SHV¦ 1¦ SR¦ 2¦ SR¦ 8¦ SHV¦ 7¦ SHV¦ 1¦ SHV¦ 2¦ SHV¦ 3¦ SHV¦ 4¦ SHV¦ 5¦ SHV¦ 6¦ SHV¦ 1¦ TR¦ 2¦ TR¦ 1¦ CU¦ 1¦ FT¦ 1¦ LOC¦ 1¦ SDP¦ 1¦ L¦ 2¦ L¦ 1¦ UPS¦ 2¦ UPS¦ 1¦ B¦ 국가철도공단¦ KOREA NATIONAL RAILWAY¦ 설계회사¦ 설계감리¦ 날 짜¦ 개정번호¦ 검토자¦ 내 용¦ 작성자¦ 도면축척¦ 확인자¦ 편철번호¦ 공 구¦ 운영코드¦ 시공감리¦ 시공회사¦ 시설위치¦ 철도구분¦ 노 선 명¦ 노선방향¦ 건설분야¦ 건설단계¦ 시공건명¦ 설계건명¦ 도 면 명¦ 구도면번호¦ 표준버전¦ 도면번호¦
| 3. 경부고속철도 시험선구간 변전설비 및 변전건물 개량 실시설계 - 복사본 | 3. 경부고속철도 시험선구간 변전설비 및 변전건물 개량 실시설계 - 복사본 | T2005072-003_경부고속철도 시험선구간 용와북 배전소 통신케이블 인입 평면도(철거).dwg | 본선수로콘크리트 L=92.0m¦ 본선수로콘크리트 L=63.65m¦ 출입구(소)¦ 82km 940.00¦ YONG WA L=1,760.00m¦ 용와북 배전소¦ 82km 892(KPR:87km 429)¦ 연선¦ 전화기¦ 용와 RS¦ 82km 917(KPR:87km 437)¦ (철거)FS/JF 0.65mmx6P(15%차폐):64m¦ NOTE¦ ■ 선시공은 신설, 후시공은 철거를 기본으로 하며,¦ 안정적인 통신 운용을 위해 케이블 절체는¦ 상,하선을 동시에 시행하여서는 안되며, 하선측¦ 부터 절체를 완료한 후 상선측을 절체하여 통신¦ 운용에 영향이 가지 않도록 한다.¦ ■ 관로 및 선로 시공시 배전분야와 협의 후 시공에¦ 주의하여야 한다.¦ 500x200¦ CABLE HOLE¦ x¦ x¦ x¦ x¦ x¦ x¦ x¦ x¦ x¦ x¦ x¦ x¦ x¦ x¦ x¦ x¦ x¦ x¦ x¦ x¦ x¦ x¦ x¦ x¦ x¦ x¦ x¦ x¦ x¦ x¦ x¦ x¦ x¦ x¦ x¦ x¦ x¦ x¦ x¦ x¦ 1¦ RTU¦ 1¦ LV¦ 2¦ TR¦ 1¦ TR¦ 4¦ SH¦ 3¦ SH¦ 1¦ SH¦ 2¦ SH¦ 국가철도공단¦ KOREA NATIONAL RAILWAY¦ 설계회사¦ 설계감리¦ 날 짜¦ 개정번호¦ 검토자¦ 내 용¦ 작성자¦ 도면축척¦ 확인자¦ 편철번호¦ 공 구¦ 운영코드¦ 시공감리¦ 시공회사¦ 시설위치¦ 철도구분¦ 노 선 명¦ 노선방향¦ 건설분야¦ 건설단계¦ 시공건명¦ 설계건명¦ 도 면 명¦ 구도면번호¦ 표준버전¦ 도면번호¦
| 3. 경부고속철도 시험선구간 변전설비 및 변전건물 개량 실시설계 - 복사본 | 3. 경부고속철도 시험선구간 변전설비 및 변전건물 개량 실시설계 - 복사본 | 00. 간지-구성도.dwg | 구 성 도¦
| 3. 경부고속철도 시험선구간 변전설비 및 변전건물 개량 실시설계 - 복사본 | 3. 경부고속철도 시험선구간 변전설비 및 변전건물 개량 실시설계 - 복사본 | 17-1. 경부고속철도 시험선구간 신청주SS 광케이블 포설도(신설 및 임시철거)(1).dwg | 124km¦ 800¦ (주)유성콘크리트¦ 200¦ KPR128km225¦ KPR128km227¦ 통과¦ 스파이랄슬리브:3.4mx2¦ 통과¦ 스파이랄슬리브:3.4mx2¦ 통과¦ 스파이랄슬리브:3.4mx2¦ 통과¦ 스파이랄슬리브:3.4mx2¦ F1¦ 스파이랄슬리브:4.6mx2¦ 20¦ 24C:198, 48C:198¦ 7¦ 24C:65, 48C:65¦ 14¦ 24C:140, 48C:140¦ 20¦ 24C:201, 48C:201¦ 9¦ 24C:94, 48C:94¦ KPR128km425¦ KPR128km490¦ KPR128km630¦ KPR128km831¦ KPR128km925¦ 궁 현 1 교 (L=32m)¦ 공¦ 토¦ 구¦ 간¦ 공¦ 토¦ 구¦ 간¦ 1992/2265.8¦ KPR128km225¦ KPR128km227¦ 통과¦ 스파이랄슬리브:3.4mx2¦ 통과¦ 스파이랄슬리브:3.4mx2¦ 통과¦ 스파이랄슬리브:3.4mx2¦ 통과¦ 스파이랄슬리브:3.4mx2¦ F1¦ 스파이랄슬리브:4.6mx2¦ 20¦ 24C:198, 48C:198¦ 7¦ 24C:65, 48C:65¦ 14¦ 24C:140, 48C:140¦ 20¦ 24C:201, 48C:201¦ 9¦ 24C:94, 48C:94¦ KPR128km425¦ KPR128km490¦ KPR128km630¦ KPR128km831¦ 궁 현 1 교 (L=32m)¦ 공¦ 토¦ 구¦ 간¦ 공¦ 토¦ 구¦ 간¦ 1992/2241.6¦ 기.수¦ 기.수¦ 기.수¦ 기.수¦ 기.수¦ 기.수¦ 기.수¦ 기.수¦ 기.수¦ 기.수¦ KPR128km925¦ 절체접속:24CORE,48CORE¦ 절체접속:24CORE,48CORE¦ 광접속함체 해체 후 조립:1x2¦ 198¦ 65¦ 광접속함체 해체 후 조립:1x2¦ 198¦ 65¦ 140¦ 201¦ 94¦ 140¦ 201¦ 94¦ F1¦ F1¦ 1992/2265.8¦ 1992/2241.6¦ 통과¦ 통과¦ 통과¦ 통과¦ F1¦ 198¦ 65¦ 140¦ 201¦ 94¦ 통과¦ 통과¦ 통과¦ 통과¦ F1¦ 198¦ 65¦ 140¦ 201¦ 94¦ 궤도중심 3m이내(인력)¦ 구 조 물¦ m¦ 트로프 열기 및 닫기¦ 콘크리트 깨기 및 복구¦ 궤도중심 3m이상(인력)¦ SCD 내관 Ø25mm×4조¦ 광케이블 신설¦ m¦ m¦ m¦ m¦ 개소¦ 개소¦ 광케이블 철거¦ 케이블¦ 보호방법¦ 케이블¦ 매설루트¦ 기 타 재 료¦ OF-SM-48COREx1조:긍장(외장)¦ m¦ 터파기¦ 도면참조¦ OF-SM-48CORE¦ 광케이블 접속¦ 매¦ 설¦ 내¦ 역¦ 하¦ 선¦ m¦ FC 통신관 Ø100mm¦ 케이블¦ 포설방법¦ 개소¦ OF-SM-24CORE¦ m¦ OF-SM-48COREx1조¦ m¦ OF-SM-24COREx1조¦ OF-SM-24COREx1조:긍장(외장)¦ m¦ 궤도중심 3m이내(인력)¦ 구 조 물¦ m¦ 트로프 열기 및 닫기¦ 콘크리트 깨기 및 복구¦ 궤도중심 3m이상(인력)¦ SCD 내관 Ø25mm×4조¦ 광케이블 신설¦ m¦ m¦ m¦ m¦ 개소¦ 개소¦ 광케이블 철거¦ 케이블¦ 보호방법¦ 케이블¦ 매설루트¦ 기 타 재 료¦ OF-SM-48COREx1조:긍장(외장)¦ m¦ 터파기¦ 도면참조¦ OF-SM-48CORE¦ 광케이블 접속¦ 매¦ 설¦ 내¦ 역¦ 상¦ 선¦ m¦ FC 통신관 Ø100mm¦ 케이블¦ 포설방법¦ 개소¦ OF-SM-24CORE¦ m¦ OF-SM-48COREx1조¦ m¦ OF-SM-24COREx1조¦ OF-SM-24COREx1조:긍장(외장)¦ m¦ 국가철도공단¦ KOREA NATIONAL RAILWAY¦ 설계회사¦ 설계감리¦ 날 짜¦ 개정번호¦ 검토자¦ 내 용¦ 작성자¦ 도면축척¦ 확인자¦ 편철번호¦ 공 구¦ 운영코드¦ 시공감리¦ 시공회사¦ 시설위치¦ 철도구분¦ 노 선 명¦ 노선방향¦ 건설분야¦ 건설단계¦ 시공건명¦ 설계건명¦ 도 면 명¦ 구도면번호¦ 표준버전¦ 도면번호¦
| 3. 경부고속철도 시험선구간 변전설비 및 변전건물 개량 실시설계 - 복사본 | 3. 경부고속철도 시험선구간 변전설비 및 변전건물 개량 실시설계 - 복사본 | 008-1_경부고속철도 시험선구간 천안남 배전소 통신케이블 인입 평면도(철거).dwg | 600¦ F18¦ 천안남배전소¦ 92km 607(KPR:97km 144)¦ 연선¦ 전화기¦ NOTE¦ ■ 선시공은 신설, 후시공은 철거를 기본으로 하며,¦ 안정적인 통신 운용을 위해 케이블 절체는¦ 상,하선을 동시에 시행하여서는 안되며, 하선측¦ 부터 절체를 완료한 후 상선측을 절체하여 통신¦ 운용에 영향이 가지 않도록 한다.¦ ■ 관로 및 선로 시공시 배전분야와 협의 후 시공에¦ 주의하여야 한다.¦ (철거)동케이블 FS/JF 0.65mmx6P(15%차폐):(입하)18m+12m¦ EH¦ (기설)CABLE TRAY W900xH200x2.6T¦ HOLE(500x300)¦ TRENCH HOLE¦ (510x250)¦ HOLE(510x210)¦ 2100x3100x900¦ W/COVER¦ HAND HOLE¦ 기성기초부¦ 부지 경계선¦ FENCE(배전공사)¦ 자갈¦ TRENCH¦ 증설용¦ 신설¦ 이설¦ 신설기초부¦ 자갈¦ 부지 경계선¦ FENCE(배전공사)¦ 기초 콘크리트¦ 1¦ SH¦ 3¦ SH¦ 4¦ SH¦ 1¦ TR¦ 2¦ TR¦ 1¦ LV¦ 1¦ RTU¦ 5¦ SH¦ 6¦ SH¦ 1¦ SHR¦ 2¦ SHR¦ SH¦ 2¦ NH150*1¦ NH150*1-NH150*1¦ NH150*1¦ 국가철도공단¦ KOREA NATIONAL RAILWAY¦ 설계회사¦ 설계감리¦ 날 짜¦ 개정번호¦ 검토자¦ 내 용¦ 작성자¦ 도면축척¦ 확인자¦ 편철번호¦ 공 구¦ 운영코드¦ 시공감리¦ 시공회사¦ 시설위치¦ 철도구분¦ 노 선 명¦ 노선방향¦ 건설분야¦ 건설단계¦ 시공건명¦ 설계건명¦ 도 면 명¦ 구도면번호¦ 표준버전¦ 도면번호¦
| 3. 경부고속철도 시험선구간 변전설비 및 변전건물 개량 실시설계 - 복사본 | 3. 경부고속철도 시험선구간 변전설비 및 변전건물 개량 실시설계 - 복사본 | T2005072-032_경부고속철도 시험선구간 오송남 배전소 통신케이블 인입 평면도(신설).dwg | 121km 510¦ 오송남배전소¦ (KPR:126km047)¦ 연선¦ 전화기¦ \pt15000;(신설)일반터파기구간(인력터파기)\P\ptz; 지중관로(FC Ø100x2,내관 SCD 25mmx4)\P 광케이블 OF-SM-4COREx1:(입하)18m+16m\P 동케이블 FS/JF 0.65mmx6P(15%차폐):(입하)18m+16m¦ NOTE¦ ■ 선시공은 신설, 후시공은 철거를 기본으로 하며,¦ 안정적인 통신 운용을 위해 케이블 절체는¦ 상,하선을 동시에 시행하여서는 안되며, 하선측¦ 부터 절체를 완료한 후 상선측을 절체하여 통신¦ 운용에 영향이 가지 않도록 한다.¦ ■ 관로 및 선로 시공시 배전분야와 협의 후 시공에¦ 주의하여야 한다.¦ CABLE TRAY W900xH200¦ EH¦ (신설)광케이블 OF-SM-4COREx1:17.4m¦ \pt15000;(신설)일반터파기구간(인력터파기)\P\ptz; 지중관로(FC Ø100x2)\P 동케이블 FS/JF 0.65mmx6P(15%차폐):3m¦ {\W7.83333; }(신설)벽체구멍뚫기Ø150x4\P{\W9.79167; }스파이랄슬리브(난연)x1:3.4m¦ 전송설비¦ 영상설비¦ 연선전화기¦ 통신회선 제공¦ 구분¦ 개량해당여부¦ 비고¦ X¦ OF-SM-4COREx1¦ X¦ O¦ O¦ 이설¦ x¦ x¦ x¦ x¦ x¦ x¦ x¦ x¦ x¦ x¦ x¦ x¦ x¦ x¦ x¦ x¦ x¦ x¦ x¦ x¦ x¦ x¦ x¦ x¦ x¦ x¦ x¦ x¦ x¦ x¦ x¦ x¦ x¦ x¦ x¦ x¦ x¦ 1¦ SH¦ 3¦ SH¦ 4¦ SH¦ 1¦ TR¦ 2¦ TR¦ 1¦ LV¦ RTU¦ 2¦ SH¦ x¦ x¦ 1¦ CU¦ 1¦ LV¦ 2¦ TR¦ 1¦ TR¦ 6¦ SHV¦ 1¦ BAT¦ 1¦ REC¦ 5¦ SHV¦ 4¦ SHV¦ 3¦ SHV¦ 2¦ SHV¦ 1¦ SHV¦ 2¦ 3¦ LV¦ LV¦ x¦ x¦ x¦ x¦ x¦ x¦ x¦ x¦ x¦ x¦ x¦ x¦ x¦ x¦ x¦ x¦ x¦ x¦ x¦ x¦ x¦ x¦ x¦ x¦ x¦ x¦ x¦ x¦ x¦ x¦ x¦ x¦ x¦ x¦ x¦ x¦ x¦ x¦ x¦ x¦ x¦ x¦ x¦ x¦ x¦ x¦ x¦ x¦ 국가철도공단¦ KOREA NATIONAL RAILWAY¦ 설계회사¦ 설계감리¦ 날 짜¦ 개정번호¦ 검토자¦ 내 용¦ 작성자¦ 도면축척¦ 확인자¦ 편철번호¦ 공 구¦ 운영코드¦ 시공감리¦ 시공회사¦ 시설위치¦ 철도구분¦ 노 선 명¦ 노선방향¦ 건설분야¦ 건설단계¦ 시공건명¦ 설계건명¦ 도 면 명¦ 구도면번호¦ 표준버전¦ 도면번호¦
| 3. 경부고속철도 시험선구간 변전설비 및 변전건물 개량 실시설계 - 복사본 | 3. 경부고속철도 시험선구간 변전설비 및 변전건물 개량 실시설계 - 복사본 | 17-5. 경부고속철도 시험선구간 신청주SS 광케이블 포설도(신설 및 임시철거)(5).dwg | 저 산 리¦ 가 재 골¦ 600¦ 800¦ 청 원 군¦ 강 내 면¦ 127km¦ KPR131km025¦ KPR131km725¦ 궁¦ 현¦ 터¦ 널¦ (L=930m)¦ 70¦ 24C:700, 48C:700¦ (=)¦ KPR131km025¦ KPR131km725¦ 궁¦ 현¦ 터¦ 널¦ (L=930m)¦ 70¦ 24C:700, 48C:700¦ (=)¦ 700¦ 700¦ (=)¦ (=)¦ 700¦ 700¦ 국가철도공단¦ KOREA NATIONAL RAILWAY¦ 궤도중심 3m이내(인력)¦ 구 조 물¦ m¦ 트로프 열기 및 닫기¦ 콘크리트 깨기 및 복구¦ 궤도중심 3m이상(인력)¦ SCD 내관 Ø25mm×4조¦ 광케이블 신설¦ m¦ m¦ m¦ m¦ 개소¦ 광케이블 철거¦ 케이블¦ 보호방법¦ 케이블¦ 매설루트¦ 기 타 재 료¦ OF-SM-48COREx1조:긍장(외장)¦ m¦ 터파기¦ 도면참조¦ 광케이블 접속¦ 매¦ 설¦ 내¦ 역¦ 상¦ 선¦ m¦ FC 통신관 Ø100mm¦ 케이블¦ 포설방법¦ m¦ OF-SM-48COREx1조¦ m¦ OF-SM-24COREx1조¦ OF-SM-24COREx1조:긍장(외장)¦ m¦ 개소¦ OF-SM-48CORE¦ 개소¦ OF-SM-24CORE¦ 궤도중심 3m이내(인력)¦ 구 조 물¦ m¦ 트로프 열기 및 닫기¦ 콘크리트 깨기 및 복구¦ 궤도중심 3m이상(인력)¦ SCD 내관 Ø25mm×4조¦ 광케이블 신설¦ m¦ m¦ m¦ m¦ 개소¦ 광케이블 철거¦ 케이블¦ 보호방법¦ 케이블¦ 매설루트¦ 기 타 재 료¦ OF-SM-48COREx1조:긍장(외장)¦ m¦ 터파기¦ 도면참조¦ 광케이블 접속¦ 매¦ 설¦ 내¦ 역¦ 하¦ 선¦ m¦ FC 통신관 Ø100mm¦ 케이블¦ 포설방법¦ m¦ OF-SM-48COREx1조¦ m¦ OF-SM-24COREx1조¦ OF-SM-24COREx1조:긍장(외장)¦ m¦ 개소¦ OF-SM-48CORE¦ 개소¦ OF-SM-24CORE¦ 설계회사¦ 설계감리¦ 날 짜¦ 개정번호¦ 검토자¦ 내 용¦ 작성자¦ 도면축척¦ 확인자¦ 편철번호¦ 공 구¦ 운영코드¦ 시공감리¦ 시공회사¦ 시설위치¦ 철도구분¦ 노 선 명¦ 노선방향¦ 건설분야¦ 건설단계¦ 시공건명¦ 설계건명¦ 도 면 명¦ 구도면번호¦ 표준버전¦ 도면번호¦
| 3. 경부고속철도 시험선구간 변전설비 및 변전건물 개량 실시설계 - 복사본 | 3. 경부고속철도 시험선구간 변전설비 및 변전건물 개량 실시설계 - 복사본 | 17-3. 경부고속철도 시험선구간 신청주SS 광케이블 포설도(신설 및 임시철거)(3).dwg | 청 원 군¦ 강 내 면¦ (태성리2구)¦ 태 성 리¦ 400¦ 200¦ 600¦ (방아다리)¦ KPR129km625¦ KPR129km833¦ KPR130km219¦ KPR130km325¦ (기계실)¦ 통과¦ 스파이랄슬리브:3.4mx2¦ 성단:8Core, 접속:40Core¦ 스파이랄슬리브:(51m)x2x2¦ 21¦ 24C:208, 48C:208¦ 39¦ 24C:386, 48C:386¦ 11¦ 24C:106, 48C:106¦ (인입:51m)¦ (=)¦ 현¦ 궁¦ 2¦ 교¦ (L=1186m)¦ KPR129km625¦ KPR129km833¦ KPR130km219¦ KPR130km325¦ (기계실)¦ 통과¦ 스파이랄슬리브:3.4mx2¦ 21¦ 24C:208, 48C:208¦ 39¦ 24C:386, 48C:386¦ 11¦ 24C:106, 48C:106¦ (=)¦ (=)¦ 현¦ 궁¦ 2¦ 교¦ (L=1186m)¦ 기.수¦ 기.수¦ 기.수¦ 기.수¦ 신청주 S/S¦ KPR 130km236¦ ※통신기기실 인입 관로설치¦ 평면도(임시) 참조¦ 208¦ 386¦ 106¦ 208¦ 386¦ 106¦ 스파이랄슬리브:(3.4m×5)x2x2¦ 인입용2호×1¦ 266×2¦ 56¦ 56×4¦ 56×2¦ 성단:8Core, 접속:40Core¦ 스파이랄슬리브:(19m)×2x2¦ (인입:19m)¦ 스파이랄슬리브:(3.4m×6)x2x2¦ 266×2¦ 24C:178.4x2,48C:178.4x2¦ (=)¦ (=)¦ (=)¦ (=)¦ 성단:7Core, 접속:17Core¦ 24C:174x2,48C:174x2¦ 56¦ 성단:7Core, 접속:17Core¦ 통과¦ 208¦ 386¦ 106¦ 266×2¦ 통과¦ 208¦ 386¦ 106¦ 266×2¦ (=)¦ 수공2호×4¦ 인입용2호×1¦ 140¦ 140¦ 140×4¦ 140×2¦ 국가철도공단¦ KOREA NATIONAL RAILWAY¦ 궤도중심 3m이내(인력)¦ 구 조 물¦ m¦ 트로프 열기 및 닫기¦ 콘크리트 깨기 및 복구¦ 궤도중심 3m이상(인력)¦ SCD 내관 Ø25mm×4조¦ 광케이블 신설¦ m¦ m¦ m¦ m¦ 개소¦ 광케이블 철거¦ 케이블¦ 보호방법¦ 케이블¦ 매설루트¦ 기 타 재 료¦ OF-SM-48COREx1조:긍장(외장)¦ m¦ 터파기¦ 도면참조¦ 광케이블 접속¦ 매¦ 설¦ 내¦ 역¦ 상¦ 선¦ m¦ FC 통신관 Ø100mm¦ 케이블¦ 포설방법¦ m¦ OF-SM-48COREx1조¦ m¦ OF-SM-24COREx1조¦ OF-SM-24COREx1조:긍장(외장)¦ m¦ 개소¦ OF-SM-48CORE¦ 개소¦ OF-SM-24CORE¦ 궤도중심 3m이내(인력)¦ 구 조 물¦ m¦ 트로프 열기 및 닫기¦ 콘크리트 깨기 및 복구¦ 궤도중심 3m이상(인력)¦ SCD 내관 Ø25mm×4조¦ 광케이블 신설¦ m¦ m¦ m¦ m¦ 개소¦ 광케이블 철거¦ 케이블¦ 보호방법¦ 케이블¦ 매설루트¦ 기 타 재 료¦ OF-SM-48COREx1조:긍장(외장)¦ m¦ 터파기¦ 도면참조¦ 광케이블 접속¦ 매¦ 설¦ 내¦ 역¦ 하¦ 선¦ m¦ FC 통신관 Ø100mm¦ 케이블¦ 포설방법¦ m¦ OF-SM-48COREx1조¦ m¦ OF-SM-24COREx1조¦ OF-SM-24COREx1조:긍장(외장)¦ m¦ 개소¦ OF-SM-48CORE¦ 개소¦ OF-SM-24CORE¦ 설계회사¦ 설계감리¦ 날 짜¦ 개정번호¦ 검토자¦ 내 용¦ 작성자¦ 도면축척¦ 확인자¦ 편철번호¦ 공 구¦ 운영코드¦ 시공감리¦ 시공회사¦ 시설위치¦ 철도구분¦ 노 선 명¦ 노선방향¦ 건설분야¦ 건설단계¦ 시공건명¦ 설계건명¦ 도 면 명¦ 구도면번호¦ 표준버전¦ 도면번호¦
| 3. 경부고속철도 시험선구간 변전설비 및 변전건물 개량 실시설계 - 복사본 | 3. 경부고속철도 시험선구간 변전설비 및 변전건물 개량 실시설계 - 복사본 | T9003034-002_경부고속철도 시험선구간 신청주SS 외곽감시설비 평면도(신설).dwg | 교량트레이 인하¦ P24¦ 125km 708¦ P25 중심¦ P25¦ P26¦ TYPE "D"¦ P26¦ P27¦ To : 교량 트레이 입상(18m)¦ To : 교량 트레이 입상(18m)¦ TYPE "F"¦ F.R.P정화조¦ 배수펌프¦ 공동구 ¦ 흄 관 ∮600m L=5.0m¦ 15인용¦ MOSAIC PANEL¦ (154KV CONTROL)¦ 화 장 실¦ 철근 콘크리트 포장¦ #25-210-8¦ 500mm¦ 자갈포설¦ 200mm¦ 심정펌프¦ UP¦ 500¦ 창 고¦ 휴 게 실¦ 탕 비 실¦ INTERFACE¦ PANEL¦ 대 기 실¦ 통 신 실¦ 조 작 실¦ 조 작 실¦ PANEL¦ RELAY¦ RELAY¦ PANEL¦ MOSAIC PANEL¦ (154KV CONTROL)¦ PANEL¦ RELAY¦ UP¦ AIRCON¦ 자동소화설비¦ INTERFACE¦ PANEL¦ AIRCON¦ TYPE "B-1"¦ 1800 X2100¦ w¦ 공동구¦ d¦ 창 고¦ 창 고¦ UP¦ UP¦ 26m¦ (신설)광케이블 OF-SM-48Core×1¦ 24m¦ (신설)광케이블 OF-SM-4Core×1¦ 제어케이블 F-CVV-SB 4C/1.5㎟x1¦ 제어케이블 F-CVV-SB 2C/1.5㎟x1¦ 56m¦ 인입용2호¦ (신설)¦ 12m¦ 네트워크케이블 STP Cat.5E-4P×1¦ TO.통신기기실(2층) : 10m¦ 20m¦ TO.통신기기실 : 5m¦ 2m¦ NOTE¦ ■ 시스템 구성, 카메라 및 장치설치는 영상감시¦ 제조설치 공사분임.¦ ■ 배관/배선은 건축통신설비 공사분임.¦ ■ 핸드홀 및 통신관로 설치는 본선통신설비 공사분임.¦ 단, 본선통신설비 공사분~카메라 구간의 관로설치는¦ 건축통신설비 공사분임.¦ ■ 카메라 설치위치는 현장여건에 따라 변동 될 수 있음¦ CA.1¦ CA.3¦ CA.2¦ CA.1¦ 감지기¦ 감지기¦ 감지기¦ 감지기¦ 감지기¦ 감지기¦ 감지기¦ 감지기¦ 감지기¦ 감지기¦ 감지기¦ 감지기¦ 감지기¦ 감지기¦ 감지기¦ 감지기¦ 감지기¦ 감지기¦ 감지기¦ 감지기¦ 제어케이블 F-CVV-SB 2C/1.5㎟x1¦ 5m¦ 네트워크케이블 STP Cat.5E-4P×1¦ (신설)제어케이블 F-CVV-SB 4C/1.5㎟x1¦ 제어케이블 F-CVV-SB 2C/1.5㎟x1¦ 26m¦ 제어케이블 F-CVV-SB 4C/1.5㎟x1¦ (신설)광케이블 OF-SM-48Core×1¦ 감지기¦ 감지기¦ 감지기¦ 감지기¦ (신설)일반터파기구간(인력,콘크리트깨기) ¦ 지중관로(FC Ø50x2)¦ 광케이블 OF-SM-4COREx1¦ 70m¦ 전력배전반실¦ 2¦ S.TR¦ 1¦ S.TR¦ 1¦ N.GR¦ 1¦ G.TR¦ 8¦ HT¦ 7¦ HT¦ 6¦ HT¦ 5¦ HT¦ 4¦ HT¦ 3¦ HT¦ 2¦ HT¦ 1¦ HT¦ 1¦ L¦ 2¦ L¦ 1¦ RTU¦ 정류기¦ 2¦ B¦ 1¦ B1¦ 분전반¦ DAU¦ 2¦ 1¦ 베터리¦ 베터리¦ UPS¦ 2¦ B¦ 1-1¦ B¦ 1¦ RTU¦ 1¦ RTU¦ 전철제어반실/전력배전반실¦ 사무실/¦ 감시제어반실¦ AT실-1¦ AT실-2¦ AT실-Z¦ AT실-3¦ AT실-4¦ 케이블 PIT실¦ 화장실(여)¦ 화장실(남)¦ 탕비실¦ MTR실-3¦ MTR실-2¦ MTR실-1¦ 9¦ SHV¦ 10¦ SHV¦ 1¦ SR¦ 2¦ SR¦ 8¦ SHV¦ 7¦ SHV¦ 1¦ SHV¦ 2¦ SHV¦ 3¦ SHV¦ 4¦ SHV¦ 5¦ SHV¦ 6¦ SHV¦ 1¦ TR¦ 2¦ TR¦ 1¦ CU¦ 1¦ FT¦ 1¦ LOC¦ 1¦ SDP¦ 1¦ L¦ 2¦ L¦ 1¦ UPS¦ 2¦ UPS¦ 1¦ B¦ 국가철도공단¦ KOREA NATIONAL RAILWAY¦ 설계회사¦ 설계감리¦ 날 짜¦ 개정번호¦ 검토자¦ 내 용¦ 작성자¦ 도면축척¦ 확인자¦ 편철번호¦ 공 구¦ 운영코드¦ 시공감리¦ 시공회사¦ 시설위치¦ 철도구분¦ 노 선 명¦ 노선방향¦ 건설분야¦ 건설단계¦ 시공건명¦ 설계건명¦ 도 면 명¦ 구도면번호¦ 표준버전¦ 도면번호¦
| 3. 경부고속철도 시험선구간 변전설비 및 변전건물 개량 실시설계 - 복사본 | 3. 경부고속철도 시험선구간 변전설비 및 변전건물 개량 실시설계 - 복사본 | 001_경부고속철도 시험선구간 천안북 배전소 광케이블 포설도(신설)(1).dwg | 천안 P/P¦ 89km568¦ (쌍봉동)¦ 불 당 동 ¦ 200¦ 600¦ (샘건너)¦ 천 안 시¦ 400¦ 기.수¦ 기.수¦ 기.수¦ 기.수¦ 기.수¦ 기.수¦ 기.수¦ 기.수¦ 기.수¦ 기.수¦ 기.수¦ 기.수¦ 기.수¦ 기.수¦ 기.수¦ 기.수¦ KPR93km527¦ KPR93km640¦ KPR93km839¦ KPR93km946¦ KPR94km088¦ KPR94km114¦ KPR94km180¦ KPR94km227¦ KPR94km066¦ 30¦ 스파이랄슬리브:3.4mx2¦ F1¦ 통과¦ 융착접속:4CORE¦ 스파이랄슬리브:3.4m¦ 스파이랄슬리브:4.6mx2¦ 외피접속:1¦ 12¦ 48¦ 48/89.4¦ 5¦ 66¦ (=)¦ 47¦ 5¦ 7¦ KPR93km527¦ KPR94km227¦ F1¦ 천안북 배전소(임시)¦ ※천안북 배전소 통신케이블 평면도(임시) 참조¦ 공¦ 토¦ 구¦ 간¦ 국가철도공단¦ KOREA NATIONAL RAILWAY¦ 설계회사¦ 설계감리¦ 날 짜¦ 개정번호¦ 검토자¦ 내 용¦ 작성자¦ 도면축척¦ 확인자¦ 편철번호¦ 공 구¦ 운영코드¦ 시공감리¦ 시공회사¦ 시설위치¦ 철도구분¦ 노 선 명¦ 노선방향¦ 건설분야¦ 건설단계¦ 시공건명¦ 설계건명¦ 도 면 명¦ 구도면번호¦ 표준버전¦ 도면번호¦ 궤도중심 3m이내(인력)¦ 구 조 물¦ m¦ 트로프 열기 및 닫기¦ 궤도중심 3m이상(인력)¦ 광케이블 신설¦ 개소¦ 케이블¦ 매설루트¦ 기 타 재 료¦ 매¦ 설¦ 내¦ 역¦ 하¦ 선¦ m¦ OF-SM-24COREx1조:긍장(외장)¦ m¦ 케이블 보호방법¦ 광케이블 접속¦ OF-SM-4CORE¦ 개소¦ 궤도중심 3m이내(인력)¦ 구 조 물¦ m¦ 트로프 열기 및 닫기¦ 궤도중심 3m이상(인력)¦ 광케이블 신설¦ 개소¦ 케이블¦ 매설루트¦ 기 타 재 료¦ 매¦ 설¦ 내¦ 역¦ 상¦ 선¦ m¦ OF-SM-24COREx1조:긍장(외장)¦ m¦ 케이블 보호방법¦ 광케이블 접속¦ OF-SM-4CORE¦ 개소¦
| 3. 경부고속철도 시험선구간 변전설비 및 변전건물 개량 실시설계 - 복사본 | 3. 경부고속철도 시험선구간 변전설비 및 변전건물 개량 실시설계 - 복사본 | 002_경부고속철도 시험선구간 시목PP 통신기기실 관로설치 평면도(철거).dwg | POST¦ POST¦ 자동소화설비실¦ AIRCON¦ AIRCON¦ 1¦ SHV¦ 2¦ SHV¦ 3¦ SHV¦ 4¦ SHV¦ 5¦ SHV¦ 6¦ SHV¦ 1¦ TR¦ 2¦ TR¦ 1¦ CU¦ 전력배전반실¦ 변전CCTV¦ RACK¦ 경부고속철도¦ 동기식광다중화장치¦ 다중화장치¦ P-MUX¦ 광분배함¦ OFD¦ 직류전원¦ 공급장치¦ 역무UPS¦ 작업용¦ 분전반¦ SDP¦ P¦ L¦ UPS¦ B¦ 1¦ 1¦ 1¦ 1¦ 1¦ Access¦ floor¦ GCB¦ PT¦ CT¦ ES¦ DS¦ DS¦ ES¦ V¦ U¦ GCB¦ ES¦ DS¦ PT¦ DS¦ ES¦ CT¦ ES¦ DS¦ DS¦ ES¦ ES¦ DS¦ DS¦ ES¦ ES¦ DS¦ DS¦ ES¦ ES¦ DS¦ DS¦ ES¦ 1¦ DAS¦ CUB-2¦ CUB-1¦ 접지단자함-1¦ 접지단자함-2¦ DS¦ LA¦ Access floor 경계선¦ 500mm¦ #25-210-8¦ 철근콘크리트포장¦ 200mm¦ 자갈포설¦ 500mm¦ #25-210-8¦ 철근콘크리트포장¦ V¦ U¦ P12¦ P13¦ POST¦ POST¦ 자동소화설비실¦ AIRCON¦ AIRCON¦ 1¦ SHV¦ 2¦ SHV¦ 3¦ SHV¦ 4¦ SHV¦ 5¦ SHV¦ 6¦ SHV¦ 1¦ TR¦ 2¦ TR¦ 1¦ CU¦ 전력배전반실¦ 변전CCTV¦ RACK¦ 경부고속철도¦ 동기식광다중화장치¦ 다중화장치¦ P-MUX¦ 광분배함¦ OFD¦ 직류전원¦ 공급장치¦ 역무UPS¦ 작업용¦ 분전반¦ SDP¦ P¦ L¦ UPS¦ B¦ 1¦ 1¦ 1¦ 1¦ 1¦ Access¦ floor¦ GCB¦ PT¦ CT¦ ES¦ DS¦ DS¦ ES¦ V¦ U¦ GCB¦ ES¦ DS¦ PT¦ DS¦ ES¦ CT¦ ES¦ DS¦ DS¦ ES¦ ES¦ DS¦ DS¦ ES¦ ES¦ DS¦ DS¦ ES¦ ES¦ DS¦ DS¦ ES¦ 1¦ DAS¦ CUB-2¦ CUB-1¦ 접지단자함-1¦ 접지단자함-2¦ DS¦ LA¦ Access floor 경계선¦ 500mm¦ #25-210-8¦ 철근콘크리트포장¦ 200mm¦ 자갈포설¦ 500mm¦ #25-210-8¦ 철근콘크리트포장¦ V¦ U¦ P12¦ P13¦ DAS¦ 1¦ 1¦ P¦ 1¦ LOC¦ 1¦ B¦ 1¦ UPS¦ 1¦ L¦ 1¦ SDP¦ IDF¦ (철거)UTP CAT.5e 25Px1¦ 11m¦ (철거)ELP전선관 Ø50x1\P 도관전신관 Ø76x1\P UTP CAT.5e 25Px1¦ 38m¦ 변전설비(임시)¦ 변전설비(기존)¦ EC¦ \A1;19,000¦ \A1;29,700¦ \A1;31,000¦ \A1;12,000¦ V¦ U¦ 19,000¦ 29,700¦ 31,532¦ 12,500¦ 500¦ 1,000¦ 5,600¦ 12,600¦ 1,000¦ 1,300¦ 1,000¦ 1,300¦ 1,000¦ 1,000¦ 1,000¦ 1,300¦ 100¦ 1,000¦ 1,200¦ 1,000¦ 2,000¦ 1,400¦ 1,600¦ 1,000¦ 100¦ 2,000¦ 600¦ 600¦ 600¦ 600¦ 600¦ 600¦ 1,400¦ 100¦ 1,960¦ 2,640¦ 1,000¦ 3,100¦ 2,700¦ 5,800¦ 100¦ 1,200¦ 1,200¦ 100¦ 7,000¦ 500¦ 1,000¦ 5,600¦ 12,600¦ 1,000¦ 1,300¦ 1,000¦ 1,300¦ 1,000¦ 1,000¦ 1,000¦ 1,300¦ 100¦ 1,000¦ 1,200¦ 1,000¦ 2,000¦ 1,400¦ 1,600¦ 1,000¦ 100¦ 2,000¦ 600¦ 600¦ 600¦ 600¦ 600¦ 600¦ 1,400¦ 100¦ 1,960¦ 2,640¦ 1,000¦ 3,100¦ 2,700¦ 5,800¦ 100¦ 1,200¦ 1,200¦ 100¦ 7,000¦ DAS¦ 1¦ 1¦ P¦ 1¦ LOC¦ 1¦ B¦ 1¦ UPS¦ 1¦ L¦ 1¦ SDP¦ 국가철도공단¦ KOREA NATIONAL RAILWAY¦ 설계회사¦ 설계감리¦ 날 짜¦ 개정번호¦ 검토자¦ 내 용¦ 작성자¦ 도면축척¦ 확인자¦ 편철번호¦ 공 구¦ 운영코드¦ 시공감리¦ 시공회사¦ 시설위치¦ 철도구분¦ 노 선 명¦ 노선방향¦ 건설분야¦ 건설단계¦ 시공건명¦ 설계건명¦ 도 면 명¦ 구도면번호¦ 표준버전¦ 도면번호¦ \A1;52,600¦ \A1;52,600¦
| 3. 경부고속철도 시험선구간 변전설비 및 변전건물 개량 실시설계 - 복사본 | 3. 경부고속철도 시험선구간 변전설비 및 변전건물 개량 실시설계 - 복사본 | 026_경부고속철도 시험선구간 비룡북 배전소 통신케이블 인입 평면도(임시).dwg | 수로콘크리트¦ 128km 910¦ 비룡북 배전소¦ 129 km¦ 128km 965¦ 서기(현)128km990.00¦ T 비룡L=2,910.00¦ (KPR:133km 447)¦ 비룡북 배전소(임시)¦ 연선¦ 전화기¦ NOTE¦ ■ 선시공은 신설, 후시공은 철거를 기본으로 하며,¦ 안정적인 통신 운용을 위해 케이블 절체는¦ 상,하선을 동시에 시행하여서는 안되며, 하선측¦ 부터 절체를 완료한 후 상선측을 절체하여 통신¦ 운용에 영향이 가지 않도록 한다.¦ ■ 관로 및 선로 시공시 배전분야와 협의 후 시공에¦ 주의하여야 한다.¦ 비룡RS¦ EH¦ EH¦ 동케이블 접속점¦ J¦ (KPR:133km 501)¦ TH¦ (신설)벽체구멍뚫기Ø150x2\P 스파이랄슬리브(난연)x1:3.4m¦ EH¦ (신설)스파이랄슬리브(난연)x1:3.4m¦ (신설)광케이블 OF-SM-4COREx1:(구내)14m+34m\P 스파이랄슬리브(난연)x1:(구내)14m+3.4m¦ (신설)광케이블 OF-SM-4COREx1:64.4m¦ EH¦ {\W7.83333; }(신설)벽체구멍뚫기Ø150x4\P{\W9.79167; }스파이랄슬리브(난연)x1:3.4m¦ {\W7.83333; }(신설)벽체구멍뚫기Ø150x2\P{\W9.79167; }스파이랄슬리브(난연)x1:3.4m¦ (신설)광케이블 OF-SM-4COREx1:10.4m¦ \pt15000;(신설)일반터파기구간(인력,콘크리트깨기)\P\ptz; 지중관로(FC Ø100x2,내관 SCD 25mmx4)\P 광케이블 OF-SM-4COREx1:9.4m\P 동케이블 FS/JF 0.65mmx6P(15%차폐):6m¦ \pt15000;(신설)일반터파기구간(인력,콘크리트깨기)\P\ptz; 지중관로(FC Ø100x2,내관 SCD 25mmx4)\P 광케이블 OF-SM-4COREx1:6.4m\P 동케이블 FS/JF 0.65mmx6P(15%차폐):19m¦ x¦ x¦ x¦ x¦ x¦ x¦ x¦ x¦ x¦ x¦ x¦ x¦ x¦ x¦ x¦ x¦ x¦ x¦ x¦ x¦ x¦ x¦ x¦ x¦ x¦ x¦ x¦ x¦ x¦ x¦ x¦ x¦ x¦ x¦ x¦ x¦ x¦ x¦ x¦ x¦ 1¦ SH¦ 3¦ SH¦ 4¦ SH¦ 1¦ TR¦ 2¦ TR¦ 1¦ LV¦ RTU¦ 1¦ CU¦ 2¦ TR¦ 1¦ TR¦ 2¦ SHV¦ 1¦ SHV¦ x¦ x¦ x¦ x¦ x¦ x¦ x¦ x¦ x¦ x¦ x¦ x¦ x¦ x¦ x¦ x¦ x¦ x¦ x¦ x¦ x¦ x¦ x¦ x¦ x¦ x¦ x¦ x¦ x¦ x¦ x¦ x¦ x¦ LV¦ 1¦ 국가철도공단¦ KOREA NATIONAL RAILWAY¦ 설계회사¦ 설계감리¦ 날 짜¦ 개정번호¦ 검토자¦ 내 용¦ 작성자¦ 도면축척¦ 확인자¦ 편철번호¦ 공 구¦ 운영코드¦ 시공감리¦ 시공회사¦ 시설위치¦ 철도구분¦ 노 선 명¦ 노선방향¦ 건설분야¦ 건설단계¦ 시공건명¦ 설계건명¦ 도 면 명¦ 구도면번호¦ 표준버전¦ 도면번호¦
| 3. 경부고속철도 시험선구간 변전설비 및 변전건물 개량 실시설계 - 복사본 | 3. 경부고속철도 시험선구간 변전설비 및 변전건물 개량 실시설계 - 복사본 | 001_경부고속철도 시험선구간 천안PP 통신기기실 관로설치 평면도(임시).dwg | 맨홀(A-1)¦ V¦ U¦ POST¦ TF¦ AF¦ AIR BUSHING¦ POST¦ POST¦ TF¦ AF¦ ES¦ DS¦ DS¦ ES¦ ES¦ DS¦ DS¦ ES¦ ES¦ DS¦ DS¦ ES¦ GCB¦ ES¦ ES¦ DS¦ ES¦ DS¦ PT¦ DS¦ ES¦ CT¦ TF¦ FPW¦ AF¦ GCB¦ ES¦ ES¦ DS¦ ES¦ DS¦ PT¦ DS¦ ES¦ CT¦ TF¦ FPW¦ AF¦ 72.5kV GIS¦ AT-2¦ AT-1¦ 현관문¦ AIRCON¦ AIRCON¦ 전력배전반실¦ 1¦ SHV¦ 2¦ SHV¦ 3¦ SHV¦ 4¦ SHV¦ 5¦ SHV¦ 6¦ SHV¦ 1¦ TR¦ SDP¦ 1¦ CU¦ 2¦ TR¦ P¦ L¦ UPS¦ B¦ 1¦ DAS¦ 1¦ 1¦ 1¦ 1¦ 변전CCTV¦ RACK¦ 무정전전원장치¦ 역무UPS¦ 경부고속철도¦ 동기식광다중화장치¦ 다중화장치¦ P-MUX¦ 광분배함¦ OFD¦ 정류기¦ 전송설비¦ 1¦ Access¦ floor¦ CUB-2¦ CUB-1¦ 접지단자함-1¦ 접지단자함-2¦ DS¦ LA¦ 200mm¦ 자갈포설¦ 200mm¦ 자갈포설¦ 500mm¦ #25-210-8¦ 철근콘크리트포장¦ V¦ U¦ 맨홀(A-1)¦ DAS¦ 1¦ 1¦ P¦ 1¦ LOC¦ 1¦ B¦ 1¦ UPS¦ 1¦ L¦ 1¦ SDP¦ NOTE¦ ■ 신설관로 및 케이블포설시 관련분야 케이블 루트와 겹치지 않도록 주의하여 \P{\W2.9375; }시공하여야 한다.{\H1.39916x; }¦ IDF¦ (신설)UTP CAT.5e 25Px1¦ 3m¦ (신설)ELP전선관 Ø50x1\P 도관전신관 Ø76x1\P UTP CAT.5e 25Px1¦ 15m¦ 변전설비(기존)¦ 변전설비(임시)¦ 전송설비¦ 영상설비¦ 연선전화기¦ 통신회선 제공¦ 구분¦ 개량해당여부¦ 비고¦ X¦ UTP CAT.5e 25Px1¦ X¦ X¦ O¦ \A1;48,200¦ \A1;28,400¦ EC¦ V¦ U¦ 1,000¦ 5,600¦ 12,600¦ 1,000¦ 1,000¦ 1,000¦ 1,300¦ 100¦ 100¦ 2,000¦ 600¦ 600¦ 600¦ 600¦ 600¦ 600¦ 1,400¦ 100¦ 7,000¦ 500¦ 1,000¦ 1,200¦ 1,200¦ 1,200¦ 1,000¦ 3,100¦ 2,700¦ 5,800¦ 1,000¦ 1,300¦ 1,000¦ 1,300¦ 100¦ 100¦ 1,000¦ 1,200¦ 1,000¦ 2,000¦ 1,400¦ 1,600¦ 1,000¦ 1,200¦ 1,200¦ 국가철도공단¦ KOREA NATIONAL RAILWAY¦ 설계회사¦ 설계감리¦ 날 짜¦ 개정번호¦ 검토자¦ 내 용¦ 작성자¦ 도면축척¦ 확인자¦ 편철번호¦ 공 구¦ 운영코드¦ 시공감리¦ 시공회사¦ 시설위치¦ 철도구분¦ 노 선 명¦ 노선방향¦ 건설분야¦ 건설단계¦ 시공건명¦ 설계건명¦ 도 면 명¦ 구도면번호¦ 표준버전¦ 도면번호¦
| 3. 경부고속철도 시험선구간 변전설비 및 변전건물 개량 실시설계 - 복사본 | 3. 경부고속철도 시험선구간 변전설비 및 변전건물 개량 실시설계 - 복사본 | 063. 경부고속철도 시험선구간 신탄진IEC 통신기기실 기기배치도(신설).dwg | 써지보호기¦ 실¦ 지¦ 전¦ 축¦ FRONT¦ FRONT¦ 분전반¦ AC¦ TRS ROOM¦ 캐비넷¦ 신호기계실¦ 원격감시¦ 설비¦ 고속선¦ 전송장비¦ 취약개소¦ CCTV¦ 설비¦ OFD¦ 전송장비¦ P-MUX¦ STM-1¦ 직류전원¦ 공급장치¦ 고속선¦ 전송장비¦ U¦ P¦ S¦ 열차무선¦ 열차무선¦ 열차무선¦ 열차무선¦ 열차무선¦ 열차무선¦ 열차무선¦ 고속선¦ 종합감시¦ 케어¦ 시스템¦ 캐비넷¦ 맨홀 ¦ (1500x900x1500H) ¦ CABLE HOLE¦ (기설)광케이블 OF-SM-48Corex4\P 광케이블 OF-SM-24Corex4\P 광케이블 OF-SM-8COREx2(취약개소)\P 동케이블 FS/JF 0.65mmx50Px2\P F/TFR-CV 2C/16㎟x2(취약개소)¦ (신설)광케이블 OF-SM-48Corex4\P 광케이블 OF-SM-24Corex4\P 스파이럴슬리브(난연)x(4x2)+2\P{\W5.875; }광케이블 OF-SM-8COREx2(취약개소)\P{\W5.875; }광케이블 OF-SM-4COREx1(회선제공)\P{\W5.875; }동케이블 FS/JF 0.65mmx50Px2\P{\W5.875; }F/TFR-CV 2C/16㎟x2(취약개소)¦ 21m¦ (기설)광케이블 OF-SM-8COREx2(취약개소)\P{\W5.875; }F/TFR-CV 2C/16㎟x2(취약개소)¦ (신설)광케이블 OF-SM-8COREx2(취약개소)\P{\W5.875; }F/TFR-CV 2C/16㎟x2(취약개소)¦ 20m¦ \A1;540¦ \A1;380¦ \A1;1240¦ \A1;420¦ \A1;7000¦ \A1;6000¦ \A1;6000¦ 국가철도공단¦ KOREA NATIONAL RAILWAY¦ 설계회사¦ 설계감리¦ 날 짜¦ 개정번호¦ 검토자¦ 내 용¦ 작성자¦ 도면축척¦ 확인자¦ 편철번호¦ 공 구¦ 운영코드¦ 시공감리¦ 시공회사¦ 시설위치¦ 철도구분¦ 노 선 명¦ 노선방향¦ 건설분야¦ 건설단계¦ 시공건명¦ 설계건명¦ 도 면 명¦ 구도면번호¦ 표준버전¦ 도면번호¦
| 3. 경부고속철도 시험선구간 변전설비 및 변전건물 개량 실시설계 - 복사본 | 3. 경부고속철도 시험선구간 변전설비 및 변전건물 개량 실시설계 - 복사본 | 35. 경부고속철도 시험선구간 신청주SS CCTV 운용콘솔 외형도.dwg | 주전원¦ 비상 전원¦ 0¦ 220¦ 110¦ 220V 상전¦ CCTV 운용콘솔¦ CCTV 모니터링(소하~회덕)¦ CCTV 모니터링(판암,군서)¦ CCTV 모니터링(김천구간Ⅰ)¦ CCTV 모니터링(김천구간Ⅱ)¦ LCD 42"¦ LCD 42"¦ LCD 42"¦ LCD 42"¦ 국가철도공단¦ KOREA NATIONAL RAILWAY¦ 설계회사¦ 설계감리¦ 날 짜¦ 개정번호¦ 검토자¦ 내 용¦ 작성자¦ 도면축척¦ 확인자¦ 편철번호¦ 공 구¦ 운영코드¦ 시공감리¦ 시공회사¦ 시설위치¦ 철도구분¦ 노 선 명¦ 노선방향¦ 건설분야¦ 건설단계¦ 시공건명¦ 설계건명¦ 도 면 명¦ 구도면번호¦ 표준버전¦ 도면번호¦
| 3. 경부고속철도 시험선구간 변전설비 및 변전건물 개량 실시설계 - 복사본 | 3. 경부고속철도 시험선구간 변전설비 및 변전건물 개량 실시설계 - 복사본 | T2005072-031_경부고속철도 시험선구간 오송남 배전소 통신케이블 인입 평면도(기존).dwg | 121km 487¦ 121km 510¦ 오송남배전소¦ 교량트레이 인하¦ (KPR:126km047)¦ 연선¦ 전화기¦ NOTE¦ ■ 선시공은 신설, 후시공은 철거를 기본으로 하며,¦ 안정적인 통신 운용을 위해 케이블 절체는¦ 상,하선을 동시에 시행하여서는 안되며, 하선측¦ 부터 절체를 완료한 후 상선측을 절체하여 통신¦ 운용에 영향이 가지 않도록 한다.¦ ■ 관로 및 선로 시공시 배전분야와 협의 후 시공에¦ 주의하여야 한다.¦ CABLE TRAY W900xH200¦ (기설)동케이블 FS/JF 0.65mmx6P(15%차폐):(입하)18m+29m¦ x¦ x¦ x¦ x¦ x¦ x¦ x¦ x¦ x¦ x¦ x¦ x¦ x¦ x¦ x¦ x¦ x¦ x¦ x¦ x¦ x¦ x¦ x¦ x¦ x¦ x¦ x¦ x¦ x¦ x¦ x¦ x¦ x¦ x¦ x¦ x¦ x¦ 1¦ SH¦ 3¦ SH¦ 4¦ SH¦ 1¦ TR¦ 2¦ TR¦ 1¦ LV¦ RTU¦ 2¦ SH¦ x¦ x¦ 국가철도공단¦ KOREA NATIONAL RAILWAY¦ 설계회사¦ 설계감리¦ 날 짜¦ 개정번호¦ 검토자¦ 내 용¦ 작성자¦ 도면축척¦ 확인자¦ 편철번호¦ 공 구¦ 운영코드¦ 시공감리¦ 시공회사¦ 시설위치¦ 철도구분¦ 노 선 명¦ 노선방향¦ 건설분야¦ 건설단계¦ 시공건명¦ 설계건명¦ 도 면 명¦ 구도면번호¦ 표준버전¦ 도면번호¦
| 3. 경부고속철도 시험선구간 변전설비 및 변전건물 개량 실시설계 - 복사본 | 3. 경부고속철도 시험선구간 변전설비 및 변전건물 개량 실시설계 - 복사본 | 00. 간지-상세도.dwg | 상 세 도¦
| 3. 경부고속철도 시험선구간 변전설비 및 변전건물 개량 실시설계 - 복사본 | 3. 경부고속철도 시험선구간 변전설비 및 변전건물 개량 실시설계 - 복사본 | T9103066-016_경부고속철도 시험선구간 신탄진IEC 통신기기실 기기배치도(신설).dwg | 써지보호기¦ 실¦ 지¦ 전¦ 축¦ FRONT¦ FRONT¦ 분전반¦ AC¦ TRS ROOM¦ 캐비넷¦ 신호기계실¦ 원격감시¦ 설비¦ 고속선¦ 전송장비¦ 취약개소¦ CCTV¦ 설비¦ OFD¦ 전송장비¦ P-MUX¦ STM-1¦ 직류전원¦ 공급장치¦ 고속선¦ 전송장비¦ U¦ P¦ S¦ 열차무선¦ 열차무선¦ 열차무선¦ 열차무선¦ 열차무선¦ 열차무선¦ 열차무선¦ 고속선¦ 종합감시¦ 케어¦ 시스템¦ 캐비넷¦ 맨홀 ¦ (1500x900x1500H) ¦ CABLE HOLE¦ (기설)광케이블 OF-SM-48Corex4\P 광케이블 OF-SM-24Corex4\P 광케이블 OF-SM-8COREx2(취약개소)\P 동케이블 FS/JF 0.65mmx50Px2\P F/TFR-CV 2C/16㎟x2(취약개소)¦ (신설)광케이블 OF-SM-48Corex4\P 광케이블 OF-SM-24Corex4\P 스파이럴슬리브(난연)x(4x2)+2\P{\W5.875; }광케이블 OF-SM-8COREx2(취약개소)\P{\W5.875; }광케이블 OF-SM-4COREx1(회선제공)\P{\W5.875; }동케이블 FS/JF 0.65mmx50Px2\P{\W5.875; }F/TFR-CV 2C/16㎟x2(취약개소)¦ 21m¦ (기설)광케이블 OF-SM-8COREx2(취약개소)\P{\W5.875; }F/TFR-CV 2C/16㎟x2(취약개소)¦ (신설)광케이블 OF-SM-8COREx2(취약개소)\P{\W5.875; }F/TFR-CV 2C/16㎟x2(취약개소)¦ 20m¦ \A1;540¦ \A1;380¦ \A1;1240¦ \A1;420¦ \A1;7000¦ \A1;6000¦ \A1;6000¦ 국가철도공단¦ KOREA NATIONAL RAILWAY¦ 설계회사¦ 설계감리¦ 날 짜¦ 개정번호¦ 검토자¦ 내 용¦ 작성자¦ 도면축척¦ 확인자¦ 편철번호¦ 공 구¦ 운영코드¦ 시공감리¦ 시공회사¦ 시설위치¦ 철도구분¦ 노 선 명¦ 노선방향¦ 건설분야¦ 건설단계¦ 시공건명¦ 설계건명¦ 도 면 명¦ 구도면번호¦ 표준버전¦ 도면번호¦
| 3. 경부고속철도 시험선구간 변전설비 및 변전건물 개량 실시설계 - 복사본 | 3. 경부고속철도 시험선구간 변전설비 및 변전건물 개량 실시설계 - 복사본 | 002_경부고속철도 시험선구간 천안PP 통신기기실 관로설치 평면도(철거).dwg | 맨홀(A-1)¦ V¦ U¦ POST¦ TF¦ AF¦ AIR BUSHING¦ POST¦ POST¦ TF¦ AF¦ ES¦ DS¦ DS¦ ES¦ ES¦ DS¦ DS¦ ES¦ ES¦ DS¦ DS¦ ES¦ GCB¦ ES¦ ES¦ DS¦ ES¦ DS¦ PT¦ DS¦ ES¦ CT¦ TF¦ FPW¦ AF¦ GCB¦ ES¦ ES¦ DS¦ ES¦ DS¦ PT¦ DS¦ ES¦ CT¦ TF¦ FPW¦ AF¦ 72.5kV GIS¦ AT-2¦ AT-1¦ 1¦ DAS¦ CUB-2¦ CUB-1¦ 접지단자함-1¦ 접지단자함-2¦ DS¦ LA¦ 200mm¦ 자갈포설¦ 200mm¦ 자갈포설¦ 500mm¦ #25-210-8¦ 철근콘크리트포장¦ V¦ U¦ 맨홀(A-1)¦ DAS¦ 1¦ 1¦ P¦ 1¦ LOC¦ 1¦ B¦ 1¦ UPS¦ 1¦ L¦ 1¦ SDP¦ IDF¦ (철거)UTP CAT.5e 25Px1¦ 3m¦ (철거)ELP전선관 Ø50x1\P 도관전신관 Ø76x1\P UTP CAT.5e 25Px1¦ 15m¦ 변전설비(기존)¦ 변전설비(임시)¦ 현관문¦ AIRCON¦ AIRCON¦ 전력배전반실¦ 1¦ SHV¦ 2¦ SHV¦ 3¦ SHV¦ 4¦ SHV¦ 5¦ SHV¦ 6¦ SHV¦ 1¦ TR¦ SDP¦ 1¦ CU¦ 2¦ TR¦ P¦ L¦ UPS¦ B¦ 1¦ 1¦ 1¦ 1¦ 1¦ Access floor 경계선¦ 정류기¦ 전송설비¦ 광분배함¦ OFD¦ 다중화장치¦ P-MUX¦ 경부고속철도¦ 동기식광다중화장치¦ 무정전전원장치¦ 역무UPS¦ 변전CCTV¦ RACK¦ 통신기기실¦ \A1;48,200¦ \A1;28,400¦ EC¦ V¦ U¦ 1,000¦ 5,600¦ 12,600¦ 1,000¦ 1,000¦ 1,000¦ 1,300¦ 100¦ 100¦ 2,000¦ 600¦ 600¦ 600¦ 600¦ 600¦ 600¦ 1,400¦ 100¦ 7,000¦ 500¦ 1,000¦ 1,200¦ 1,200¦ 1,200¦ 1,000¦ 3,100¦ 2,700¦ 5,800¦ 1,000¦ 1,300¦ 1,000¦ 1,300¦ 100¦ 100¦ 1,000¦ 1,200¦ 1,000¦ 2,000¦ 1,400¦ 1,600¦ 1,000¦ 1,200¦ 1,200¦ 국가철도공단¦ KOREA NATIONAL RAILWAY¦ 설계회사¦ 설계감리¦ 날 짜¦ 개정번호¦ 검토자¦ 내 용¦ 작성자¦ 도면축척¦ 확인자¦ 편철번호¦ 공 구¦ 운영코드¦ 시공감리¦ 시공회사¦ 시설위치¦ 철도구분¦ 노 선 명¦ 노선방향¦ 건설분야¦ 건설단계¦ 시공건명¦ 설계건명¦ 도 면 명¦ 구도면번호¦ 표준버전¦ 도면번호¦
| 3. 경부고속철도 시험선구간 변전설비 및 변전건물 개량 실시설계 - 복사본 | 3. 경부고속철도 시험선구간 변전설비 및 변전건물 개량 실시설계 - 복사본 | T2005072-005_경부고속철도 시험선구간 천안북 배전소 통신케이블 인입 평면도(임시).dwg | F18¦ 출입구(소)¦ 600¦ F18¦ 89km 583(KPR:94km 120)¦ 천안북배전소¦ 연선¦ 전화기¦ NOTE¦ ■ 선시공은 신설, 후시공은 철거를 기본으로 하며,¦ 안정적인 통신 운용을 위해 케이블 절체는¦ 상,하선을 동시에 시행하여서는 안되며, 하선측¦ 부터 절체를 완료한 후 상선측을 절체하여 통신¦ 운용에 영향이 가지 않도록 한다.¦ ■ 관로 및 선로 시공시 배전분야와 협의 후 시공에¦ 주의하여야 한다.¦ EH¦ J¦ 동케이블 접속점(횡단)¦ 89km 536¦ 전력맨홀¦ 89km 578(KPR:94km 114)¦ EH¦ F1¦ EH¦ EH¦ \pt15000;(신설)일반터파기구간(인력터파기)\P\ptz; 지중관로(FC Ø100x2,내관 SCD 25mmx4)\P 광케이블 OF-SM-4COREx1:26.8m\P 동케이블 FS/JF 0.65mmx6P(15%차폐):26.8m¦ (신설)벽체구멍뚫기Ø150x2\P 스파이랄슬리브(난연)x1:3.4m¦ \pt15000;(신설)일반터파기구간(인력,콘크리트깨기)\P\ptz; 지중관로(FC Ø100x2,내관 SCD 25mmx4)\P 동케이블 FS/JF 0.65mmx6P(15%차폐):3m¦ (신설)광케이블 OF-SM-4COREx1:51.4m¦ (신설)광케이블 OF-SM-4COREx1:12m+20m¦ (신설)광케이블 OF-SM-4COREx1¦ 광케이블 OF-SM-4COREx1(광케이블 포설도 참조)¦ {\W7.83333; }(신설)벽체구멍뚫기Ø150x2\P{\W9.79167; }스파이랄슬리브(난연)x1:3.4m¦ (신설)광케이블 OF-SM-4COREx1:10m¦ x¦ x¦ x¦ x¦ x¦ x¦ x¦ x¦ x¦ x¦ x¦ x¦ x¦ x¦ x¦ x¦ x¦ x¦ x¦ x¦ x¦ x¦ x¦ x¦ x¦ x¦ x¦ x¦ 2000*1400*1350¦ HAND HOLE¦ x¦ x¦ x¦ x¦ x¦ x¦ 1¦ RTU¦ 1¦ LV¦ 2¦ TR¦ 1¦ TR¦ 4¦ SH¦ 3¦ SH¦ 1¦ SH¦ 2¦ SH¦ 500x200¦ CABLE HOLE¦ 1¦ CU¦ 1¦ LV¦ 2¦ TR¦ 1¦ TR¦ 2¦ SH¦ 1¦ SH¦ x¦ x¦ x¦ x¦ x¦ x¦ x¦ x¦ x¦ x¦ x¦ x¦ x¦ x¦ x¦ x¦ x¦ x¦ x¦ x¦ x¦ x¦ x¦ x¦ x¦ x¦ x¦ x¦ x¦ x¦ x¦ x¦ x¦ 천안북배전소(임시)¦ 국가철도공단¦ KOREA NATIONAL RAILWAY¦ 설계회사¦ 설계감리¦ 날 짜¦ 개정번호¦ 검토자¦ 내 용¦ 작성자¦ 도면축척¦ 확인자¦ 편철번호¦ 공 구¦ 운영코드¦ 시공감리¦ 시공회사¦ 시설위치¦ 철도구분¦ 노 선 명¦ 노선방향¦ 건설분야¦ 건설단계¦ 시공건명¦ 설계건명¦ 도 면 명¦ 구도면번호¦ 표준버전¦ 도면번호¦
| 3. 경부고속철도 시험선구간 변전설비 및 변전건물 개량 실시설계 - 복사본 | 3. 경부고속철도 시험선구간 변전설비 및 변전건물 개량 실시설계 - 복사본 | 003_경부고속철도 시험선구간 시목PP 통신기기실 기기배치도(임시).dwg | 자동소화설비실¦ 전력배전반실¦ 1-1¦ HT¦ 1-2¦ HT¦ 2-1¦ HT¦ 2-2¦ HT¦ 1,2¦ STR¦ 1¦ SH¦ 2¦ SH¦ 작업용¦ 분전반¦ 8,550¦ 1,200¦ 650¦ 2,350¦ 1,500¦ 1,000¦ 1,850¦ 변전CCTV¦ RACK¦ 경부고속철도¦ 동기식광다중화장치¦ 다중화장치¦ P-MUX¦ 광분배함¦ OFD¦ 직류전원¦ 공급장치¦ 역무UPS¦ (INTERFACE)¦ 전자식배전반¦ (PLC&RELAY)¦ 전자식배전반¦ 변전CCTV¦ RACK¦ 변전CCTV¦ RACK¦ 변전CCTV¦ RACK¦ 변전CCTV¦ RACK¦ 통신기기실¦ (신설)UTP CAT.5e 25Px1¦ 18m¦ 국가철도공단¦ KOREA NATIONAL RAILWAY¦ 500¦ 800¦ 900¦ 800¦ 800¦ 800¦ 1,500¦ 1,000¦ 600¦ 1,800¦ 1,200¦ 1,200¦ 1,200¦ 1,200¦ 1,200¦ 1,200¦ 800¦ 800¦ 600¦ 1,000¦ 780¦ 770¦ 10,550¦ 설계회사¦ 설계감리¦ 날 짜¦ 개정번호¦ 검토자¦ 내 용¦ 작성자¦ 도면축척¦ 확인자¦ 편철번호¦ 공 구¦ 운영코드¦ 시공감리¦ 시공회사¦ 시설위치¦ 철도구분¦ 노 선 명¦ 노선방향¦ 건설분야¦ 건설단계¦ 시공건명¦ 설계건명¦ 도 면 명¦ 구도면번호¦ 표준버전¦ 도면번호¦
| 3. 경부고속철도 시험선구간 변전설비 및 변전건물 개량 실시설계 - 복사본 | 3. 경부고속철도 시험선구간 변전설비 및 변전건물 개량 실시설계 - 복사본 | T2005072-049_경부고속철도 시험선구간 시목남 배전소 통신케이블 인입 평면도(기존).dwg | 137km 380¦ 시목남배전소(터널위)¦ 137km 430¦ 시목RS¦ 400¦ 수로콘크리트¦ 수로콘크리트¦ (KPR:141km917)¦ 연선¦ 전화기¦ NOTE¦ ■ 선시공은 신설, 후시공은 철거를 기본으로 하며,¦ 안정적인 통신 운용을 위해 케이블 절체는¦ 상,하선을 동시에 시행하여서는 안되며, 하선측¦ 부터 절체를 완료한 후 상선측을 절체하여 통신¦ 운용에 영향이 가지 않도록 한다.¦ ■ 관로 및 선로 시공시 배전분야와 협의 후 시공에¦ 주의하여야 한다.¦ EH¦ (신설)동케이블 FS/JF 0.65mmx6P(15%차폐):(구내)14m+72m¦ (KPR:141km 966)¦ x¦ x¦ x¦ x¦ x¦ x¦ x¦ x¦ x¦ x¦ x¦ x¦ x¦ x¦ x¦ x¦ x¦ x¦ x¦ x¦ x¦ x¦ x¦ x¦ x¦ x¦ x¦ x¦ x¦ x¦ x¦ x¦ x¦ x¦ x¦ x¦ x¦ x¦ x¦ 1¦ SH¦ 3¦ SH¦ 4¦ SH¦ 1¦ TR¦ 2¦ TR¦ 1¦ LV¦ RTU¦ 2¦ SH¦ 국가철도공단¦ KOREA NATIONAL RAILWAY¦ 설계회사¦ 설계감리¦ 날 짜¦ 개정번호¦ 검토자¦ 내 용¦ 작성자¦ 도면축척¦ 확인자¦ 편철번호¦ 공 구¦ 운영코드¦ 시공감리¦ 시공회사¦ 시설위치¦ 철도구분¦ 노 선 명¦ 노선방향¦ 건설분야¦ 건설단계¦ 시공건명¦ 설계건명¦ 도 면 명¦ 구도면번호¦ 표준버전¦ 도면번호¦
| 3. 경부고속철도 시험선구간 변전설비 및 변전건물 개량 실시설계 - 복사본 | 3. 경부고속철도 시험선구간 변전설비 및 변전건물 개량 실시설계 - 복사본 | 004. 경부고속철도 시험선구간 석곡PP~회덕SP 출입통제설비 구성도.dwg | POWER¦ SIG¦ -20dB¦ CLIP¦ PROT¦ 4¦ 5¦ 7¦ 6¦ 9¦ 12¦ 18¦ 16¦ 14¦ 13¦ 11¦ 10¦ 8¦ 1¦ 2¦ 80¦ 27¦ 8¦ 0¦ 3¦ 21¦ VOLUME¦ POWER AMPLIFIER¦ 출입통제유니트(ACU)¦ 수 량¦ 단 위¦ 품 명¦ 수 량 집 계 표¦ 비 고¦ ※ 해당 변전국소 [ 신청주SS, 안산SS, 옥천SS, 김천SS - 4개소]¦ 오송역¦ 출입통제 메인서버¦ S/W¦ 감지기¦ 적외선¦ 리더기¦ 지문인식¦ 버튼¦ 출입¦ (LOCK)¦ 전자정¦ EXIT¦ x6¦ 수신반¦ 화재¦ 연동¦ 대¦ 출입통제유니트(ACU)¦ 출입통제운영장치¦ 광전송장치¦ Ethernet 회선(통합망)¦ ※ 해당 변전국소 [ 석곡PP, 천안PP, 용정SP, 대평PP, 덕용PP, 시목PP, 회덕SP - 7개소]¦ S/W¦ 광전송장치¦ Ethernet 회선(통합망)¦ 감지기¦ 적외선¦ 리더기¦ 지문인식¦ 버튼¦ 출입¦ (LOCK)¦ 전자정¦ EXIT¦ x6¦ 수신반¦ 화재¦ 연동¦ 광전송장치¦ s/w¦ 출입통제장치(ACU)¦ 출입통제장치(ACU)¦ 출입통제장치¦ EXIT¦ s/w¦ 기 호¦ 대¦ 출입통제단말기¦ 대¦ 출구버튼¦ 식¦ 출입통제서버/¦ EA¦ Door Lock¦ EA¦ 지문등록기¦ EA¦ 네트워크스위치¦ EA¦ -¦ 적외선 감지기¦ 운영자장치¦ 기설¦ 랙 설치도¦ 네트워크스위치¦ 천안아산지구 무인 변전국소 출입통제설비 - "SP, PP" Type¦ 유인 변전국소 출입통제설비 - "SS" Type¦ 003¦ 도 면 번 호¦ 수 량¦ 단 위¦ 품 명¦ 수 량 집 계 표¦ 비 고¦ ※ 해당 변전국소 [ 신청주SS, 안산SS, 옥천SS, 김천SS - 4개소]¦ 오송역¦ 출입통제 메인서버¦ S/W¦ 감지기¦ 적외선¦ 리더기¦ 지문인식¦ 버튼¦ 출입¦ (LOCK)¦ 전자정¦ EXIT¦ x6¦ 수신반¦ 화재¦ 연동¦ 대¦ 25¦ 출입통제유니트(ACU)¦ 출입통제운영장치¦ 광전송장치¦ Ethernet 회선(통합망)¦ ※ 해당 변전국소 [ 석곡PP, 천안PP, 용정SP, 대평PP, 덕용PP, 시목PP, 회덕SP - 7개소]¦ S/W¦ 광전송장치¦ Ethernet 회선(통합망)¦ 감지기¦ 적외선¦ 리더기¦ 지문인식¦ 버튼¦ 출입¦ (LOCK)¦ 전자정¦ EXIT¦ x6¦ 수신반¦ 화재¦ 연동¦ 설치¦ 연동¦ 철거¦ 광전송장치¦ s/w¦ 출입통제장치(ACU)¦ 출입통제장치(ACU)¦ 출입통제장치¦ EXIT¦ s/w¦ 기 호¦ 대¦ 25¦ 출입통제단말기¦ 대¦ 25¦ 출구버튼¦ 식¦ 5¦ 출입통제서버/¦ EA¦ 25¦ Door Lock¦ EA¦ 5¦ 지문등록기¦ EA¦ 25¦ 네트워크스위치¦ EA¦ -¦ 적외선 감지기¦ 운영자장치¦ 기설¦ 랙 설치도¦ 네트워크스위치¦ 천안아산지구 무인 변전국소 출입통제설비 - "SP, PP" Type¦ 유인 변전국소 출입통제설비 - "SS" Type¦ -¦ -¦ -¦ -¦ -¦ -¦ -¦ 기설¦ 기설¦ 기설¦ 기설¦ 기설¦ 기설¦ 기설¦ POWER¦ SIG¦ -20dB¦ CLIP¦ PROT¦ 4¦ 5¦ 7¦ 6¦ 9¦ 12¦ 18¦ 16¦ 14¦ 13¦ 11¦ 10¦ 8¦ 1¦ 2¦ 80¦ 27¦ 8¦ 0¦ 3¦ 21¦ VOLUME¦ POWER AMPLIFIER¦ 출입통제유니트(ACU)¦ 국가철도공단¦ KOREA NATIONAL RAILWAY¦ 설계회사¦ 설계감리¦ 날 짜¦ 개정번호¦ 검토자¦ 내 용¦ 작성자¦ 도면축척¦ 확인자¦ 편철번호¦ 공 구¦ 운영코드¦ 시공감리¦ 시공회사¦ 시설위치¦ 철도구분¦ 노 선 명¦ 노선방향¦ 건설분야¦ 건설단계¦ 시공건명¦ 설계건명¦ 도 면 명¦ 구도면번호¦ 표준버전¦ 도면번호¦
| 3. 경부고속철도 시험선구간 변전설비 및 변전건물 개량 실시설계 - 복사본 | 3. 경부고속철도 시험선구간 변전설비 및 변전건물 개량 실시설계 - 복사본 | 57.영상감시카메라 Pole 기초 상세도.dwg | M8 NUT¦ WELDING¦ SUS PIPE Ø8", 3T, 6m¦ 장홀100×150¦ G.L¦ 작업대¦ 피뢰침¦ G.L¦ ANC.BOLT 4-%%C22xL800¦ 잡석¦ 관로¦ 사다리¦ 1,100¦ 900¦ 1,400¦ 1,000¦ 800¦ ∅28¦ 6,000¦ 3,000¦ 725¦ 450¦ 1,000¦ 100¦ 480¦ 1,600¦ 150¦ 500¦ 1,400¦ 100¦ 300¦ 400¦ 1,100¦ 900¦ 1,400¦ 1,000¦ 800¦ 100¦ 100¦ 500¦ 400¦ 국가철도공단¦ KOREA NATIONAL RAILWAY¦ 설계회사¦ 설계감리¦ 날 짜¦ 개정번호¦ 검토자¦ 내 용¦ 작성자¦ 도면축척¦ 확인자¦ 편철번호¦ 공 구¦ 운영코드¦ 시공감리¦ 시공회사¦ 시설위치¦ 철도구분¦ 노 선 명¦ 노선방향¦ 건설분야¦ 건설단계¦ 시공건명¦ 설계건명¦ 도 면 명¦ 구도면번호¦ 표준버전¦ 도면번호¦
| 3. 경부고속철도 시험선구간 변전설비 및 변전건물 개량 실시설계 - 복사본 | 3. 경부고속철도 시험선구간 변전설비 및 변전건물 개량 실시설계 - 복사본 | T2002072-018_경부고속철도 시험선구간 천안북 배전소 광케이블 포설도(신설)(1).dwg | 천안 P/P¦ 89km568¦ (쌍봉동)¦ 불 당 동 ¦ 200¦ 600¦ (샘건너)¦ 천 안 시¦ 400¦ 기.수¦ 기.수¦ 기.수¦ 기.수¦ 기.수¦ 기.수¦ 기.수¦ 기.수¦ 기.수¦ 기.수¦ 기.수¦ 기.수¦ 기.수¦ 기.수¦ 기.수¦ 기.수¦ KPR93km527¦ KPR93km640¦ KPR93km839¦ KPR93km946¦ KPR94km088¦ KPR94km114¦ KPR94km180¦ KPR94km227¦ KPR94km066¦ 30¦ 스파이랄슬리브:3.4mx2¦ F1¦ 통과¦ 융착접속:4CORE¦ 스파이랄슬리브:3.4m¦ 스파이랄슬리브:4.6mx2¦ 외피접속:1¦ 12¦ 48¦ 48/89.4¦ 5¦ 66¦ (=)¦ 47¦ 5¦ 7¦ KPR93km527¦ KPR94km227¦ F1¦ 천안북 배전소(임시)¦ ※천안북 배전소 통신케이블 평면도(임시) 참조¦ 공¦ 토¦ 구¦ 간¦ 국가철도공단¦ KOREA NATIONAL RAILWAY¦ 설계회사¦ 설계감리¦ 날 짜¦ 개정번호¦ 검토자¦ 내 용¦ 작성자¦ 도면축척¦ 확인자¦ 편철번호¦ 공 구¦ 운영코드¦ 시공감리¦ 시공회사¦ 시설위치¦ 철도구분¦ 노 선 명¦ 노선방향¦ 건설분야¦ 건설단계¦ 시공건명¦ 설계건명¦ 도 면 명¦ 구도면번호¦ 표준버전¦ 도면번호¦ 궤도중심 3m이내(인력)¦ 구 조 물¦ m¦ 트로프 열기 및 닫기¦ 궤도중심 3m이상(인력)¦ 광케이블 신설¦ 개소¦ 케이블¦ 매설루트¦ 기 타 재 료¦ 매¦ 설¦ 내¦ 역¦ 하¦ 선¦ m¦ OF-SM-24COREx1조:긍장(외장)¦ m¦ 케이블 보호방법¦ 광케이블 접속¦ OF-SM-4CORE¦ 개소¦ 궤도중심 3m이내(인력)¦ 구 조 물¦ m¦ 트로프 열기 및 닫기¦ 궤도중심 3m이상(인력)¦ 광케이블 신설¦ 개소¦ 케이블¦ 매설루트¦ 기 타 재 료¦ 매¦ 설¦ 내¦ 역¦ 상¦ 선¦ m¦ OF-SM-24COREx1조:긍장(외장)¦ m¦ 케이블 보호방법¦ 광케이블 접속¦ OF-SM-4CORE¦ 개소¦
| 3. 경부고속철도 시험선구간 변전설비 및 변전건물 개량 실시설계 - 복사본 | 3. 경부고속철도 시험선구간 변전설비 및 변전건물 개량 실시설계 - 복사본 | T9000038-016_변전소, 급전구분소, 병렬급전소 영상감시설비(로컬) 랙 실장도.dwg | POWER DISTRIBUTOR UNIT¦ (전원부)¦ INTERFACE UNIT¦ 14" MONITOR¦ ALARM RECEIVE UNIT¦ VIDEO ALARM UNIT¦ 영상복합전송장치¦ C/G UNIT¦ 4 분할기¦ TRANSMITTER¦ SCM-143¦ SAMSUNG¦ CGU¦ CGU¦ SET¦ CONTROL PANEL¦ POWER SUPPLY¦ C/G UNIT (SSCG-130)¦ POWER¦ RUN¦ PWR¦ V2¦ V1¦ V1¦ V2¦ Power¦ Power¦ SVAU¦ SVAU¦ Sync¦ Level¦ Low¦ High¦ Level¦ High¦ Low¦ CH B¦ Sync¦ Low¦ High¦ Level¦ Low¦ High¦ Level¦ CH B¦ VIDEO ALARM UNIT (SVAU-101)¦ POWER SUPPLY¦ PWR¦ CH A¦ Sync¦ Sync¦ CH A¦ PWR¦ POWER¦ TRANSMITTER¦ \fﾱﾼﾸﾲￃﾼ¦b0¦i0¦c129¦p49;QUAD OUTPUT¦ \fﾱﾼﾸﾲￃﾼ¦b0¦i0¦c129¦p49;MONITOR OUTPUT¦ \fﾱﾼﾸﾲￃﾼ¦b0¦i0¦c129¦p49;POWER¦ \fﾱﾼﾸﾲￃﾼ¦b0¦i0¦c129¦p49;QUAD OUTPUT¦ DIGITAL QUAD SWITCHER¦ SDQ-410¦ \fﾱﾼﾸﾲￃﾼ¦b0¦i0¦c129¦p49;1¦ \fﾱﾼﾸﾲￃﾼ¦b0¦i0¦c129¦p49;2¦ \fﾱﾼﾸﾲￃﾼ¦b0¦i0¦c129¦p49;3¦ \fﾱﾼﾸﾲￃﾼ¦b0¦i0¦c129¦p49;FREEZE¦ \fﾱﾼﾸﾲￃﾼ¦b0¦i0¦c129¦p49;4¦ \fﾱﾼﾸﾲￃﾼ¦b0¦i0¦c129¦p49;1¦ \fﾱﾼﾸﾲￃﾼ¦b0¦i0¦c129¦p49;2¦ \fﾱﾼﾸﾲￃﾼ¦b0¦i0¦c129¦p49;AR-RESET¦ \fﾱﾼﾸﾲￃﾼ¦b0¦i0¦c129¦p49;4-PAL¦ \fﾱﾼﾸﾲￃﾼ¦b0¦i0¦c129¦p49;ENTER¦ \fﾱﾼﾸﾲￃﾼ¦b0¦i0¦c129¦p49;3-NTSC¦ \fﾱﾼﾸﾲￃﾼ¦b0¦i0¦c129¦p49;SET-UP¦ \fﾱﾼﾸﾲￃﾼ¦b0¦i0¦c129¦p49;REMOTE¦ V D A(VIDEO DISTRIBUTION)¦ OFF¦ POWER¦ 주전원¦ 비상 전원¦ 0¦ 220¦ 110¦ POWER DISTRIBUTION UNIT¦ 220V 상전¦ SPDU-103¦ CH 1¦ Input ¦ POWER¦ -5v¦ +5v¦ Run¦ INTERFACE UNIT¦ SIFU-100¦ CH 7¦ CH 2¦ Rx1¦ Tx1¦ Rx1¦ Tx1¦ Tx1¦ Rx1¦ CH 1¦ CH 2¦ Rx1¦ Tx1¦ Output¦ CH 3¦ Rx1¦ Tx1¦ CH 4¦ Rx1¦ Tx1¦ CH 5¦ Rx1¦ Tx1¦ CH 6¦ Rx1¦ Tx1¦ CH 8¦ Rx1¦ Tx1¦ Rx1¦ Tx1¦ 1¦ 1¦ 1¦ 1¦ 1¦ 1¦ 1¦ 1¦ RUN¦ POWER¦ Rx1¦ Tx1¦ START¦ END¦ 6¦ 5¦ 4¦ 3¦ 2¦ 8¦ 7¦ 2¦ 3¦ 4¦ 5¦ 6¦ 2¦ 3¦ 4¦ 5¦ 6¦ 8¦ 8¦ 7¦ 7¦ 2¦ 3¦ 4¦ 5¦ 6¦ 8¦ 7¦ 2¦ 3¦ 4¦ 5¦ 6¦ 8¦ 7¦ 2¦ 3¦ 4¦ 5¦ 6¦ 3¦ 4¦ 5¦ 6¦ 2¦ 8¦ 8¦ 7¦ 7¦ 3¦ 4¦ 5¦ 6¦ 2¦ 8¦ 7¦ ALARM RECEIVE UNIT (SARU-101)¦ POWER SUPPLY¦ PWR¦ IN¦ PWR¦ STATUS¦ IN¦ PWR¦ IN¦ PWR¦ IN¦ PWR¦ IN¦ PWR¦ IN¦ PWR¦ IN¦ PWR¦ IN¦ PWR¦ CONTROL PANEL¦ SVAU¦ Sync¦ Low¦ High¦ Level¦ Low¦ High¦ Level¦ CH B¦ Sync¦ CH A¦ PWR¦ CGU¦ V1¦ V2¦ Power¦ 단독형 ROUTER¦ VDA(VIDEO DISTRIBUTION)¦ 출입통제장치(ACU)¦ ROUTER¦ HUB¦ 단독형CSU¦ 국가철도공단¦ KOREA NATIONAL RAILWAY¦ 설계회사¦ 설계감리¦ 날 짜¦ 개정번호¦ 검토자¦ 내 용¦ 작성자¦ 도면축척¦ 확인자¦ 편철번호¦ 공 구¦ 운영코드¦ 시공감리¦ 시공회사¦ 시설위치¦ 철도구분¦ 노 선 명¦ 노선방향¦ 건설분야¦ 건설단계¦ 시공건명¦ 설계건명¦ 도 면 명¦ 구도면번호¦ 표준버전¦ 도면번호¦
| 3. 경부고속철도 시험선구간 변전설비 및 변전건물 개량 실시설계 - 복사본 | 3. 경부고속철도 시험선구간 변전설비 및 변전건물 개량 실시설계 - 복사본 | 028_경부고속철도 시험선구간 비룡북 배전소 통신케이블 인입 평면도(철거).dwg | 수로콘크리트¦ 128km 910¦ 비룡북 배전소¦ 129 km¦ 128km 965¦ 서기(현)128km990.00¦ T 비룡L=2,910.00¦ (KPR:133km 447)¦ 비룡북 배전소(임시)¦ 연선¦ 전화기¦ NOTE¦ ■ 선시공은 신설, 후시공은 철거를 기본으로 하며,¦ 안정적인 통신 운용을 위해 케이블 절체는¦ 상,하선을 동시에 시행하여서는 안되며, 하선측¦ 부터 절체를 완료한 후 상선측을 절체하여 통신¦ 운용에 영향이 가지 않도록 한다.¦ ■ 관로 및 선로 시공시 배전분야와 협의 후 시공에¦ 주의하여야 한다.¦ 비룡RS¦ EH¦ EH¦ 동케이블 접속점¦ J¦ (KPR:133km 501)¦ TH¦ EH¦ (철거)광케이블 OF-SM-4COREx1:(구내)14m+34m¦ (철거)광케이블 OF-SM-4COREx1:64.4m¦ EH¦ (철거)광케이블 OF-SM-4COREx1:10.4m¦ \pt15000;(철거)광케이블 OF-SM-4COREx1:9.4m\P\ptz; 동케이블 FS/JF 0.65mmx6P(15%차폐):6m¦ (철거)광케이블 OF-SM-4COREx1:6.4m\P 동케이블 FS/JF 0.65mmx6P(15%차폐):19m¦ x¦ x¦ x¦ x¦ x¦ x¦ x¦ x¦ x¦ x¦ x¦ x¦ x¦ x¦ x¦ x¦ x¦ x¦ x¦ x¦ x¦ x¦ x¦ x¦ x¦ x¦ x¦ x¦ x¦ x¦ x¦ x¦ x¦ x¦ x¦ x¦ x¦ x¦ x¦ x¦ 1¦ SH¦ 3¦ SH¦ 4¦ SH¦ 1¦ TR¦ 2¦ TR¦ 1¦ LV¦ RTU¦ 1¦ CU¦ 2¦ TR¦ 1¦ TR¦ 2¦ SHV¦ 1¦ SHV¦ x¦ x¦ x¦ x¦ x¦ x¦ x¦ x¦ x¦ x¦ x¦ x¦ x¦ x¦ x¦ x¦ x¦ x¦ x¦ x¦ x¦ x¦ x¦ x¦ x¦ x¦ x¦ x¦ x¦ x¦ x¦ x¦ x¦ LV¦ 1¦ 국가철도공단¦ KOREA NATIONAL RAILWAY¦ 설계회사¦ 설계감리¦ 날 짜¦ 개정번호¦ 검토자¦ 내 용¦ 작성자¦ 도면축척¦ 확인자¦ 편철번호¦ 공 구¦ 운영코드¦ 시공감리¦ 시공회사¦ 시설위치¦ 철도구분¦ 노 선 명¦ 노선방향¦ 건설분야¦ 건설단계¦ 시공건명¦ 설계건명¦ 도 면 명¦ 구도면번호¦ 표준버전¦ 도면번호¦
| 3. 경부고속철도 시험선구간 변전설비 및 변전건물 개량 실시설계 - 복사본 | 3. 경부고속철도 시험선구간 변전설비 및 변전건물 개량 실시설계 - 복사본 | 039_경부고속철도 시험선구간 신탄진 배전소 통신케이블 인입 평면도(기존).dwg | 열차무선통합기계실¦ 141km 665¦ 141km 685¦ 신탄진신호배전소¦ 신 호 기 계 실 (IEC28)¦ 신호기계실¦ VESTIBULE¦ 축전지실¦ 항온항습기실¦ 통신기계실¦ 신탄진-신호-열차무선통합기계실¦ 분기기조립장 진입로(상선)¦ J형측구¦ 수배전¦ 주차장¦ 철탑¦ 700¦ 산마루측구(0.8x0.6)¦ V형측구(TYPE-3)¦ V형측구(TYPE-2)¦ 30.5m¦ (148km 082.68)¦ (KPR:148km 102.68)¦ 연선¦ 전화기¦ NOTE¦ ■ 선시공은 신설, 후시공은 철거를 기본으로 하며,¦ 안정적인 통신 운용을 위해 케이블 절체는¦ 상,하선을 동시에 시행하여서는 안되며, 하선측¦ 부터 절체를 완료한 후 상선측을 절체하여 통신¦ 운용에 영향이 가지 않도록 한다.¦ ■ 관로 및 선로 시공시 배전분야와 협의 후 시공에¦ 주의하여야 한다.¦ EH¦ WTB¦ (기설)동케이블 FS/JF 0.65mmx6P(15%차폐):128m¦ 2¦ SH¦ 1¦ SH¦ 3¦ SH¦ 4¦ SH¦ 1¦ TR¦ 2¦ TR¦ 1¦ LV¦ RTU¦ 2¦ LV¦ 국가철도공단¦ KOREA NATIONAL RAILWAY¦ 설계회사¦ 설계감리¦ 날 짜¦ 개정번호¦ 검토자¦ 내 용¦ 작성자¦ 도면축척¦ 확인자¦ 편철번호¦ 공 구¦ 운영코드¦ 시공감리¦ 시공회사¦ 시설위치¦ 철도구분¦ 노 선 명¦ 노선방향¦ 건설분야¦ 건설단계¦ 시공건명¦ 설계건명¦ 도 면 명¦ 구도면번호¦ 표준버전¦ 도면번호¦
| 3. 경부고속철도 시험선구간 변전설비 및 변전건물 개량 실시설계 - 복사본 | 3. 경부고속철도 시험선구간 변전설비 및 변전건물 개량 실시설계 - 복사본 | T1000002-003_도면목차(3).dwg | 상세도¦ T900 00 38 - 001¦ 터파기 단면도¦ NONE¦ T900 00 38 - 002¦ 각종관 및 스페이샤 상세도¦ AS SHOWN¦ T900 00 38 - 003¦ 광케이블접속 상세도(1)¦ AS SHOWN¦ T900 00 38 - 004¦ 광케이블접속 상세도(2)¦ AS SHOWN¦ T900 00 38 - 005¦ 표준 RACK 상세도¦ AS SHOWN¦ T900 00 38 - 006¦ RACK 설치 상세도¦ AS SHOWN¦ T900 00 38 - 007¦ T900 00 38 - 008¦ 인입용 2호 인∙수공 상세도¦ 1:10¦ T900 00 38 - 009¦ 인입용 2호 인∙수공 덮개 상세도¦ 1:10¦ T900 00 38 - 010¦ 케이블 지지용 걸이 상세도¦ AS SHOWN¦ T900 00 38 - 011¦ 케이블 걸이 받침대 상세도¦ AS SHOWN¦ T900 00 38 - 012¦ 수공 2호 제작도(1)¦ NONE¦ T900 00 38 - 013¦ 수공 2호 제작도(2)¦ NONE¦ T900 00 38 - 014¦ 수공철개-KSD 6021 상세도¦ NONE¦ T900 00 38 - 015¦ 인공사다리, 디딤발판 상세도¦ NONE¦ T900 00 38 - 016¦ 광케이블 매설표지판 상세도¦ NONE¦ T900 00 38 - 017¦ 변전소, 급전구분소, 병렬급전소 영상감시설비(로컬) 랙 실장도¦ NONE¦ T900 00 38 - 018¦ 단자 상세도¦ NONE¦ T900 00 38 - 019¦ 풀박스 설치 상세도¦ NONE¦ 1:200¦ 1:200¦ 1:200¦ 경부고속철도 시험선구간 신탄진 신호배전소 통신케이블 인입 평면도(기존)¦ 경부고속철도 시험선구간 신탄진 신호배전소 통신케이블 인입 평면도(임시)¦ 경부고속철도 시험선구간 신탄진 신호배전소 통신케이블 인입 평면도(철거)¦ 수전실 영상감시설비 평면도¦ T910 30 34 - 001¦ T910 30 34 - 002¦ T910 30 34 - 003¦ T910 30 34 - 004¦ 1:100¦ 경부고속철도 시험선구간 오송역 수전실 건축통신설비(전화/출입통제/CCTV) 2층 평면도¦ 1:100¦ 경부고속철도 시험선구간 오송역 수전실 건축통신설비(전화/출입통제/CCTV) 3층 평면도(1)¦ 1:100¦ 경부고속철도 시험선구간 오송역 수전실 건축통신설비(전화/출입통제/CCTV) 3층 평면도(2)¦ 1:200¦ 경부고속철도 시험선구간 신탄진 수전실 건축통신설비(전화/출입통제/CCTV) 평면도¦ T200 50 72 - 057¦ T200 50 72 - 058¦ T200 50 72 - 056¦ 편철번호¦ 도 면 번 호¦ 도 면 명¦ 축 척¦ 편철번호¦ 도 면 번 호¦ 도 면 명¦ 축 척¦ 162 OF 192¦ 163 OF 192¦ 164 OF 192¦ 165 OF 192¦ 166 OF 192¦ 167 OF 192¦ 168 OF 192¦ 169 OF 192¦ 170 OF 192¦ 171 OF 192¦ 172 OF 192¦ 173 OF 192¦ 174 OF 192¦ 175 OF 192¦ 176 OF 192¦ 177 OF 192¦ 178 OF 192¦ 179 OF 192¦ 180 OF 192¦ 181 OF 192¦ 182 OF 192¦ T910 30 77 - 002¦ 1:100¦ 경부고속철도 시험선구간 수전실 CABLE WIRING DIAGRAM¦ 183 OF 192¦ 184 OF 192¦ 185 OF 192¦ 186 OF 192¦ 187 OF 192¦ 188 OF 192¦ 189 OF 192¦ T900 00 38 - 020¦ 영상감시카메라 Pole 사다리(등받이 포함) 상세도¦ 영상감시카메라 Pole 기초 상세도¦ NONE¦ NONE¦ 190 OF 192¦ 191 OF 192¦ 192 OF 192¦ T900 00 38 - 021¦ T900 00 38 - 022¦ T900 00 38 - 023¦ 철도통합무선망(LTE-R) 안테나 폴 5m 취부상세도(옥상)¦ NONE¦ 철도통합무선망(LTE-R) 분산 폴 안테나 (5m) 취부상세도¦ NONE¦ 철도통합무선망(LTE-R) 벽부용 가대 표준 상세도¦ NONE¦ 국가철도공단¦ KOREA NATIONAL RAILWAY¦ 설계회사¦ 설계감리¦ 날 짜¦ 개정번호¦ 검토자¦ 내 용¦ 작성자¦ 도면축척¦ 확인자¦ 편철번호¦ 공 구¦ 운영코드¦ 시공감리¦ 시공회사¦ 시설위치¦ 철도구분¦ 노 선 명¦ 노선방향¦ 건설분야¦ 건설단계¦ 시공건명¦ 설계건명¦ 도 면 명¦ 구도면번호¦ 표준버전¦ 도면번호¦
| 3. 경부고속철도 시험선구간 변전설비 및 변전건물 개량 실시설계 - 복사본 | 3. 경부고속철도 시험선구간 변전설비 및 변전건물 개량 실시설계 - 복사본 | 48. T2001038-012_수공 2호 제작도(1).dwg | 평 면 도¦ 1-1 단 면¦ 2-2 단 면¦ 재 료 표¦ 50¦ 50¦ 480¦ 360¦ 360¦ 200¦ 200¦ 800¦ 150¦ 100¦ 100¦ 200¦ 200¦ 1,700¦ 2¦ 1,200¦ 1¦ 200¦ 390¦ 100¦ 200¦ 100¦ 480¦ 품 명¦ 콘 크 리 트¦ 합판거푸집¦ 철 근¦ 케이블받침대¦ 케이블 걸이¦ 앙카볼트너트¦ 규 격¦ 수 량¦ 비 고¦ 단위¦ σck = 100kg/Cm¦ σck = 210kg/Cm¦ 2¦ 2¦ 4회¦ 6회¦ SD 24¦ 55-3단¦ 1 조용¦ Φ16 x 180¦ m¦ TON¦ 3¦ 2¦ m¦ 3¦ m¦ 2¦ m¦ 조¦ 개¦ 개¦ 개¦ 2.2¦ 0.32¦ 16.38¦ 0.74¦ 0.228¦ 1¦ 2¦ 6¦ 4¦ 3% 가산¦ (1기당)¦ 끌기철물¦ 1,500¦ 1,000¦ 550¦ 550¦ 200¦ 800¦ 800¦ 200¦ 200¦ 450¦ 200¦ 1,700¦ 200¦ 100¦ 200¦ 200¦ 2,100¦ 450¦ 450¦ 150¦ 450¦ 2,300¦ 1,100¦ 360¦ 360¦ 100¦ 200¦ 800¦ 1,500¦ 200¦ 300¦ 50¦ 1,200¦ Φ16 x 450¦ 개¦ 4¦ 800¦ 550¦ 1,000¦ 550¦ 50x50¦ R = 150¦ 10¦ 10¦ 250¦ 200¦ 300¦ 50x50¦ 50¦ 200¦ 200¦ 800¦ 200¦ 200¦ 1,100¦ 50¦ 50¦ 50¦ 250¦ 200¦ 200¦ 150¦ 300¦ L=550mm¦ 수 공 철 개¦ 1¦ 200¦ 390¦ 300¦ 200¦ 50¦ 100¦ 50¦ 조립식 방수관¦ Φ100mm용¦ 150¦ 2¦ 조립식 방수관¦ Φ100mm용¦ 조립식 방수관¦ Φ100mm용¦ 조립식 방수관¦ Φ100mm용¦ 조립식 방수관¦ Φ100mm용¦ 주1) 수공2호의 완성품(P.C) 구매시 본 구조물도의 규격 및 조건을 준수할것.¦ 주2) 조립식 방수관의 취부는 평면도의 관로배열에 따른다.¦ 국가철도공단¦ KOREA NATIONAL RAILWAY¦ 설계회사¦ 설계감리¦ 날 짜¦ 개정번호¦ 검토자¦ 내 용¦ 작성자¦ 도면축척¦ 확인자¦ 편철번호¦ 공 구¦ 운영코드¦ 시공감리¦ 시공회사¦ 시설위치¦ 철도구분¦ 노 선 명¦ 노선방향¦ 건설분야¦ 건설단계¦ 시공건명¦ 설계건명¦ 도 면 명¦ 구도면번호¦ 표준버전¦ 도면번호¦ 설계회사¦ 설계감리¦ 날 짜¦ 개정번호¦ 검토자¦ 내 용¦ 작성자¦ 도면축척¦ 확인자¦ 편철번호¦ 공 구¦ 운영코드¦ 시공감리¦ 시공회사¦ 시설위치¦ 철도구분¦ 노 선 명¦ 노선방향¦ 건설분야¦ 건설단계¦ 시공건명¦ 설계건명¦ 도 면 명¦ 구도면번호¦ 표준버전¦ 도면번호¦
| 3. 경부고속철도 시험선구간 변전설비 및 변전건물 개량 실시설계 - 복사본 | 3. 경부고속철도 시험선구간 변전설비 및 변전건물 개량 실시설계 - 복사본 | T2002077-001_경부고속철도 시험선구간 신청주SS 광케이블 직선도(임시 및 기존철거).dwg | KPR¦ 127.724¦ KPR¦ 127.782¦ KPR¦ 128.096¦ KPR¦ 128.227¦ KPR¦ 128.425¦ KPR¦ 128.490¦ KPR¦ 128.630¦ KPR¦ 128.831¦ KPR¦ 128.967¦ 58(G)¦ 314(G)¦ 131(G)¦ 198(G)¦ 65(B)¦ 140(G)¦ 201(G)¦ 136(G)¦ 토¦ 공¦ 구¦ 간¦ 토¦ 공¦ 구¦ 간¦ 궁¦ 현¦ 1¦ 교¦ 1992/2324.6 : F1~신청주SS¦ KPR¦ 127.724¦ KPR¦ 127.782¦ KPR¦ 128.096¦ KPR¦ 128.227¦ KPR¦ 128.425¦ KPR¦ 128.490¦ KPR¦ 128.630¦ KPR¦ 128.831¦ KPR¦ 128.967¦ 58(G)¦ 314(G)¦ 131(G)¦ 198(G)¦ 65(B)¦ 140(G)¦ 201(G)¦ 136(G)¦ 토¦ 공¦ 구¦ 간¦ 토¦ 공¦ 구¦ 간¦ 궁¦ 현¦ 1¦ 교¦ 1992/2331.6 : F1~신청주SS¦ KPR¦ 129.124¦ KPR¦ 129.280¦ KPR¦ 129.833¦ KPR¦ 130.219¦ KPR¦ 130.521¦ KPR¦ 130.796¦ KPR¦ 131.764¦ 157(G)¦ 156(G)¦ 553(B)¦ 386(B)¦ 302(B)¦ 275(G)¦ 968(T)¦ 궁¦ 현¦ 2¦ 교¦ 토 공 구 간¦ 궁 현 터 널 ¦ 1545/1857.2 : 신청주SS~F2¦ KPR¦ 129.124¦ KPR¦ 129.280¦ KPR¦ 129.833¦ KPR¦ 130.219¦ KPR¦ 130.521¦ KPR¦ 130.796¦ KPR¦ 131.764¦ 157(G)¦ 156(G)¦ 553(B)¦ 386(B)¦ 302(B)¦ 275(G)¦ 968(T)¦ 궁¦ 현¦ 2¦ 교¦ 토 공 구 간¦ 궁 현 터 널 ¦ 1545/1864.2 : 신청주~F2¦ 154¦ H-S/D¦ (3)¦ 155¦ H-I/D¦ (3)¦ 156¦ H-I/D¦ (3)¦ 157¦ H-I/D¦ (3)¦ 158¦ H-HV/D¦ (3)¦ 159¦ H-HVt-1/D¦ (3)¦ 160¦ H-HVt-1/D¦ (5+5)¦ 157¦ 156¦ 553¦ 386¦ 302¦ 275¦ 968¦ 166¦ H-HV-1/U¦ (3)¦ 167¦ H-HVt-1/U¦ (3)¦ 168¦ H-HVt-1/U¦ (5+5)¦ 275¦ 968¦ 162¦ H-S/D¦ (3)¦ 163¦ H-I/U¦ (3)¦ 164¦ H-I/U¦ (3)¦ 165¦ (3)¦ 157¦ 156¦ 553¦ 386¦ 302¦ 145¦ H-HV-1/D¦ (3)¦ 146¦ H-S/D¦ (3)¦ 147¦ H-S/D¦ (3)¦ 148¦ H-I/D¦ (5+5)¦ 149¦ H-HV-1/D¦ (3)¦ 150¦ H-HV-1/D¦ (3)¦ 151¦ H-I/D¦ (3)¦ 152¦ H-S/D¦ (3)¦ 153¦ H-I/D¦ (3)¦ F1¦ 58¦ 314¦ 131¦ 198¦ 65¦ 140¦ 201¦ 136¦ 153¦ H-HV-1/D¦ (3)¦ 154¦ H-S/D¦ (3)¦ 155¦ H-S/D¦ (3)¦ 156¦ H-I/D¦ (5+5)¦ 157¦ H-HV-1/D¦ (3)¦ 158¦ H-HV-1/D¦ (3)¦ 159¦ H-I/D¦ (3)¦ 160¦ H-S/D¦ (3)¦ 161¦ H-I/D¦ (3)¦ 58¦ 314¦ 131¦ 198¦ 65¦ 140¦ 201¦ 136¦ 신청주SS¦ KPR130km236¦ -1¦ (3)¦ F2¦ F2¦ 58+6+48+13¦ 하선:18+3+50¦ 상선:18+3+7+3+50¦ F1¦ H-I/U¦ 24CORE(임시)¦ 48CORE(임시)¦ 24CORE(임시)¦ 48CORE(임시)¦ 24CORE(기존철거)¦ 48CORE(기존철거)¦ 24CORE(기존철거)¦ 48CORE(기존철거)¦ 1545/1857.2 : 신청주SS~F2¦ 1713 : 신청주SS~F2¦ 1713 : 신청주SS~F2¦ 1992/2324.6 : F1~신청주SS¦ 2195 : F1~신청주SS¦ 2195 : F1~신청주SS¦ 1992/2331.6 : F1~신청주SS¦ 2195 : F1~신청주SS¦ 2195 : F1~신청주SS¦ 1545/1864.2 : 신청주~F2¦ 1713 : 신청주~F2¦ 1713 : 신청주~F2¦ 국가철도공단¦ KOREA NATIONAL RAILWAY¦ 설계회사¦ 설계감리¦ 날 짜¦ 개정번호¦ 검토자¦ 내 용¦ 작성자¦ 도면축척¦ 확인자¦ 편철번호¦ 공 구¦ 운영코드¦ 시공감리¦ 시공회사¦ 시설위치¦ 철도구분¦ 노 선 명¦ 노선방향¦ 건설분야¦ 건설단계¦ 시공건명¦ 설계건명¦ 도 면 명¦ 구도면번호¦ 표준버전¦ 도면번호¦
| 3. 경부고속철도 시험선구간 변전설비 및 변전건물 개량 실시설계 - 복사본 | 3. 경부고속철도 시험선구간 변전설비 및 변전건물 개량 실시설계 - 복사본 | T2002072-026_경부고속철도 시험선구간 운주남 배전소 광케이블 포설도(신설)(2).dwg | 노 장 리¦ 600¦ 400¦ 200¦ 전 동 면¦ 연 기 군¦ 800¦ KPR116km715¦ KPR116km716¦ KPR117km415¦ KPR116km715¦ KPR117km415¦ (=)¦ 25¦ 3¦ 675¦ 68¦ 노 장 1 터 널 (L=800m)¦ 국가철도공단¦ KOREA NATIONAL RAILWAY¦ 설계회사¦ 설계감리¦ 날 짜¦ 개정번호¦ 검토자¦ 내 용¦ 작성자¦ 도면축척¦ 확인자¦ 편철번호¦ 공 구¦ 운영코드¦ 시공감리¦ 시공회사¦ 시설위치¦ 철도구분¦ 노 선 명¦ 노선방향¦ 건설분야¦ 건설단계¦ 시공건명¦ 설계건명¦ 도 면 명¦ 구도면번호¦ 표준버전¦ 도면번호¦ 궤도중심 3m이내(인력)¦ 구 조 물¦ m¦ 트로프 열기 및 닫기¦ 궤도중심 3m이상(인력)¦ 광케이블 신설¦ 개소¦ 케이블¦ 매설루트¦ 기 타 재 료¦ 매¦ 설¦ 내¦ 역¦ 하¦ 선¦ m¦ OF-SM-24COREx1조:긍장(외장)¦ m¦ 케이블 보호방법¦ 광케이블 접속¦ OF-SM-4CORE¦ 개소¦ 궤도중심 3m이내(인력)¦ 구 조 물¦ m¦ 트로프 열기 및 닫기¦ 궤도중심 3m이상(인력)¦ 광케이블 신설¦ 개소¦ 케이블¦ 매설루트¦ 기 타 재 료¦ 매¦ 설¦ 내¦ 역¦ 상¦ 선¦ m¦ OF-SM-24COREx1조:긍장(외장)¦ m¦ 케이블 보호방법¦ 광케이블 접속¦ OF-SM-4CORE¦ 개소¦
| 3. 경부고속철도 시험선구간 변전설비 및 변전건물 개량 실시설계 - 복사본 | 3. 경부고속철도 시험선구간 변전설비 및 변전건물 개량 실시설계 - 복사본 | 37. T2001038-001_터파기 단면도.dwg | 본 경고¦ 주황색 필름¦ 주의 통신 케이블¦ 본 경고테이프 아래 통신케이블이 매설되어 있음¦ 4¦ 5~6¦ 7¦ 4¦ 4¦ 5¦ 13~16¦ 17~24¦ 25~28¦ 침목 밑에서¦ 1.0m 이상¦ 1.0m 이상¦ 0.8m 이상¦ 0.6m 이상¦ 하천 횡단구간¦ 도로 횡단구간¦ 궤도 횡단구간¦ 일반 토공구간¦ 구 분¦ 토 피¦ 2~3¦ 3¦ 4¦ 2~3¦ 3¦ 3¦ 5~6¦ 7~9¦ 10~12¦ 관로의 배열¦ 1~2¦ 2¦ 궤도 횡단구간¦ 일반 토공구간¦ 배열¦ 관로공수¦ 1~4¦ 손상 우려가 없는 개소 0.6m¦ 특별히 보호가 필요한 장소 1.0m¦ 비 고¦ 굴착 깊이¦ 경고테이프¦ FC통신관(Ø112x2)¦ 고운흙¦ 터파기량 : 0.4 * 0.762 * 3.28¦ 되메우기량 : (0.4 * 0.762 * 3.28) - ((0.112/2)^2 * 3.14 * 2 * 3.28) ¦ 다지기 : 0.935¦ 잔토처리량 : (0.112/2)^2 * 3.14 * 2 * 3.28¦ 관로 단면도 FC통신관(Φ100x2) :토공¦ 관로 단면도 FC통신관(Φ100x4) :토공¦ 관로 배열¦ 굴착 깊이¦ 경고테이프¦ NOTE¦ 1. 굴착 법면구배는 1:0.1을 기준으로 한다.¦ 2. 굴착 저폭은 일반적으로 0.3m을 기준으로 한다.¦ 3. 스페이샤의 취부간격은 2m로 하며, 좌우관 중심간격 150mm가 되도록 한다.¦ 관로 단면도 FC통신관(Φ100x6) :토공¦ 터파기량 : 0.4 * 0.874 * 2.86¦ 되메우기량 : (0.4 * 0.762 * 2.86) - ((0.112/2)^2 * 3.14 * 4 * 2.86) ¦ 다지기 : 0.887¦ 잔토처리량 : (0.112/2)^2 * 3.14 * 4 * 2.86¦ 터파기량 : 0.55 * 0.874 * 2.08¦ 되메우기량 : (0.4 * 0.762 * 2.08) - ((0.112/2)^2 * 3.14 * 6 * 2.08) ¦ 다지기 : 0.877¦ 잔토처리량 : (0.112/2)^2 * 3.14 * 6 * 2.08¦ 경고테이프¦ FC통신관(Ø112x4)¦ 고운흙¦ 경고테이프¦ FC통신관(Ø112x6)¦ 고운흙¦ 국가철도공단¦ KOREA NATIONAL RAILWAY¦ 100¦ 380¦ 50¦ 140¦ 160¦ 10¦ 25¦ 40¦ 70¦ 10¦ 20¦ 25¦ 200¦ 170¦ 900¦ 설계회사¦ 설계감리¦ 날 짜¦ 개정번호¦ 검토자¦ 내 용¦ 작성자¦ 도면축척¦ 확인자¦ 편철번호¦ 공 구¦ 운영코드¦ 시공감리¦ 시공회사¦ 시설위치¦ 철도구분¦ 노 선 명¦ 노선방향¦ 건설분야¦ 건설단계¦ 시공건명¦ 설계건명¦ 도 면 명¦ 구도면번호¦ 표준버전¦ 도면번호¦ 200¦ 400¦ 150¦ 300¦ 200¦ 100¦ 112¦ 50¦ 762¦ 150¦ 200¦ 100¦ 112¦ 50¦ 874¦ 200¦ 400¦ 300¦ 112¦ 150¦ 200¦ 100¦ 112¦ 50¦ 874¦ 112¦ 200¦ 550¦ 300¦ 150¦
| 3. 경부고속철도 시험선구간 변전설비 및 변전건물 개량 실시설계 - 복사본 | 3. 경부고속철도 시험선구간 변전설비 및 변전건물 개량 실시설계 - 복사본 | T2005072-044_경부고속철도 시험선구간 문곡 배전소 통신케이블 인입 평면도(철거).dwg | 132km 225¦ 200¦ 문곡신호배전소¦ 132km 265¦ (KPR:136km 762)¦ P4¦ P5¦ H¦ (건축시공분)¦ 연선¦ 전화기¦ NOTE¦ ■ 선시공은 신설, 후시공은 철거를 기본으로 하며,¦ 안정적인 통신 운용을 위해 케이블 절체는¦ 상,하선을 동시에 시행하여서는 안되며, 하선측¦ 부터 절체를 완료한 후 상선측을 절체하여 통신¦ 운용에 영향이 가지 않도록 한다.¦ ■ 관로 및 선로 시공시 배전분야와 협의 후 시공에¦ 주의하여야 한다.¦ 문곡InEC¦ TH¦ TH¦ TH¦ (KPR:136km 660)¦ EH¦ (철거)광케이블 OF-SM-4COREx1:(구내)39m+23.4m\P 동케이블 FS/JF 0.65mmx6P(15%차폐):(구내)39m+20m¦ (철거)동케이블 FS/JF 0.65mmx6P(15%차폐):11m¦ (철거)동케이블 FS/JF 0.65mmx6P(15%차폐):(구내)39m+58m¦ 기성기초부¦ W/COVER¦ HAND HOLE¦ 2100x3100x900¦ HOLE(500x300)¦ HOLE(510x210)¦ 신설기초부¦ 신설¦ NH150*1¦ 1¦ SH¦ 3¦ SH¦ 4¦ SH¦ 1¦ TR¦ 2¦ TR¦ 1¦ LV¦ 2¦ LV¦ 1¦ RTU¦ SH¦ 2¦ 5¦ SH¦ 6¦ SH¦ 1¦ SHR¦ 2¦ SHR¦ EC¦ 1¦ CU¦ 2¦ TR¦ 1¦ TR¦ 2¦ SHV¦ 1¦ SHV¦ x¦ x¦ x¦ x¦ x¦ x¦ x¦ x¦ x¦ x¦ x¦ x¦ x¦ x¦ x¦ x¦ x¦ x¦ x¦ x¦ x¦ x¦ LV¦ 1¦ LV¦ 2¦ 5¦ SH¦ 6¦ SH¦ 1¦ SHR¦ 2¦ SHR¦ x¦ x¦ x¦ x¦ x¦ x¦ x¦ x¦ x¦ x¦ x¦ x¦ x¦ x¦ x¦ x¦ x¦ x¦ x¦ x¦ x¦ x¦ x¦ x¦ x¦ x¦ x¦ 국가철도공단¦ KOREA NATIONAL RAILWAY¦ 설계회사¦ 설계감리¦ 날 짜¦ 개정번호¦ 검토자¦ 내 용¦ 작성자¦ 도면축척¦ 확인자¦ 편철번호¦ 공 구¦ 운영코드¦ 시공감리¦ 시공회사¦ 시설위치¦ 철도구분¦ 노 선 명¦ 노선방향¦ 건설분야¦ 건설단계¦ 시공건명¦ 설계건명¦ 도 면 명¦ 구도면번호¦ 표준버전¦ 도면번호¦
| 3. 경부고속철도 시험선구간 변전설비 및 변전건물 개량 실시설계 - 복사본 | 3. 경부고속철도 시험선구간 변전설비 및 변전건물 개량 실시설계 - 복사본 | T9102034-004_경부고속철도 시험선구간 신청주SS 건축통신설비(자동방송) 지상4층 평면도.dwg | SCALE=1:200¦ 지상4층 평면도¦ 170kV GIS¦ OPEN¦ 72.5kV GIS실상부¦ 상부 OPEN (배기구)¦ 상부 OPEN (배기구)¦ 상부 OPEN (배기구)¦ DN¦ UP¦ OPEN¦ 전력배전반실 상부¦ 계단실¦ 케이블 PIT실¦ 1000X850¦ 1000X850¦ 1000X850¦ 1000X850¦ 국가철도공단¦ KOREA NATIONAL RAILWAY¦ W=900¦ W=800¦ W=750¦ W=1000¦ W=1800¦ W=3500¦ 5,000¦ 2,000¦ 3,700¦ 98,000¦ 16,800¦ 7,000¦ 7,700¦ 2,100¦ 9,600¦ 3,700¦ 3,700¦ 9,600¦ 3,700¦ 3,700¦ 9,600¦ 3,700¦ 4,000¦ 8,000¦ 7,000¦ 7,000¦ 7,000¦ 7,000¦ 7,000¦ 400¦ 3,600¦ W=900¦ W=800¦ W=750¦ W=1000¦ W=1800¦ W=900¦ W=800¦ W=750¦ W=1000¦ W=1800¦ 설계회사¦ 설계감리¦ 날 짜¦ 개정번호¦ 검토자¦ 내 용¦ 작성자¦ 도면축척¦ 확인자¦ 편철번호¦ 공 구¦ 운영코드¦ 시공감리¦ 시공회사¦ 시설위치¦ 철도구분¦ 노 선 명¦ 노선방향¦ 건설분야¦ 건설단계¦ 시공건명¦ 설계건명¦ 도 면 명¦ 구도면번호¦ 표준버전¦ 도면번호¦
| 3. 경부고속철도 시험선구간 변전설비 및 변전건물 개량 실시설계 - 복사본 | 3. 경부고속철도 시험선구간 변전설비 및 변전건물 개량 실시설계 - 복사본 | T2001085-003_경부고속철도 시험선구간 천안PP 통신기기실 관로설치 평면도(임시).dwg | 맨홀(A-1)¦ V¦ U¦ POST¦ TF¦ AF¦ AIR BUSHING¦ POST¦ POST¦ TF¦ AF¦ ES¦ DS¦ DS¦ ES¦ ES¦ DS¦ DS¦ ES¦ ES¦ DS¦ DS¦ ES¦ GCB¦ ES¦ ES¦ DS¦ ES¦ DS¦ PT¦ DS¦ ES¦ CT¦ TF¦ FPW¦ AF¦ GCB¦ ES¦ ES¦ DS¦ ES¦ DS¦ PT¦ DS¦ ES¦ CT¦ TF¦ FPW¦ AF¦ 72.5kV GIS¦ AT-2¦ AT-1¦ 현관문¦ AIRCON¦ AIRCON¦ 전력배전반실¦ 1¦ SHV¦ 2¦ SHV¦ 3¦ SHV¦ 4¦ SHV¦ 5¦ SHV¦ 6¦ SHV¦ 1¦ TR¦ SDP¦ 1¦ CU¦ 2¦ TR¦ P¦ L¦ UPS¦ B¦ 1¦ DAS¦ 1¦ 1¦ 1¦ 1¦ 변전CCTV¦ RACK¦ 무정전전원장치¦ 역무UPS¦ 경부고속철도¦ 동기식광다중화장치¦ 다중화장치¦ P-MUX¦ 광분배함¦ OFD¦ 정류기¦ 전송설비¦ 1¦ Access¦ floor¦ CUB-2¦ CUB-1¦ 접지단자함-1¦ 접지단자함-2¦ DS¦ LA¦ 200mm¦ 자갈포설¦ 200mm¦ 자갈포설¦ 500mm¦ #25-210-8¦ 철근콘크리트포장¦ V¦ U¦ 맨홀(A-1)¦ DAS¦ 1¦ 1¦ P¦ 1¦ LOC¦ 1¦ B¦ 1¦ UPS¦ 1¦ L¦ 1¦ SDP¦ NOTE¦ ■ 신설관로 및 케이블포설시 관련분야 케이블 루트와 겹치지 않도록 주의하여 \P{\W2.9375; }시공하여야 한다.{\H1.39916x; }¦ IDF¦ (신설)UTP CAT.5e 25Px1¦ 3m¦ (신설)ELP전선관 Ø50x1\P 도관전신관 Ø76x1\P UTP CAT.5e 25Px1¦ 15m¦ 변전설비(기존)¦ 변전설비(임시)¦ 전송설비¦ 영상설비¦ 연선전화기¦ 통신회선 제공¦ 구분¦ 개량해당여부¦ 비고¦ X¦ UTP CAT.5e 25Px1¦ X¦ X¦ O¦ \A1;48,200¦ \A1;28,400¦ EC¦ V¦ U¦ 1,000¦ 5,600¦ 12,600¦ 1,000¦ 1,000¦ 1,000¦ 1,300¦ 100¦ 100¦ 2,000¦ 600¦ 600¦ 600¦ 600¦ 600¦ 600¦ 1,400¦ 100¦ 7,000¦ 500¦ 1,000¦ 1,200¦ 1,200¦ 1,200¦ 1,000¦ 3,100¦ 2,700¦ 5,800¦ 1,000¦ 1,300¦ 1,000¦ 1,300¦ 100¦ 100¦ 1,000¦ 1,200¦ 1,000¦ 2,000¦ 1,400¦ 1,600¦ 1,000¦ 1,200¦ 1,200¦ 국가철도공단¦ KOREA NATIONAL RAILWAY¦ 설계회사¦ 설계감리¦ 날 짜¦ 개정번호¦ 검토자¦ 내 용¦ 작성자¦ 도면축척¦ 확인자¦ 편철번호¦ 공 구¦ 운영코드¦ 시공감리¦ 시공회사¦ 시설위치¦ 철도구분¦ 노 선 명¦ 노선방향¦ 건설분야¦ 건설단계¦ 시공건명¦ 설계건명¦ 도 면 명¦ 구도면번호¦ 표준버전¦ 도면번호¦
| 3. 경부고속철도 시험선구간 변전설비 및 변전건물 개량 실시설계 - 복사본 | 3. 경부고속철도 시험선구간 변전설비 및 변전건물 개량 실시설계 - 복사본 | T2005072-007_경부고속철도 시험선구간 천안북 배전소 통신케이블 인입 평면도(철거).dwg | F18¦ 출입구(소)¦ 600¦ F18¦ 89km 583(KPR:94km 120)¦ 천안북배전소¦ 연선¦ 전화기¦ NOTE¦ ■ 선시공은 신설, 후시공은 철거를 기본으로 하며,¦ 안정적인 통신 운용을 위해 케이블 절체는¦ 상,하선을 동시에 시행하여서는 안되며, 하선측¦ 부터 절체를 완료한 후 상선측을 절체하여 통신¦ 운용에 영향이 가지 않도록 한다.¦ ■ 관로 및 선로 시공시 배전분야와 협의 후 시공에¦ 주의하여야 한다.¦ EH¦ J¦ 동케이블 접속점(횡단)¦ 89km 536¦ 전력맨홀¦ 89km 578(KPR:94km 114)¦ EH¦ F1¦ EH¦ EH¦ (철거)광케이블 OF-SM-4COREx1:26.8m\P 동케이블 FS/JF 0.65mmx6P(15%차폐):26.8m¦ (철거)광케이블 OF-SM-4COREx1:51.4m¦ (철거)광케이블 OF-SM-4COREx1:12m+20m¦ 광케이블 OF-SM-4COREx1(광케이블 포설도 참조)¦ (신설)광케이블 OF-SM-4COREx1:10m¦ x¦ x¦ x¦ x¦ x¦ x¦ x¦ x¦ x¦ x¦ x¦ x¦ x¦ x¦ x¦ x¦ x¦ x¦ x¦ x¦ x¦ x¦ x¦ x¦ x¦ x¦ x¦ x¦ 2000*1400*1350¦ HAND HOLE¦ x¦ x¦ x¦ x¦ x¦ x¦ 1¦ RTU¦ 1¦ LV¦ 2¦ TR¦ 1¦ TR¦ 4¦ SH¦ 3¦ SH¦ 1¦ SH¦ 2¦ SH¦ 500x200¦ CABLE HOLE¦ 1¦ CU¦ 1¦ LV¦ 2¦ TR¦ 1¦ TR¦ 2¦ SH¦ 1¦ SH¦ x¦ x¦ x¦ x¦ x¦ x¦ x¦ x¦ x¦ x¦ x¦ x¦ x¦ x¦ x¦ x¦ x¦ x¦ x¦ x¦ x¦ x¦ x¦ x¦ x¦ x¦ x¦ x¦ x¦ x¦ x¦ x¦ x¦ 천안북배전소(임시)¦ 국가철도공단¦ KOREA NATIONAL RAILWAY¦ 설계회사¦ 설계감리¦ 날 짜¦ 개정번호¦ 검토자¦ 내 용¦ 작성자¦ 도면축척¦ 확인자¦ 편철번호¦ 공 구¦ 운영코드¦ 시공감리¦ 시공회사¦ 시설위치¦ 철도구분¦ 노 선 명¦ 노선방향¦ 건설분야¦ 건설단계¦ 시공건명¦ 설계건명¦ 도 면 명¦ 구도면번호¦ 표준버전¦ 도면번호¦
| 3. 경부고속철도 시험선구간 변전설비 및 변전건물 개량 실시설계 - 복사본 | 3. 경부고속철도 시험선구간 변전설비 및 변전건물 개량 실시설계 - 복사본 | 014_경부고속철도 시험선구간 심중남 배전소 광케이블 포설도(신설)(4).dwg | 600¦ 대 비 들¦ (흥북2구)¦ 400¦ 200¦ 청 원 군¦ 흥 북 리¦ 강 외 면¦ KPR121km615¦ KPR121km640¦ KPR122km005¦ KPR122km315¦ 토 공 구 간¦ 기.수¦ 기.수¦ 기.수¦ 기.수¦ KPR121km615¦ KPR121km640¦ KPR122km005¦ KPR122km315¦ 토 공 구 간¦ 3¦ 3¦ 13¦ 25¦ 스파이랄슬리브:3.4m¦ (=)¦ 25¦ 3¦ 스파이랄슬리브:3.4m¦ 제¦ 연¦ 교¦ (L=1915m)¦ 제¦ 연¦ 교¦ (L=1915m)¦ 국가철도공단¦ KOREA NATIONAL RAILWAY¦ 설계회사¦ 설계감리¦ 날 짜¦ 개정번호¦ 검토자¦ 내 용¦ 작성자¦ 도면축척¦ 확인자¦ 편철번호¦ 공 구¦ 운영코드¦ 시공감리¦ 시공회사¦ 시설위치¦ 철도구분¦ 노 선 명¦ 노선방향¦ 건설분야¦ 건설단계¦ 시공건명¦ 설계건명¦ 도 면 명¦ 구도면번호¦ 표준버전¦ 도면번호¦ 궤도중심 3m이내(인력)¦ 구 조 물¦ m¦ 트로프 열기 및 닫기¦ 궤도중심 3m이상(인력)¦ 광케이블 신설¦ 개소¦ 케이블¦ 매설루트¦ 기 타 재 료¦ 매¦ 설¦ 내¦ 역¦ 하¦ 선¦ m¦ OF-SM-24COREx1조:긍장(외장)¦ m¦ 케이블 보호방법¦ 광케이블 접속¦ OF-SM-4CORE¦ 개소¦ 궤도중심 3m이내(인력)¦ 구 조 물¦ m¦ 트로프 열기 및 닫기¦ 궤도중심 3m이상(인력)¦ 광케이블 신설¦ 개소¦ 케이블¦ 매설루트¦ 기 타 재 료¦ 매¦ 설¦ 내¦ 역¦ 상¦ 선¦ m¦ OF-SM-24COREx1조:긍장(외장)¦ m¦ 케이블 보호방법¦ 광케이블 접속¦ OF-SM-4CORE¦ 개소¦
| 3. 경부고속철도 시험선구간 변전설비 및 변전건물 개량 실시설계 - 복사본 | 3. 경부고속철도 시험선구간 변전설비 및 변전건물 개량 실시설계 - 복사본 | T9103066-001_경부고속철도 시험선구간 석곡PP 통신기기실 기기배치도(임시).dwg | 현관문¦ UP¦ UP¦ 1¦ SH¦ (INTERFACE)¦ 전자식배전반¦ (PLC&RELAY)¦ 전자식배전반¦ 통신기기실¦ 1/50¦ 변전CCTV¦ RACK¦ 정류기¦ 전송설비¦ 무정전전원장치¦ 변전CCTV UPS¦ 전송설비¦ RACK-1¦ 경부고속철도¦ 동기식광다중화장치¦ 출입통제¦ 시스템¦ (신설)UTP CAT.5e 25Px1¦ 19m¦ 450¦ 600¦ 600¦ 800¦ 800¦ 600¦ 600¦ 550¦ 600¦ 600¦ 700¦ 8,550¦ 3,775¦ 2,000¦ 2,772¦ 15,550¦ 800¦ 1,800¦ 1,200¦ 1,200¦ 1,200¦ 1,200¦ 2,400¦ 850¦ 4,900¦ 8,550¦ 1,370¦ 1,600¦ 1,780¦ 2,500¦ 1,300¦ 1,000¦ 국가철도공단¦ KOREA NATIONAL RAILWAY¦ 설계회사¦ 설계감리¦ 날 짜¦ 개정번호¦ 검토자¦ 내 용¦ 작성자¦ 도면축척¦ 확인자¦ 편철번호¦ 공 구¦ 운영코드¦ 시공감리¦ 시공회사¦ 시설위치¦ 철도구분¦ 노 선 명¦ 노선방향¦ 건설분야¦ 건설단계¦ 시공건명¦ 설계건명¦ 도 면 명¦ 구도면번호¦ 표준버전¦ 도면번호¦
| 3. 경부고속철도 시험선구간 변전설비 및 변전건물 개량 실시설계 - 복사본 | 3. 경부고속철도 시험선구간 변전설비 및 변전건물 개량 실시설계 - 복사본 | 007_경부고속철도 시험선구간 천안남 배전소 통신케이블 인입 평면도(기존).dwg | 600¦ F18¦ 천안남배전소¦ 92km 607(KPR:97km 144)¦ 연선¦ 전화기¦ NOTE¦ ■ 선시공은 신설, 후시공은 철거를 기본으로 하며,¦ 안정적인 통신 운용을 위해 케이블 절체는¦ 상,하선을 동시에 시행하여서는 안되며, 하선측¦ 부터 절체를 완료한 후 상선측을 절체하여 통신¦ 운용에 영향이 가지 않도록 한다.¦ ■ 관로 및 선로 시공시 배전분야와 협의 후 시공에¦ 주의하여야 한다.¦ (기설)동케이블 FS/JF 0.65mmx6P(15%차폐):(입하)18m+12m¦ EH¦ (기설)CABLE TRAY W900xH200x2.6T¦ HOLE(500x300)¦ TRENCH HOLE¦ (510x250)¦ HOLE(510x210)¦ 2100x3100x900¦ W/COVER¦ HAND HOLE¦ 기성기초부¦ 부지 경계선¦ FENCE(배전공사)¦ 자갈¦ TRENCH¦ 증설용¦ 신설¦ 이설¦ 신설기초부¦ 자갈¦ 부지 경계선¦ FENCE(배전공사)¦ 기초 콘크리트¦ 1¦ SH¦ 3¦ SH¦ 4¦ SH¦ 1¦ TR¦ 2¦ TR¦ 1¦ LV¦ 1¦ RTU¦ 5¦ SH¦ 6¦ SH¦ 1¦ SHR¦ 2¦ SHR¦ SH¦ 2¦ NH150*1¦ NH150*1-NH150*1¦ NH150*1¦ 국가철도공단¦ KOREA NATIONAL RAILWAY¦ 설계회사¦ 설계감리¦ 날 짜¦ 개정번호¦ 검토자¦ 내 용¦ 작성자¦ 도면축척¦ 확인자¦ 편철번호¦ 공 구¦ 운영코드¦ 시공감리¦ 시공회사¦ 시설위치¦ 철도구분¦ 노 선 명¦ 노선방향¦ 건설분야¦ 건설단계¦ 시공건명¦ 설계건명¦ 도 면 명¦ 구도면번호¦ 표준버전¦ 도면번호¦
| 3. 경부고속철도 시험선구간 변전설비 및 변전건물 개량 실시설계 - 복사본 | 3. 경부고속철도 시험선구간 변전설비 및 변전건물 개량 실시설계 - 복사본 | 003_경부고속철도 시험선구간 오송역 수전실 CCTV 3층 평면도(2).dwg | MATCH LINE¦ MATCH LINE¦ MATCH LINE¦ D¦ B¦ A¦ C¦ 충북선 환승통로¦ WP¦ WP¦ WP¦ WP¦ 수전실¦ 장비반출입구¦ W:3,000 x H:3,500¦ C18¦ C17¦ KEY PLAN¦ 동 측 광 장¦ 기시공 부분¦ UP¦ 자유 연결통로¦ OPB¦ up¦ UP¦ DN¦ DN¦ OPB¦ OPEN¦ 벽체 아래로 60 이동¦ E/S 삭제¦ %%U 3층 평면도 ¦ (신설)강제전선관 Ø28x1조,Ø36x1조\P OF-SM-4Core(난연)x3조\P UTP CAT.5e 25Px1조¦ 29m¦ (신설)강제전선관 Ø16x1조\P UTP CAT.5e 4Px1조¦ 3m¦ (신설)벽체구멍뚫기 Ø30x1,Ø40x1¦ NOTE¦ 카메라 설치위치는 장비감시 및 출입자 감시가¦ 수월한 위치를 변경할 수 있음.¦ (신설)HI-PVC Ø16x1조\P UTP CAT.5e 4Px1조¦ 2m¦ 풀박스(100x100x100)¦ (신설)강제전선관 Ø16x1조\P UTP CAT.5e 4Px1조¦ 16m¦ (신설)강제전선관 Ø16x1조\P UTP CAT.5e 4Px1조¦ 10m¦ 국가철도공단¦ KOREA NATIONAL RAILWAY¦ 16,000¦ 16,000¦ 5,500¦ 10,000¦ 25,000¦ 9,500¦ 설계회사¦ 설계감리¦ 날 짜¦ 개정번호¦ 검토자¦ 내 용¦ 작성자¦ 도면축척¦ 확인자¦ 편철번호¦ 공 구¦ 운영코드¦ 시공감리¦ 시공회사¦ 시설위치¦ 철도구분¦ 노 선 명¦ 노선방향¦ 건설분야¦ 건설단계¦ 시공건명¦ 설계건명¦ 도 면 명¦ 구도면번호¦ 표준버전¦ 도면번호¦ NOTE¦ 카메라 설치위치는 장비감시 및 출입자 감시가¦ 수월한 위치를 변경할 수 있음.¦
| 3. 경부고속철도 시험선구간 변전설비 및 변전건물 개량 실시설계 - 복사본 | 3. 경부고속철도 시험선구간 변전설비 및 변전건물 개량 실시설계 - 복사본 | T2005072-034_경부고속철도 시험선구간 궁현남 배전소 통신케이블 인입 평면도(기존).dwg | 서기(현)127km270 L=400¦ B(PCB) 갈원교¦ 수로콘크리트¦ 200¦ 127km 233¦ 궁현남 배전소¦ 수로콘크리트¦ (KPR:131km 770)¦ 연선¦ 전화기¦ NOTE¦ ■ 선시공은 신설, 후시공은 철거를 기본으로 하며,¦ 안정적인 통신 운용을 위해 케이블 절체는¦ 상,하선을 동시에 시행하여서는 안되며, 하선측¦ 부터 절체를 완료한 후 상선측을 절체하여 통신¦ 운용에 영향이 가지 않도록 한다.¦ ■ 관로 및 선로 시공시 배전분야와 협의 후 시공에¦ 주의하여야 한다.¦ EH¦ EH¦ (신설)동케이블 FS/JF 0.65mmx6P(15%차폐):(횡단)12m+6m¦ EH¦ 동케이블 접속점¦ J¦ x¦ x¦ x¦ x¦ x¦ x¦ x¦ x¦ x¦ x¦ x¦ x¦ x¦ x¦ x¦ x¦ x¦ x¦ x¦ x¦ x¦ x¦ x¦ x¦ x¦ x¦ x¦ x¦ x¦ x¦ x¦ x¦ x¦ x¦ x¦ x¦ x¦ x¦ x¦ x¦ 1¦ SH¦ 3¦ SH¦ 4¦ SH¦ 2¦ SH¦ 1¦ TR¦ 2¦ TR¦ 1¦ LV¦ RTU¦ 국가철도공단¦ KOREA NATIONAL RAILWAY¦ 설계회사¦ 설계감리¦ 날 짜¦ 개정번호¦ 검토자¦ 내 용¦ 작성자¦ 도면축척¦ 확인자¦ 편철번호¦ 공 구¦ 운영코드¦ 시공감리¦ 시공회사¦ 시설위치¦ 철도구분¦ 노 선 명¦ 노선방향¦ 건설분야¦ 건설단계¦ 시공건명¦ 설계건명¦ 도 면 명¦ 구도면번호¦ 표준버전¦ 도면번호¦
| 3. 경부고속철도 시험선구간 변전설비 및 변전건물 개량 실시설계 - 복사본 | 3. 경부고속철도 시험선구간 변전설비 및 변전건물 개량 실시설계 - 복사본 | 022-1_경부고속철도 시험선구간 오송남 배전소 통신케이블 인입 평면도(철거).dwg | 121km 487¦ 121km 510¦ 오송남배전소¦ 교량트레이 인하¦ (KPR:126km047)¦ 연선¦ 전화기¦ NOTE¦ ■ 선시공은 신설, 후시공은 철거를 기본으로 하며,¦ 안정적인 통신 운용을 위해 케이블 절체는¦ 상,하선을 동시에 시행하여서는 안되며, 하선측¦ 부터 절체를 완료한 후 상선측을 절체하여 통신¦ 운용에 영향이 가지 않도록 한다.¦ ■ 관로 및 선로 시공시 배전분야와 협의 후 시공에¦ 주의하여야 한다.¦ CABLE TRAY W900xH200¦ (철거)동케이블 FS/JF 0.65mmx6P(15%차폐):(입하)18m+29m¦ x¦ x¦ x¦ x¦ x¦ x¦ x¦ x¦ x¦ x¦ x¦ x¦ x¦ x¦ x¦ x¦ x¦ x¦ x¦ x¦ x¦ x¦ x¦ x¦ x¦ x¦ x¦ x¦ x¦ x¦ x¦ x¦ x¦ x¦ x¦ x¦ x¦ 1¦ SH¦ 3¦ SH¦ 4¦ SH¦ 1¦ TR¦ 2¦ TR¦ 1¦ LV¦ RTU¦ 2¦ SH¦ x¦ x¦ 국가철도공단¦ KOREA NATIONAL RAILWAY¦ 설계회사¦ 설계감리¦ 날 짜¦ 개정번호¦ 검토자¦ 내 용¦ 작성자¦ 도면축척¦ 확인자¦ 편철번호¦ 공 구¦ 운영코드¦ 시공감리¦ 시공회사¦ 시설위치¦ 철도구분¦ 노 선 명¦ 노선방향¦ 건설분야¦ 건설단계¦ 시공건명¦ 설계건명¦ 도 면 명¦ 구도면번호¦ 표준버전¦ 도면번호¦
| 3. 경부고속철도 시험선구간 변전설비 및 변전건물 개량 실시설계 - 복사본 | 3. 경부고속철도 시험선구간 변전설비 및 변전건물 개량 실시설계 - 복사본 | T9102034-003_경부고속철도 시험선구간 신청주SS 건축통신설비(자동방송) 지상3층 평면도.dwg | SCALE=1:200¦ 지상3층 평면도¦ OPEN¦ OPEN¦ OPEN¦ MTR실-1상부¦ MTR실-2상부¦ MTR실-3상부¦ 72.5kV GIS실¦ 케이블 PIT실¦ 계단실¦ DN¦ UP¦ 전력배전반실¦ 1000X950¦ 1000X950¦ 1000X950¦ 1000X950¦ 1000X950¦ 1000X950¦ 1000X950¦ 1000X950¦ 1000X950¦ 1000X950¦ 1000X950¦ 1000X950¦ 1000X950¦ 1000X950¦ 1000X950¦ 1000X950¦ 1000X950¦ 1000X950¦ 1000X950¦ 1000X950¦ 1000X950¦ 1000X950¦ 1000X950¦ 1000X950¦ 1000X950¦ 1000X950¦ 1000X950¦ 1000X950¦ 1000X950¦ 1000X950¦ 1000X950¦ 1000X950¦ 1000X950¦ 1¦ SHV¦ 2¦ SHV¦ 3¦ SHV¦ 4¦ SHV¦ 5¦ SHV¦ 6¦ SHV¦ 1¦ TR¦ 2¦ TR¦ 1¦ CU¦ 7¦ SHV¦ 8¦ SHV¦ 9¦ SHV¦ 10¦ SHV¦ DOWN TO : 2층\PHFIX 1.5mmx2조¦ 국가철도공단¦ KOREA NATIONAL RAILWAY¦ W=900¦ W=800¦ W=750¦ W=1000¦ W=1800¦ W=3500¦ 3,700¦ 98,000¦ 16,800¦ 7,000¦ 7,700¦ 2,100¦ 9,600¦ 3,700¦ 3,700¦ 9,600¦ 3,700¦ 3,700¦ 9,600¦ 3,700¦ 4,000¦ 8,000¦ 7,000¦ 7,000¦ 7,000¦ 7,000¦ 7,000¦ 400¦ 3,600¦ W=900¦ W=800¦ W=750¦ W=1000¦ W=1800¦ W=900¦ W=800¦ W=750¦ W=1000¦ W=1800¦ 설계회사¦ 설계감리¦ 날 짜¦ 개정번호¦ 검토자¦ 내 용¦ 작성자¦ 도면축척¦ 확인자¦ 편철번호¦ 공 구¦ 운영코드¦ 시공감리¦ 시공회사¦ 시설위치¦ 철도구분¦ 노 선 명¦ 노선방향¦ 건설분야¦ 건설단계¦ 시공건명¦ 설계건명¦ 도 면 명¦ 구도면번호¦ 표준버전¦ 도면번호¦
| 3. 경부고속철도 시험선구간 변전설비 및 변전건물 개량 실시설계 - 복사본 | 3. 경부고속철도 시험선구간 변전설비 및 변전건물 개량 실시설계 - 복사본 | 002_경부고속철도 시험선구간 대평PP 통신기기실 관로설치 평면도(철거).dwg | 출 입 문¦ 자갈포설¦ 200mm¦ 500mm¦ #25-210-8¦ 철근콘크리트포장¦ V¦ U¦ POST¦ TF¦ AF¦ AIR BUSHING¦ POST¦ POST¦ TF¦ AF¦ ES¦ DS¦ DS¦ ES¦ ES¦ DS¦ DS¦ ES¦ ES¦ DS¦ DS¦ ES¦ GCB¦ ES¦ ES¦ DS¦ ES¦ DS¦ PT¦ DS¦ ES¦ CT¦ TF¦ FPW¦ AF¦ GCB¦ ES¦ ES¦ DS¦ ES¦ DS¦ PT¦ DS¦ ES¦ CT¦ TF¦ FPW¦ AF¦ 72.5kV GIS¦ AT-1¦ AT-2¦ DAS¦ 1¦ 접지단자함-2¦ CUB-1¦ CUB-2¦ DS¦ LA¦ 접지단자함-1¦ V¦ U¦ DAS¦ 1¦ 1¦ P¦ 1¦ LOC¦ 1¦ B¦ 1¦ UPS¦ 1¦ L¦ 1¦ SDP¦ IDF¦ (철거)ELP전선관 Ø50x1\P 도관전신관 Ø76x1\P UTP CAT.5e 25Px1¦ 31m¦ (철거)UTP CAT.5e 25Px1¦ 6m¦ 변전설비(기존)¦ 변전설비(임시)¦ 변전CCTV¦ RACK¦ 출입통제¦ 시스템¦ 경부고속철도¦ 동기식광다중화장치¦ 다중화장치¦ P-MUX¦ 광분배함¦ OFD¦ 정류기¦ 전송설비¦ 무정전전원장치¦ 역무UPS¦ 작업용¦ 분전반¦ 통신기기실¦ 현관문¦ 1¦ SHV¦ 2¦ SHV¦ SHV¦ 4¦ SHV¦ 5¦ SHV¦ 6¦ TR¦ 1¦ TR¦ 2¦ 1¦ CU¦ 3¦ SHV¦ SDP¦ 1¦ P¦ 1¦ L¦ 1¦ UPS¦ 1¦ B¦ 1¦ Access floor 경계선¦ EC¦ \A1;26,800¦ \A1;39,875¦ V¦ U¦ 500¦ 1,000¦ 5,600¦ 12,600¦ 1,000¦ 1,300¦ 1,000¦ 1,300¦ 1,000¦ 1,000¦ 1,000¦ 1,300¦ 100¦ 1,000¦ 1,200¦ 1,000¦ 2,000¦ 1,400¦ 1,600¦ 1,000¦ 100¦ 2,000¦ 600¦ 600¦ 600¦ 600¦ 600¦ 600¦ 1,400¦ 100¦ 1,960¦ 2,640¦ 1,000¦ 3,100¦ 2,700¦ 5,800¦ 100¦ 1,200¦ 1,200¦ 100¦ 7,000¦ 국가철도공단¦ KOREA NATIONAL RAILWAY¦ 설계회사¦ 설계감리¦ 날 짜¦ 개정번호¦ 검토자¦ 내 용¦ 작성자¦ 도면축척¦ 확인자¦ 편철번호¦ 공 구¦ 운영코드¦ 시공감리¦ 시공회사¦ 시설위치¦ 철도구분¦ 노 선 명¦ 노선방향¦ 건설분야¦ 건설단계¦ 시공건명¦ 설계건명¦ 도 면 명¦ 구도면번호¦ 표준버전¦ 도면번호¦
| 3. 경부고속철도 시험선구간 변전설비 및 변전건물 개량 실시설계 - 복사본 | 3. 경부고속철도 시험선구간 변전설비 및 변전건물 개량 실시설계 - 복사본 | 012_경부고속철도 시험선구간 고등 신호배전소 통신케이블 인입 평면도(임시).dwg | 600¦ 고등신호배전소¦ 105km 644¦ (KPR:110km 181)¦ 1¦ SH¦ 3¦ SH¦ 4¦ SH¦ 1¦ TR¦ 2¦ TR¦ 1¦ LV¦ 2¦ LV¦ RTU¦ 2¦ SH¦ 고등 신호배전소(임시)¦ 연선¦ 전화기¦ NOTE¦ ■ 선시공은 신설, 후시공은 철거를 기본으로 하며,¦ 안정적인 통신 운용을 위해 케이블 절체는¦ 상,하선을 동시에 시행하여서는 안되며, 하선측¦ 부터 절체를 완료한 후 상선측을 절체하여 통신¦ 운용에 영향이 가지 않도록 한다.¦ ■ 관로 및 선로 시공시 배전분야와 협의 후 시공에¦ 주의하여야 한다.¦ 105km 619¦ 고등InEC¦ (KPR:110km 149)¦ H¦ EH¦ (신설)광케이블 OF-SM-4COREx1:8.4m¦ (신설)벽체구멍뚫기Ø150x4\P 스파이랄슬리브(난연)x1:3.4m¦ \pt15000;(신설)일반터파기구간(인력,콘크리트깨기)\P\ptz; 지중관로(FC Ø100x2)\P 동케이블 FS/JF 0.65mmx6P(15%차폐):3m¦ \pt15000;(신설)일반터파기구간(인력터파기)\P\ptz; 지중관로(FC Ø100x2,내관 SCD 25mmx4)\P 광케이블 OF-SM-4COREx1:10.4m+(구내)14m\P 동케이블 FS/JF 0.65mmx6P(15%차폐):8m+(구내)14m¦ (신설)벽체구멍뚫기Ø150x2\P 스파이랄슬리브(난연)x1:3.4m+(구내)14m¦ 1¦ CU¦ 2¦ TR¦ 1¦ TR¦ 2¦ SHV¦ 1¦ SHV¦ x¦ x¦ x¦ x¦ x¦ x¦ x¦ x¦ x¦ x¦ x¦ x¦ x¦ x¦ x¦ x¦ x¦ x¦ x¦ x¦ x¦ x¦ x¦ x¦ x¦ x¦ x¦ x¦ LV¦ 1¦ 국가철도공단¦ KOREA NATIONAL RAILWAY¦ 설계회사¦ 설계감리¦ 날 짜¦ 개정번호¦ 검토자¦ 내 용¦ 작성자¦ 도면축척¦ 확인자¦ 편철번호¦ 공 구¦ 운영코드¦ 시공감리¦ 시공회사¦ 시설위치¦ 철도구분¦ 노 선 명¦ 노선방향¦ 건설분야¦ 건설단계¦ 시공건명¦ 설계건명¦ 도 면 명¦ 구도면번호¦ 표준버전¦ 도면번호¦
| 3. 경부고속철도 시험선구간 변전설비 및 변전건물 개량 실시설계 - 복사본 | 3. 경부고속철도 시험선구간 변전설비 및 변전건물 개량 실시설계 - 복사본 | T9103066-006_경부고속철도 시험선구간 용정SP 통신기기실 기기배치도(철거).dwg | 1¦ SHV¦ 2¦ SHV¦ SHV¦ 4¦ SHV¦ 5¦ SHV¦ 6¦ TR¦ 1¦ TR¦ 2¦ 1¦ CU¦ 3¦ SHV¦ UP¦ 1¦ L¦ 2¦ UPS¦ 1¦ UPS¦ 1¦ B¦ 1¦ P¦ 2¦ P¦ 1¦ LOC¦ 1¦ SDP¦ 축전지¦ 역무UPS¦ 출입통제¦ 시스템¦ UPS¦ (변전)¦ 축전지¦ 전송정류기¦ 정류기¦ 전송설비¦ 변전CCTV설비¦ RACK¦ 경부고속철도¦ 동기식광다중화장치¦ 광분배함¦ OFD¦ 변전CCTV¦ RACK¦ 변전CCTV¦ RACK¦ (철거)OF-SM-4Corex1¦ 21m¦ Access floor 경계선¦ CABLE PIT¦ 300W×300D(변전분야 과업)¦ 국가철도공단¦ KOREA NATIONAL RAILWAY¦ 570¦ 600¦ 600¦ 600¦ 600¦ 600¦ 600¦ 600¦ 750¦ 600¦ 800¦ 설계회사¦ 설계감리¦ 날 짜¦ 개정번호¦ 검토자¦ 내 용¦ 작성자¦ 도면축척¦ 확인자¦ 편철번호¦ 공 구¦ 운영코드¦ 시공감리¦ 시공회사¦ 시설위치¦ 철도구분¦ 노 선 명¦ 노선방향¦ 건설분야¦ 건설단계¦ 시공건명¦ 설계건명¦ 도 면 명¦ 구도면번호¦ 표준버전¦ 도면번호¦ 10,625¦ 700¦ 600¦ 1,400¦ 1,400¦ 1,325¦ 600¦ 1,400¦ 900¦ 10,550¦ 2,500¦ 2,200¦ 2,550¦ 800¦ 800¦ 800¦ 600¦ 600¦ 600¦ 1,400¦
| 3. 경부고속철도 시험선구간 변전설비 및 변전건물 개량 실시설계 - 복사본 | 3. 경부고속철도 시험선구간 변전설비 및 변전건물 개량 실시설계 - 복사본 | 004_경부고속철도 시험선구간 덕용PP 통신기기실 기기배치도(철거).dwg | 출입통제¦ 시스템¦ 경부고속철도¦ 동기식광다중화장치¦ 다중화장치¦ P-MUX¦ 광분배함¦ OFD¦ 정류기¦ 전송설비¦ 무정전전원장치¦ 역무UPS¦ 작업용¦ 분전반¦ 변전CCTV¦ RACK¦ 통신기기실¦ (철거)UTP CAT.5e 25Px1¦ 19m¦ 현관문¦ 1¦ SHV¦ 2¦ SHV¦ SHV¦ 4¦ SHV¦ 5¦ SHV¦ 6¦ TR¦ 1¦ TR¦ 2¦ 1¦ CU¦ 3¦ SHV¦ SDP¦ 1¦ P¦ 1¦ L¦ 1¦ UPS¦ 1¦ B¦ 1¦ Access floor 경계선¦ 국가철도공단¦ KOREA NATIONAL RAILWAY¦ \A1;600¦ \A1;520¦ \A1;600¦ \A1;600¦ \A1;600¦ \A1;700¦ \A1;650¦ \A1;780¦ \A1;600¦ \A1;800¦ \A1;800¦ 설계회사¦ 설계감리¦ 날 짜¦ 개정번호¦ 검토자¦ 내 용¦ 작성자¦ 도면축척¦ 확인자¦ 편철번호¦ 공 구¦ 운영코드¦ 시공감리¦ 시공회사¦ 시설위치¦ 철도구분¦ 노 선 명¦ 노선방향¦ 건설분야¦ 건설단계¦ 시공건명¦ 설계건명¦ 도 면 명¦ 구도면번호¦ 표준버전¦ 도면번호¦ EC¦ \A1;1,850¦ \A1;8,550¦ \A1;1,850¦ \A1;2,350¦ \A1;1,000¦ \A1;1,500¦ \A1;1,050¦ \A1;10,650¦ \A1;1,400¦ \A1;600¦ \A1;1,000¦ \A1;1,400¦ \A1;600¦ \A1;1,400¦ \A1;1,400¦ \A1;600¦ \A1;600¦ \A1;600¦ 2,050¦
| 3. 경부고속철도 시험선구간 변전설비 및 변전건물 개량 실시설계 - 복사본 | 3. 경부고속철도 시험선구간 변전설비 및 변전건물 개량 실시설계 - 복사본 | 41. T2001038-005_표준 RACK 상세도.dwg | ( OUTER VIEW )¦ FRONT VIEW¦ ( OUTER VIEW )¦ SIDE VIEW¦ TOP VIEW¦ ( INNER VIEW )¦ ( OUTER VIEW )¦ SIDE VIEW¦ REAR VIEW¦ ( INNER VIEW )¦ REAR VIEW¦ BOTTOM VIEW¦ S=1:8¦ S=1:8¦ S=1:8¦ S=1:8¦ S=1:8¦ S=1:8¦ S=1:8¦ \A1;600¦ \A1;600¦ \A1;600¦ \A1;600¦ 국가철도공단¦ KOREA NATIONAL RAILWAY¦ \A1;600¦ \A1;2,200¦ 설계회사¦ 설계감리¦ 날 짜¦ 개정번호¦ 검토자¦ 내 용¦ 작성자¦ 도면축척¦ 확인자¦ 편철번호¦ 공 구¦ 운영코드¦ 시공감리¦ 시공회사¦ 시설위치¦ 철도구분¦ 노 선 명¦ 노선방향¦ 건설분야¦ 건설단계¦ 시공건명¦ 설계건명¦ 도 면 명¦ 구도면번호¦ 표준버전¦ 도면번호¦
| 3. 경부고속철도 시험선구간 변전설비 및 변전건물 개량 실시설계 - 복사본 | 3. 경부고속철도 시험선구간 변전설비 및 변전건물 개량 실시설계 - 복사본 | T2005072-041_경부고속철도 시험선구간 문곡 배전소 통신케이블 인입 평면도(기존).dwg | 132km 225¦ 200¦ 문곡신호배전소¦ 132km 265¦ 문곡InEC¦ (KPR:136km 762)¦ P4¦ P5¦ H¦ (건축시공분)¦ 연선¦ 전화기¦ NOTE¦ ■ 선시공은 신설, 후시공은 철거를 기본으로 하며,¦ 안정적인 통신 운용을 위해 케이블 절체는¦ 상,하선을 동시에 시행하여서는 안되며, 하선측¦ 부터 절체를 완료한 후 상선측을 절체하여 통신¦ 운용에 영향이 가지 않도록 한다.¦ ■ 관로 및 선로 시공시 배전분야와 협의 후 시공에¦ 주의하여야 한다.¦ TH¦ TH¦ TH¦ (KPR:136km 660)¦ (기설)동케이블 FS/JF 0.65mmx6P(15%차폐):(구내)39m+58m¦ 기성기초부¦ W/COVER¦ HAND HOLE¦ 2100x3100x900¦ HOLE(500x300)¦ HOLE(510x210)¦ 신설기초부¦ 신설¦ NH150*1¦ 1¦ SH¦ 3¦ SH¦ 4¦ SH¦ 1¦ TR¦ 2¦ TR¦ 1¦ LV¦ 2¦ LV¦ 1¦ RTU¦ SH¦ 2¦ 5¦ SH¦ 6¦ SH¦ 1¦ SHR¦ 2¦ SHR¦ 국가철도공단¦ KOREA NATIONAL RAILWAY¦ 설계회사¦ 설계감리¦ 날 짜¦ 개정번호¦ 검토자¦ 내 용¦ 작성자¦ 도면축척¦ 확인자¦ 편철번호¦ 공 구¦ 운영코드¦ 시공감리¦ 시공회사¦ 시설위치¦ 철도구분¦ 노 선 명¦ 노선방향¦ 건설분야¦ 건설단계¦ 시공건명¦ 설계건명¦ 도 면 명¦ 구도면번호¦ 표준버전¦ 도면번호¦
| 3. 경부고속철도 시험선구간 변전설비 및 변전건물 개량 실시설계 - 복사본 | 3. 경부고속철도 시험선구간 변전설비 및 변전건물 개량 실시설계 - 복사본 | 000. 표지.dwg | RAIL v1.1¦ 적용표준¦ 기타 보고용 등¦ 시공준공¦ 실시설계준공¦ 기본설계준공¦ 설계변경¦ 검토/승인¦ 기성신청¦ 제 출 목 적¦ 설 계 도¦ 경부고속철도 시험선구간 변전설비 및 변전건물 개량 실시설계¦ 계약번호¦ 문서번호¦ 자료번호¦ 개정번호¦ REV.00¦ 제2019-2-062-201901-00호¦ 작성자¦ 검토자¦ 승인자¦ 오병구¦ 박점복¦ 최승혁¦ 확¦ 인¦ ¦ 225814R71-300-003¦ 국가철도공단¦ [주]한국이알이시¦ 2020. 12. 31.¦ [ 통 신 분 야 ]¦
| 3. 경부고속철도 시험선구간 변전설비 및 변전건물 개량 실시설계 - 복사본 | 3. 경부고속철도 시험선구간 변전설비 및 변전건물 개량 실시설계 - 복사본 | 00. 간지-석곡PP.dwg | 석곡PP¦
| 3. 경부고속철도 시험선구간 변전설비 및 변전건물 개량 실시설계 - 복사본 | 3. 경부고속철도 시험선구간 변전설비 및 변전건물 개량 실시설계 - 복사본 | 036_경부고속철도 시험선구간 문곡남 배전소 통신케이블 인입 평면도(철거).dwg | 135km 396¦ 문곡남 배전소¦ 135km 374¦ 400¦ C(함)5.0X1¦ (KPR:139km911)¦ 연선¦ 전화기¦ NOTE¦ ■ 선시공은 신설, 후시공은 철거를 기본으로 하며,¦ 안정적인 통신 운용을 위해 케이블 절체는¦ 상,하선을 동시에 시행하여서는 안되며, 하선측¦ 부터 절체를 완료한 후 상선측을 절체하여 통신¦ 운용에 영향이 가지 않도록 한다.¦ ■ 관로 및 선로 시공시 배전분야와 협의 후 시공에¦ 주의하여야 한다.¦ 문곡RS¦ TH¦ (KPR:139km 932)¦ (철거)광케이블 OF-SM-4COREx1:(구내)14m+12.4m\P 동케이블 FS/JF 0.65mmx6P(15%차폐):(구내)14m+7m¦ EH¦ (철거)광케이블 OF-SM-4COREx1:10.4m¦ EH¦ (철거)동케이블 FS/JF 0.65mmx6P(15%차폐):23m¦ HAND HOLE¦ 2,000x1,400x1,350¦ 500x200¦ CABLE HOLE¦ x¦ x¦ x¦ x¦ x¦ x¦ x¦ x¦ x¦ x¦ x¦ x¦ x¦ x¦ x¦ x¦ x¦ x¦ x¦ x¦ x¦ x¦ x¦ x¦ x¦ x¦ x¦ x¦ x¦ x¦ x¦ x¦ x¦ x¦ x¦ x¦ x¦ x¦ x¦ 1¦ SH¦ 3¦ SH¦ 4¦ SH¦ 1¦ TR¦ 2¦ TR¦ 1¦ LV¦ RTU¦ 2¦ SH¦ PIT COVER¦ W=500¦ 1¦ CU¦ 2¦ TR¦ 1¦ TR¦ 2¦ SHV¦ 1¦ SHV¦ x¦ x¦ x¦ x¦ x¦ x¦ x¦ x¦ x¦ x¦ x¦ x¦ x¦ x¦ x¦ x¦ x¦ x¦ x¦ x¦ x¦ x¦ x¦ x¦ x¦ x¦ x¦ LV¦ 1¦ x¦ x¦ x¦ x¦ x¦ x¦ x¦ 500x200¦ CABLE HOLE¦ 국가철도공단¦ KOREA NATIONAL RAILWAY¦ 설계회사¦ 설계감리¦ 날 짜¦ 개정번호¦ 검토자¦ 내 용¦ 작성자¦ 도면축척¦ 확인자¦ 편철번호¦ 공 구¦ 운영코드¦ 시공감리¦ 시공회사¦ 시설위치¦ 철도구분¦ 노 선 명¦ 노선방향¦ 건설분야¦ 건설단계¦ 시공건명¦ 설계건명¦ 도 면 명¦ 구도면번호¦ 표준버전¦ 도면번호¦
| 3. 경부고속철도 시험선구간 변전설비 및 변전건물 개량 실시설계 - 복사본 | 3. 경부고속철도 시험선구간 변전설비 및 변전건물 개량 실시설계 - 복사본 | T7000075-005_경부고속철도 시험선구간 석곡PP~회덕SP 광케이블(48C) 선번장.dwg | 1¦ 2¦ 천안PP¦ 48CORE OFD¦ 3¦ 4¦ 5¦ 6¦ 7¦ 8¦ 9¦ 10¦ 11¦ 12¦ 13¦ 14¦ 15¦ 16¦ 17¦ 18¦ 19¦ 20¦ 21¦ 22¦ 23¦ 24¦ 25¦ 26¦ 27¦ 28¦ 29¦ 30¦ 31¦ 32¦ 33¦ 34¦ 35¦ 36¦ 37¦ 38¦ 39¦ 40¦ 41¦ 42¦ 43¦ 44¦ 45¦ 46¦ 47¦ 48¦ 1¦ 2¦ 48CORE OFD¦ 3¦ 4¦ 5¦ 6¦ 7¦ 8¦ 9¦ 10¦ 11¦ 12¦ 13¦ 14¦ 15¦ 16¦ 17¦ 18¦ 19¦ 20¦ 21¦ 22¦ 23¦ 24¦ 25¦ 26¦ 27¦ 28¦ 29¦ 30¦ 31¦ 32¦ 33¦ 34¦ 35¦ 36¦ 37¦ 38¦ 39¦ 40¦ 41¦ 42¦ 43¦ 44¦ 45¦ 46¦ 47¦ 48¦ 용정SP¦ 대평PP¦ 호남_기간망1,2/DWDM(광명역 방향)¦ 회선명(상선)¦ NO¦ 1¦ 2¦ 3¦ 4¦ 5¦ 6¦ 7¦ 8¦ 9¦ 10¦ 11¦ 12¦ 13¦ 14¦ 15¦ 16¦ 17¦ 18¦ 19¦ 20¦ 21¦ 22¦ 23¦ 24¦ 25¦ 26¦ 27¦ 28¦ 29¦ 30¦ 31¦ 32¦ 33¦ 34¦ 35¦ 36¦ 37¦ 38¦ 39¦ 40¦ 41¦ 42¦ 43¦ 44¦ 45¦ 46¦ 47¦ 48¦ 연선망 6링/STM-4(ECI)(화성IEC 방향)¦ 광케이블 감시장치¦ 1¦ 2¦ 48CORE OFD¦ 3¦ 4¦ 5¦ 6¦ 7¦ 8¦ 9¦ 10¦ 11¦ 12¦ 13¦ 14¦ 15¦ 16¦ 17¦ 18¦ 19¦ 20¦ 21¦ 22¦ 23¦ 24¦ 25¦ 26¦ 27¦ 28¦ 29¦ 30¦ 31¦ 32¦ 33¦ 34¦ 35¦ 36¦ 37¦ 38¦ 39¦ 40¦ 41¦ 42¦ 43¦ 44¦ 45¦ 46¦ 47¦ 48¦ 범례¦ : Patch¦ : Drop¦ : 성단¦ : 융착접속¦ 1¦ 2¦ 석곡PP¦ 48CORE OFD¦ 3¦ 4¦ 5¦ 6¦ 7¦ 8¦ 9¦ 10¦ 11¦ 12¦ 13¦ 14¦ 15¦ 16¦ 17¦ 18¦ 19¦ 20¦ 21¦ 22¦ 23¦ 24¦ 25¦ 26¦ 27¦ 28¦ 29¦ 30¦ 31¦ 32¦ 33¦ 34¦ 35¦ 36¦ 37¦ 38¦ 39¦ 40¦ 41¦ 42¦ 43¦ 44¦ 45¦ 46¦ 47¦ 48¦ 1¦ 2¦ 덕용PP¦ 48CORE OFD¦ 3¦ 4¦ 5¦ 6¦ 7¦ 8¦ 9¦ 10¦ 11¦ 12¦ 13¦ 14¦ 15¦ 16¦ 17¦ 18¦ 19¦ 20¦ 21¦ 22¦ 23¦ 24¦ 25¦ 26¦ 27¦ 28¦ 29¦ 30¦ 31¦ 32¦ 33¦ 34¦ 35¦ 36¦ 37¦ 38¦ 39¦ 40¦ 41¦ 42¦ 43¦ 44¦ 45¦ 46¦ 47¦ 48¦ 1¦ 2¦ 48CORE OFD¦ 3¦ 4¦ 5¦ 6¦ 7¦ 8¦ 9¦ 10¦ 11¦ 12¦ 13¦ 14¦ 15¦ 16¦ 17¦ 18¦ 19¦ 20¦ 21¦ 22¦ 23¦ 24¦ 25¦ 26¦ 27¦ 28¦ 29¦ 30¦ 31¦ 32¦ 33¦ 34¦ 35¦ 36¦ 37¦ 38¦ 39¦ 40¦ 41¦ 42¦ 43¦ 44¦ 45¦ 46¦ 47¦ 48¦ 신청주SS¦ 시목PP¦ 1¦ 2¦ 48CORE OFD¦ 3¦ 4¦ 5¦ 6¦ 7¦ 8¦ 9¦ 10¦ 11¦ 12¦ 13¦ 14¦ 15¦ 16¦ 17¦ 18¦ 19¦ 20¦ 21¦ 22¦ 23¦ 24¦ 25¦ 26¦ 27¦ 28¦ 29¦ 30¦ 31¦ 32¦ 33¦ 34¦ 35¦ 36¦ 37¦ 38¦ 39¦ 40¦ 41¦ 42¦ 43¦ 44¦ 45¦ 46¦ 47¦ 48¦ 회덕SP¦ 1¦ 2¦ 48CORE OFD¦ 3¦ 4¦ 5¦ 6¦ 7¦ 8¦ 9¦ 10¦ 11¦ 12¦ 13¦ 14¦ 15¦ 16¦ 17¦ 18¦ 19¦ 20¦ 21¦ 22¦ 23¦ 24¦ 25¦ 26¦ 27¦ 28¦ 29¦ 30¦ 31¦ 32¦ 33¦ 34¦ 35¦ 36¦ 37¦ 38¦ 39¦ 40¦ 41¦ 42¦ 43¦ 44¦ 45¦ 46¦ 47¦ 48¦ 호남_기간망1,2/DWDM(광명역 방향)¦ 호남_기간망1,2/DWDM(예비관제 방향)¦ 호남_기간망1,2/DWDM(예비관제 방향)¦ 연선망 예비¦ 연선망 예비¦ 연선망 6링/STM-4(ECI)(화성IEC 방향)¦ 연선망 예비¦ 연선망 예비¦ 연선망 1링/STM-4(ECI)(화성IEC 방향)¦ 연선망 1링/STM-4(ECI)(화성IEC 방향)¦ 호남_기간망1,2 예비/DWDM(광명역 방향)¦ 호남_기간망1,2 예비/DWDM(광명역 방향)¦ 호남_기간망1,2 예비/DWDM(예비관제 방향)¦ 호남_기간망1,2 예비/DWDM(예비관제 방향)¦ 연선망:RING#1, 연선망:RING#2¦ 연선망:RING#1, 연선망:RING#2¦ 연선망:RING#6, 연선망:RING#7¦ 연선망:RING#6, 연선망:RING#7¦ 연선망:RING#1,6예비, 연선망:RING#2,7예비¦ 연선망:RING#1,6예비, 연선망:RING#2,7예비¦ 연선망:RING#31, 연선망:RING#33, 연선망:RING#34예비¦ 연선망:RING#31, 연선망:RING#33, 연선망:RING#34예비¦ 연선망:RING#32, 연선망:RING#33예비, 연선망:RING#34¦ 연선망:RING#32, 연선망:RING#33예비, 연선망:RING#34¦ 연선망:RING#31예비¦ 연선망:RING#31예비¦ 연선망:RING#32예비¦ 연선망:RING#32예비¦ 예비¦ 예비¦ 예비¦ 예비¦ 예비¦ 예비¦ 예비¦ 예비¦ 예비¦ 호남_구간망1,2(다크파이버)/STM-64 (광명~천암~예비관제)¦ 호남_구간망1,2(다크파이버)/STM-64 (광명~천암~예비관제)¦ 호남_구간망1,2(다크파이버)/STM-64 (예비관제~오송)¦ 호남_구간망1,2(다크파이버)/STM-64 (예비관제~오송)¦ 수도권 신호망 10G, 수도권 변전망 10G¦ 수도권 신호망 10G, 수도권 변전망 10G¦ 수도권 신호망 10G, 수도권 변전망 10G¦ 수도권 신호망 10G, 수도권 변전망 10G¦ 1¦ 2¦ 천안PP¦ 48CORE OFD¦ 3¦ 4¦ 5¦ 6¦ 7¦ 8¦ 9¦ 10¦ 11¦ 12¦ 13¦ 14¦ 15¦ 16¦ 17¦ 18¦ 19¦ 20¦ 21¦ 22¦ 23¦ 24¦ 25¦ 26¦ 27¦ 28¦ 29¦ 30¦ 31¦ 32¦ 33¦ 34¦ 35¦ 36¦ 37¦ 38¦ 39¦ 40¦ 41¦ 42¦ 43¦ 44¦ 45¦ 46¦ 47¦ 48¦ 1¦ 2¦ 48CORE OFD¦ 3¦ 4¦ 5¦ 6¦ 7¦ 8¦ 9¦ 10¦ 11¦ 12¦ 13¦ 14¦ 15¦ 16¦ 17¦ 18¦ 19¦ 20¦ 21¦ 22¦ 23¦ 24¦ 25¦ 26¦ 27¦ 28¦ 29¦ 30¦ 31¦ 32¦ 33¦ 34¦ 35¦ 36¦ 37¦ 38¦ 39¦ 40¦ 41¦ 42¦ 43¦ 44¦ 45¦ 46¦ 47¦ 48¦ 용정SP¦ 대평PP¦ 호남_기간망1,2/DWDM(광명역 방향)¦ 회선명(하선)¦ NO¦ 1¦ 2¦ 3¦ 4¦ 5¦ 6¦ 7¦ 8¦ 9¦ 10¦ 11¦ 12¦ 13¦ 14¦ 15¦ 16¦ 17¦ 18¦ 19¦ 20¦ 21¦ 22¦ 23¦ 24¦ 25¦ 26¦ 27¦ 28¦ 29¦ 30¦ 31¦ 32¦ 33¦ 34¦ 35¦ 36¦ 37¦ 38¦ 39¦ 40¦ 41¦ 42¦ 43¦ 44¦ 45¦ 46¦ 47¦ 48¦ 연선망 6링/STM-4(ECI)(화성IEC 방향)¦ 광케이블 감시장치¦ 1¦ 2¦ 48CORE OFD¦ 3¦ 4¦ 5¦ 6¦ 7¦ 8¦ 9¦ 10¦ 11¦ 12¦ 13¦ 14¦ 15¦ 16¦ 17¦ 18¦ 19¦ 20¦ 21¦ 22¦ 23¦ 24¦ 25¦ 26¦ 27¦ 28¦ 29¦ 30¦ 31¦ 32¦ 33¦ 34¦ 35¦ 36¦ 37¦ 38¦ 39¦ 40¦ 41¦ 42¦ 43¦ 44¦ 45¦ 46¦ 47¦ 48¦ 1¦ 2¦ 석곡PP¦ 48CORE OFD¦ 3¦ 4¦ 5¦ 6¦ 7¦ 8¦ 9¦ 10¦ 11¦ 12¦ 13¦ 14¦ 15¦ 16¦ 17¦ 18¦ 19¦ 20¦ 21¦ 22¦ 23¦ 24¦ 25¦ 26¦ 27¦ 28¦ 29¦ 30¦ 31¦ 32¦ 33¦ 34¦ 35¦ 36¦ 37¦ 38¦ 39¦ 40¦ 41¦ 42¦ 43¦ 44¦ 45¦ 46¦ 47¦ 48¦ 1¦ 2¦ 덕용PP¦ 48CORE OFD¦ 3¦ 4¦ 5¦ 6¦ 7¦ 8¦ 9¦ 10¦ 11¦ 12¦ 13¦ 14¦ 15¦ 16¦ 17¦ 18¦ 19¦ 20¦ 21¦ 22¦ 23¦ 24¦ 25¦ 26¦ 27¦ 28¦ 29¦ 30¦ 31¦ 32¦ 33¦ 34¦ 35¦ 36¦ 37¦ 38¦ 39¦ 40¦ 41¦ 42¦ 43¦ 44¦ 45¦ 46¦ 47¦ 48¦ 1¦ 2¦ 48CORE OFD¦ 3¦ 4¦ 5¦ 6¦ 7¦ 8¦ 9¦ 10¦ 11¦ 12¦ 13¦ 14¦ 15¦ 16¦ 17¦ 18¦ 19¦ 20¦ 21¦ 22¦ 23¦ 24¦ 25¦ 26¦ 27¦ 28¦ 29¦ 30¦ 31¦ 32¦ 33¦ 34¦ 35¦ 36¦ 37¦ 38¦ 39¦ 40¦ 41¦ 42¦ 43¦ 44¦ 45¦ 46¦ 47¦ 48¦ 신청주SS¦ 시목PP¦ 1¦ 2¦ 48CORE OFD¦ 3¦ 4¦ 5¦ 6¦ 7¦ 8¦ 9¦ 10¦ 11¦ 12¦ 13¦ 14¦ 15¦ 16¦ 17¦ 18¦ 19¦ 20¦ 21¦ 22¦ 23¦ 24¦ 25¦ 26¦ 27¦ 28¦ 29¦ 30¦ 31¦ 32¦ 33¦ 34¦ 35¦ 36¦ 37¦ 38¦ 39¦ 40¦ 41¦ 42¦ 43¦ 44¦ 45¦ 46¦ 47¦ 48¦ 회덕SP¦ 1¦ 2¦ 48CORE OFD¦ 3¦ 4¦ 5¦ 6¦ 7¦ 8¦ 9¦ 10¦ 11¦ 12¦ 13¦ 14¦ 15¦ 16¦ 17¦ 18¦ 19¦ 20¦ 21¦ 22¦ 23¦ 24¦ 25¦ 26¦ 27¦ 28¦ 29¦ 30¦ 31¦ 32¦ 33¦ 34¦ 35¦ 36¦ 37¦ 38¦ 39¦ 40¦ 41¦ 42¦ 43¦ 44¦ 45¦ 46¦ 47¦ 48¦ 호남_기간망1,2/DWDM(광명역 방향)¦ 호남_기간망1,2/DWDM(예비관제 방향)¦ 호남_기간망1,2/DWDM(예비관제 방향)¦ 연선망 예비¦ 연선망 예비¦ 연선망 6링/STM-4(ECI)(화성IEC 방향)¦ 연선망 예비¦ 연선망 예비¦ 연선망 1링/STM-4(ECI)(화성IEC 방향)¦ 연선망 1링/STM-4(ECI)(화성IEC 방향)¦ 호남_기간망1,2 예비/DWDM(광명역 방향)¦ 호남_기간망1,2 예비/DWDM(광명역 방향)¦ 호남_기간망1,2 예비/DWDM(예비관제 방향)¦ 호남_기간망1,2 예비/DWDM(예비관제 방향)¦ 연선망:RING#1, 연선망:RING#2¦ 연선망:RING#1, 연선망:RING#2¦ 연선망:RING#6, 연선망:RING#7¦ 연선망:RING#6, 연선망:RING#7¦ 연선망:RING#1,6예비, 연선망:RING#2,7예비¦ 연선망:RING#1,6예비, 연선망:RING#2,7예비¦ 연선망:RING#31, 연선망:RING#33, 연선망:RING#34예비¦ 연선망:RING#31, 연선망:RING#33, 연선망:RING#34예비¦ 연선망:RING#32, 연선망:RING#33예비, 연선망:RING#34¦ 연선망:RING#32, 연선망:RING#33예비, 연선망:RING#34¦ 연선망:RING#31예비¦ 연선망:RING#31예비¦ 연선망:RING#32예비¦ 연선망:RING#32예비¦ 예비¦ 예비¦ 예비¦ 예비¦ 예비¦ 예비¦ 예비¦ 예비¦ 예비¦ 호남_구간망1,2(다크파이버)/STM-64 (광명~천암~예비관제)¦ 호남_구간망1,2(다크파이버)/STM-64 (광명~천암~예비관제)¦ 호남_구간망1,2(다크파이버)/STM-64 (예비관제~오송)¦ 호남_구간망1,2(다크파이버)/STM-64 (예비관제~오송)¦ 수도권 신호망 10G, 수도권 변전망 10G¦ 수도권 신호망 10G, 수도권 변전망 10G¦ 수도권 신호망 10G, 수도권 변전망 10G¦ 수도권 신호망 10G, 수도권 변전망 10G¦ 국가철도공단¦ KOREA NATIONAL RAILWAY¦ 설계회사¦ 설계감리¦ 날 짜¦ 개정번호¦ 검토자¦ 내 용¦ 작성자¦ 도면축척¦ 확인자¦ 편철번호¦ 공 구¦ 운영코드¦ 시공감리¦ 시공회사¦ 시설위치¦ 철도구분¦ 노 선 명¦ 노선방향¦ 건설분야¦ 건설단계¦ 시공건명¦ 설계건명¦ 도 면 명¦ 구도면번호¦ 표준버전¦ 도면번호¦
| 3. 경부고속철도 시험선구간 변전설비 및 변전건물 개량 실시설계 - 복사본 | 3. 경부고속철도 시험선구간 변전설비 및 변전건물 개량 실시설계 - 복사본 | 44. T2001038-008_인입용 2호 인·수공 상세도.dwg | A'¦ A¦ C¦ C'¦ B¦ B'¦ 콘크리트¦ 40-100-8¦ %%U 인·수공 평면도 ¦ 원형봉강7Φ¦ D20¦ %%U 단면도 A-A'¦ 노반중심측¦ 콘크리트¦ 40-100-8¦ 형강 L50x50x5t¦ 무늬강판 4.5t¦ 원형봉강7Φ¦ D20¦ 구체 콘크리트¦ 25-210-12¦ G.L¦ G.L¦ 방수형 관로구¦ (100mm)¦ P.P 36mm¦ (접지 인출용)¦ %%U 단면도 B-B' ¦ 구체 콘크리트¦ 25-210-12¦ 잡석¦ 콘크리트¦ 40-100-8¦ %%U 단면도 C-C' ¦ 구체 콘크리트¦ 25-210-12¦ 잡석¦ 콘크리트¦ 40-100-8¦ G.L¦ P.P Φ100¦ 배수관¦ 거름망¦ P.P 36mm¦ (접지 인출용)¦ NOTE¦ 1. 이 도면은 KR I-02020 인.수공 규격표의 ¦ 건물인입 토공 돋기구간 접합부 전선관로 연결용¦ 인·수공 표준도로서 적용한다.¦ 2. 현장의 특수한 여건에 따른 특별시방서에 ¦ 관하여는 여기서 다루지 아니하며¦ %%U상세도 "A"¦ 상세도 "A"¦ 덮개¦ 콘크리트 벽체¦ 원형봉강Ø19(아연도금)¦ 무늬강판 4.5t¦ 무늬강판 4.5t¦ 발받침대¦ 배수관¦ P.P Ø100¦ G.L¦ 앵커볼트¦ 케이블 받침대(별도 상세도면 참조)¦ 발받침대¦ 배수관¦ P.P Ø100¦ G.L¦ G.L¦ 앵커볼트¦ 케이블 받침대(별도 상세도면 참조)¦ 방수형 관로구¦ (100mm)¦ 방수형 관로구¦ (100mm)¦ 3. G.L로 부터 인·수공의 높이는 주변 형태를 ¦ 고려하여 현장 여건에 적합하게 시설한다.¦ 시공상세도면을 작성하여 시공한다.¦ 한다.¦ 샤클(덮개상세도 참조)¦ 4. 덮개 고정용 체인은 선로 바깥쪽에 설치하여야¦ 2,400¦ 2,000¦ 100¦ 200¦ 200¦ 200¦ 305¦ 200¦ 1,000¦ 350¦ 350¦ 100¦ 100¦ 171¦ 1,000¦ 500¦ 498¦ 1,000¦ 120¦ 15¦ 200¦ 1,000¦ 200¦ 15¦ 1,400¦ 100¦ 1,400¦ 100¦ 1,400¦ 400¦ 120¦ 900¦ 400¦ 15¦ 2,000¦ 200¦ 200¦ 100¦ 1,400¦ 120¦ 100¦ 100¦ 2,400¦ 50¦ 600¦ 2,000¦ 200¦ 200¦ 100¦ 1,400¦ 600¦ 120¦ 100¦ 400¦ 2,400¦ 414¦ 417¦ 600¦ \A1;10¦ \A1;4.5¦ 150¦ 100¦ 600¦ 600¦ 800¦ 750¦ \A1;700¦ \A1;400¦ \A1;15¦ \A1;500¦ \A1;700¦ \A1;500¦ \A1;400¦ 15¦ \A1;700¦ \A1;15¦ \A1;500¦ \A1;700¦ \A1;500¦ 165¦ 50¦ 165¦ 50¦ 165¦ 1,400¦ 300¦ 1,520¦ 165¦ 165¦ 70¦ 1,520¦ \A1;300¦ \A1;300¦ \A1;300¦ \A1;500¦ 165¦ 165¦ 70¦ 1,520¦ 165¦ 165¦ 70¦ 600¦ \A1;100¦ \A1;165¦ \A1;50¦ \A1;165¦ \A1;50¦ \A1;165¦ \A1;1,305¦ 50¦ 100¦ 70¦ 165¦ 165¦ 100¦ 50¦ 100¦ 국가철도공단¦ KOREA NATIONAL RAILWAY¦ 설계회사¦ 설계감리¦ 날 짜¦ 개정번호¦ 검토자¦ 내 용¦ 작성자¦ 도면축척¦ 확인자¦ 편철번호¦ 공 구¦ 운영코드¦ 시공감리¦ 시공회사¦ 시설위치¦ 철도구분¦ 노 선 명¦ 노선방향¦ 건설분야¦ 건설단계¦ 시공건명¦ 설계건명¦ 도 면 명¦ 구도면번호¦ 표준버전¦ 도면번호¦
| 3. 경부고속철도 시험선구간 변전설비 및 변전건물 개량 실시설계 - 복사본 | 3. 경부고속철도 시험선구간 변전설비 및 변전건물 개량 실시설계 - 복사본 | 002_경부고속철도 시험선구간 용정SP 통신기기실 관로설치 평면도(철거).dwg | 1,2¦ S.TR¦ A¦ A¦ A¦ A¦ COMP.¦ A¦ 200mm¦ 자갈포설¦ 철근콘크리트포장¦ #25-210-8 300mm¦ GCB¦ ES¦ ES¦ DS¦ ES¦ DS¦ PT¦ DS¦ ES¦ CT¦ V¦ U¦ ES¦ DS¦ DS¦ ES¦ GCB¦ ES¦ ES¦ DS¦ ES¦ DS¦ PT¦ DS¦ ES¦ CT¦ GCB¦ ES¦ ES¦ DS¦ ES¦ DS¦ PT¦ DS¦ ES¦ CT¦ GCB¦ ES¦ ES¦ DS¦ ES¦ DS¦ PT¦ DS¦ ES¦ CT¦ GCB¦ ES¦ DS¦ DS¦ ES¦ CT¦ ES¦ DS¦ DS¦ ES¦ CT¦ ES¦ DS¦ DS¦ ES¦ \W1.07014;AF¦ \W1.13702;TF¦ ES¦ DS¦ DS¦ ES¦ ES¦ DS¦ DS¦ ES¦ ES¦ DS¦ DS¦ ES¦ POST¦ POST¦ TF¦ FPW¦ POST¦ AF¦ TF¦ AF¦ TF¦ FPW¦ POST¦ AF¦ AF¦ TF¦ POST¦ V¦ U¦ LCP¦ AF¦ TF¦ DS¦ ES¦ DS,PT¦ DS¦ ES¦ ES¦ DS,LA¦ CT¦ CB¦ ES¦ DS¦ DAS¦ 1¦ CUB-1¦ CUB-2¦ CUB-S¦ CUB-3¦ CUB-4¦ DS¦ LA¦ DS¦ LA¦ 접지단자함-1¦ 접지단자함-2¦ 접지단자함-S¦ V¦ U¦ DAS¦ 1¦ 1¦ P¦ 1¦ LOC¦ 1¦ B¦ 1¦ UPS¦ 1¦ L¦ 1¦ SDP¦ DAS¦ 1¦ 1¦ P¦ 1¦ LOC¦ 1¦ B¦ 1¦ UPS¦ 1¦ L¦ 1¦ SDP¦ 1/120¦ IDF¦ (철거)ELP전선관 Ø50x1\P 도관전신관 Ø76x1\P OF-SM-4Corex1¦ 21m¦ (철거)OF-SM-4Corex1¦ 10m¦ (철거)OF-SM-4Corex1¦ 48m¦ (철거)ELP전선관 Ø50x1\P OF-SM-4Corex1¦ 16m¦ A¦ 변전설비(기존)¦ 변전설비(임시)¦ 1¦ SHV¦ 2¦ SHV¦ SHV¦ 4¦ SHV¦ 5¦ SHV¦ 6¦ TR¦ 1¦ TR¦ 2¦ 1¦ CU¦ 3¦ SHV¦ 축전지¦ 역무UPS¦ 출입통제¦ 시스템¦ UPS¦ (변전)¦ 축전지¦ 전송정류기¦ 정류기¦ 전송설비¦ 변전CCTV설비¦ RACK¦ 경부고속철도¦ 동기식광다중화장치¦ 광분배함¦ OFD¦ UP¦ 1¦ L¦ 2¦ UPS¦ 1¦ UPS¦ 1¦ B¦ 1¦ P¦ 2¦ P¦ 1¦ LOC¦ 1¦ SDP¦ Access floor 경계선¦ CABLE PIT¦ 300W×300D(변전분야 과업)¦ V¦ U¦ \A1;26,615¦ \A1;52,600¦ 12,600¦ 500¦ 1,000¦ 1,300¦ 1,000¦ 1,300¦ 1,000¦ 1,200¦ 1,000¦ 2,000¦ 1,400¦ 1,600¦ 1,000¦ 1,200¦ 1,200¦ 500¦ 1,000¦ 1,300¦ 1,000¦ 1,300¦ 1,000¦ 1,200¦ 1,000¦ 2,000¦ 1,400¦ 1,600¦ 1,000¦ 1,200¦ 1,200¦ 국가철도공단¦ KOREA NATIONAL RAILWAY¦ 설계회사¦ 설계감리¦ 날 짜¦ 개정번호¦ 검토자¦ 내 용¦ 작성자¦ 도면축척¦ 확인자¦ 편철번호¦ 공 구¦ 운영코드¦ 시공감리¦ 시공회사¦ 시설위치¦ 철도구분¦ 노 선 명¦ 노선방향¦ 건설분야¦ 건설단계¦ 시공건명¦ 설계건명¦ 도 면 명¦ 구도면번호¦ 표준버전¦ 도면번호¦ \A1;15,000¦ \A1;30,000¦
| 3. 경부고속철도 시험선구간 변전설비 및 변전건물 개량 실시설계 - 복사본 | 3. 경부고속철도 시험선구간 변전설비 및 변전건물 개량 실시설계 - 복사본 | 003_경부고속철도 시험선구간 천안PP 통신기기실 기기배치도(임시).dwg | 현관문¦ 1-1¦ HT¦ 1-2¦ HT¦ 2-1¦ HT¦ 2-2¦ HT¦ 1,2¦ STR¦ 전력배전반실¦ 1¦ SH¦ 2¦ SH¦ 배전반¦ 전자식¦ 배전반¦ 전자식¦ (INTERFACE)¦ (PLC&RELAY)¦ 1/50¦ 정류기¦ 전송설비¦ 광분배함¦ OFD¦ 다중화장치¦ P-MUX¦ 경부고속철도¦ 동기식광다중화장치¦ 무정전전원장치¦ 역무UPS¦ 변전CCTV¦ RACK¦ 통신기기실¦ (신설)UTP CAT.5e 25Px1¦ 22m¦ 국가철도공단¦ KOREA NATIONAL RAILWAY¦ 8,550¦ 10,650¦ 600¦ 3,050¦ 1,280¦ 2,500¦ 1,720¦ 1,570¦ 1,480¦ 770¦ 1,800¦ 1,200¦ 1,200¦ 1,200¦ 1,200¦ 2,400¦ 880¦ 500¦ 800¦ 1,000¦ 800¦ 800¦ 800¦ 1,500¦ 800¦ 3,650¦ 700¦ 600¦ 600¦ 520¦ 600¦ 600¦ 4,650¦ 230¦ 900¦ 900¦ 600¦ 600¦ 700¦ 720¦ 15,550¦ 설계회사¦ 설계감리¦ 날 짜¦ 개정번호¦ 검토자¦ 내 용¦ 작성자¦ 도면축척¦ 확인자¦ 편철번호¦ 공 구¦ 운영코드¦ 시공감리¦ 시공회사¦ 시설위치¦ 철도구분¦ 노 선 명¦ 노선방향¦ 건설분야¦ 건설단계¦ 시공건명¦ 설계건명¦ 도 면 명¦ 구도면번호¦ 표준버전¦ 도면번호¦
| 3. 경부고속철도 시험선구간 변전설비 및 변전건물 개량 실시설계 - 복사본 | 3. 경부고속철도 시험선구간 변전설비 및 변전건물 개량 실시설계 - 복사본 | 018-5_경부고속철도 시험선구간 심중남 배전소 통신케이블 인입 평면도(철거).dwg | 수로콘크리트¦ 수로콘크리트¦ 심중남 배전소¦ 115km 507(KPR:120km044)¦ 1¦ SH¦ 3¦ SH¦ 4¦ SH¦ 1¦ TR¦ 2¦ TR¦ 1¦ LV¦ 2¦ LV¦ RTU¦ 2¦ SH¦ EH¦ EH¦ EH¦ EH¦ J¦ (철거)동케이블 FS/JF 0.65mmx6P(15%차폐):24m¦ 광케이블 OF-SM-4COREx1(광케이블 포설도 참조)¦ 연선¦ 전화기¦ EH¦ NOTE¦ ■ 선시공은 철거, 후시공은 철거를 기본으로 하며,¦ 안정적인 통신 운용을 위해 케이블 절체는¦ 상,하선을 동시에 시행하여서는 안되며, 하선측¦ 부터 절체를 완료한 후 상선측을 절체하여 통신¦ 운용에 영향이 가지 않도록 한다.¦ ■ 관로 및 선로 시공시 배전분야와 협의 후 시공에¦ 주의하여야 한다.¦ (철거)광케이블 OF-SM-4COREx1:14.4m\P 동케이블 FS/JF 0.65mmx6P(15%차폐):11m¦ \P (철거)동케이블 FS/JF 0.65mmx6P(15%차폐):7m¦ (철거)광케이블 OF-SM-4COREx1:11.4m¦ F1¦ 115km 477¦ 원격 중계기¦ 동케이블 접속점¦ (철거)동케이블 FS/JF 0.65mmx6P(15%차폐):(횡단)12m+2m¦ (철거)동케이블 FS/JF 0.65mmx6P(15%차폐):32m¦ x¦ x¦ x¦ x¦ x¦ x¦ x¦ x¦ x¦ x¦ x¦ x¦ x¦ x¦ x¦ x¦ x¦ x¦ x¦ x¦ x¦ x¦ x¦ x¦ x¦ x¦ x¦ x¦ x¦ x¦ x¦ x¦ x¦ x¦ x¦ x¦ x¦ x¦ x¦ 1¦ CU¦ 2¦ TR¦ 1¦ TR¦ 2¦ SHV¦ 1¦ SHV¦ x¦ x¦ x¦ x¦ x¦ x¦ x¦ x¦ x¦ x¦ x¦ x¦ x¦ x¦ x¦ x¦ x¦ x¦ x¦ x¦ x¦ x¦ x¦ x¦ x¦ x¦ x¦ x¦ x¦ x¦ x¦ x¦ x¦ LV¦ 1¦ 심중남배전소(임시)¦ 국가철도공단¦ KOREA NATIONAL RAILWAY¦ 설계회사¦ 설계감리¦ 날 짜¦ 개정번호¦ 검토자¦ 내 용¦ 작성자¦ 도면축척¦ 확인자¦ 편철번호¦ 공 구¦ 운영코드¦ 시공감리¦ 시공회사¦ 시설위치¦ 철도구분¦ 노 선 명¦ 노선방향¦ 건설분야¦ 건설단계¦ 시공건명¦ 설계건명¦ 도 면 명¦ 구도면번호¦ 표준버전¦ 도면번호¦ {\W7.83333; }(신설)벽체구멍뚫기Ø150x2\P{\W9.79167; }스파이랄슬리브(난연)x1:3.4m¦
| 3. 경부고속철도 시험선구간 변전설비 및 변전건물 개량 실시설계 - 복사본 | 3. 경부고속철도 시험선구간 변전설비 및 변전건물 개량 실시설계 - 복사본 | T2005072-015_경부고속철도 시험선구간 고등 신호배전소 통신케이블 인입 평면도(임시).dwg | 600¦ 고등신호배전소¦ 105km 644¦ (KPR:110km 181)¦ 1¦ SH¦ 3¦ SH¦ 4¦ SH¦ 1¦ TR¦ 2¦ TR¦ 1¦ LV¦ 2¦ LV¦ RTU¦ 2¦ SH¦ 고등 신호배전소(임시)¦ 연선¦ 전화기¦ NOTE¦ ■ 선시공은 신설, 후시공은 철거를 기본으로 하며,¦ 안정적인 통신 운용을 위해 케이블 절체는¦ 상,하선을 동시에 시행하여서는 안되며, 하선측¦ 부터 절체를 완료한 후 상선측을 절체하여 통신¦ 운용에 영향이 가지 않도록 한다.¦ ■ 관로 및 선로 시공시 배전분야와 협의 후 시공에¦ 주의하여야 한다.¦ 105km 619¦ 고등InEC¦ (KPR:110km 149)¦ H¦ EH¦ (신설)광케이블 OF-SM-4COREx1:8.4m¦ (신설)벽체구멍뚫기Ø150x4\P 스파이랄슬리브(난연)x1:3.4m¦ \pt15000;(신설)일반터파기구간(인력,콘크리트깨기)\P\ptz; 지중관로(FC Ø100x2)\P 동케이블 FS/JF 0.65mmx6P(15%차폐):3m¦ \pt15000;(신설)일반터파기구간(인력터파기)\P\ptz; 지중관로(FC Ø100x2,내관 SCD 25mmx4)\P 광케이블 OF-SM-4COREx1:10.4m+(구내)14m\P 동케이블 FS/JF 0.65mmx6P(15%차폐):8m+(구내)14m¦ (신설)벽체구멍뚫기Ø150x2\P 스파이랄슬리브(난연)x1:3.4m+(구내)14m¦ 1¦ CU¦ 2¦ TR¦ 1¦ TR¦ 2¦ SHV¦ 1¦ SHV¦ x¦ x¦ x¦ x¦ x¦ x¦ x¦ x¦ x¦ x¦ x¦ x¦ x¦ x¦ x¦ x¦ x¦ x¦ x¦ x¦ x¦ x¦ x¦ x¦ x¦ x¦ x¦ x¦ LV¦ 1¦ 국가철도공단¦ KOREA NATIONAL RAILWAY¦ 설계회사¦ 설계감리¦ 날 짜¦ 개정번호¦ 검토자¦ 내 용¦ 작성자¦ 도면축척¦ 확인자¦ 편철번호¦ 공 구¦ 운영코드¦ 시공감리¦ 시공회사¦ 시설위치¦ 철도구분¦ 노 선 명¦ 노선방향¦ 건설분야¦ 건설단계¦ 시공건명¦ 설계건명¦ 도 면 명¦ 구도면번호¦ 표준버전¦ 도면번호¦
| 3. 경부고속철도 시험선구간 변전설비 및 변전건물 개량 실시설계 - 복사본 | 3. 경부고속철도 시험선구간 변전설비 및 변전건물 개량 실시설계 - 복사본 | 031_경부고속철도 시험선구간 문곡 배전소 통신케이블 인입 평면도(신설).dwg | 132km 225¦ 200¦ 문곡신호배전소¦ 132km 265¦ (KPR:136km 762)¦ P4¦ P5¦ H¦ (건축시공분)¦ 연선¦ 전화기¦ H¦ NOTE¦ ■ 선시공은 신설, 후시공은 철거를 기본으로 하며,¦ 안정적인 통신 운용을 위해 케이블 절체는¦ 상,하선을 동시에 시행하여서는 안되며, 하선측¦ 부터 절체를 완료한 후 상선측을 절체하여 통신¦ 운용에 영향이 가지 않도록 한다.¦ ■ 관로 및 선로 시공시 배전분야와 협의 후 시공에¦ 주의하여야 한다.¦ 문곡InEC¦ TH¦ TH¦ TH¦ (KPR:136km 660)¦ TH¦ (신설)스파이랄슬리브(난연)x1:(구내)39m+3.4m¦ (신설)스파이랄슬리브(난연)x1:3.4m¦ (신설)스파이랄슬리브(난연)x1:3.4m¦ \pt15000;(신설)일반터파기구간(인력터파기)\P\ptz; 지중관로(FC Ø100x2,내관 SCD 25mmx4)\P 광케이블 OF-SM-4COREx1:(구내)39m+61.4m\P 동케이블 FS/JF 0.65mmx6P(15%차폐):(구내)39m+58m¦ (신설)광케이블 OF-SM-4COREx1:16m¦ (신설)스파이랄슬리브(난연)x1:3.4m¦ \pt15000;(신설)일반터파기구간(인력,콘크리트깨기)\P\ptz; 지중관로(FC Ø100x2)\P 동케이블 FS/JF 0.65mmx6P(15%차폐):5m¦ \pt15000;(신설)일반터파기구간(인력터파기)\P\ptz; 지중관로(FC Ø100x2,내관 SCD 25mmx4)\P 광케이블 OF-SM-4COREx1:8.4m¦ (신설)벽체구멍뚫기Ø150x2\P 스파이랄슬리브(난연)x1:3.4m¦ (신설)수공2호¦ 전송설비¦ 영상설비¦ 연선전화기¦ 통신회선 제공¦ 구분¦ 개량해당여부¦ 비고¦ X¦ OF-SM-4COREx1¦ X¦ O¦ O¦ 이설¦ EC¦ 1¦ CU¦ 2¦ TR¦ 1¦ TR¦ 2¦ SHV¦ 1¦ SHV¦ x¦ x¦ x¦ x¦ x¦ x¦ x¦ x¦ x¦ x¦ x¦ x¦ x¦ x¦ x¦ x¦ x¦ x¦ x¦ x¦ x¦ x¦ LV¦ 1¦ LV¦ 2¦ 5¦ SH¦ 6¦ SH¦ 1¦ SHR¦ 2¦ SHR¦ x¦ x¦ x¦ x¦ x¦ x¦ x¦ x¦ x¦ x¦ x¦ x¦ x¦ x¦ x¦ x¦ x¦ x¦ x¦ x¦ x¦ x¦ x¦ x¦ x¦ x¦ x¦ 분전반¦ x¦ x¦ x¦ x¦ x¦ x¦ x¦ x¦ x¦ x¦ x¦ x¦ x¦ x¦ x¦ x¦ x¦ x¦ x¦ x¦ x¦ x¦ x¦ x¦ x¦ x¦ x¦ x¦ x¦ x¦ x¦ x¦ x¦ x¦ x¦ x¦ x¦ x¦ x¦ x¦ x¦ x¦ x¦ x¦ x¦ x¦ x¦ 1¦ CU¦ 1¦ LV¦ 2¦ TR¦ 1¦ TR¦ 6¦ SHV¦ 1¦ BAT¦ 1¦ REC¦ 5¦ SHV¦ 4¦ SHV¦ 3¦ SHV¦ 2¦ SHV¦ 1¦ SHV¦ 2¦ LV¦ 3¦ LV¦ 국가철도공단¦ KOREA NATIONAL RAILWAY¦ 설계회사¦ 설계감리¦ 날 짜¦ 개정번호¦ 검토자¦ 내 용¦ 작성자¦ 도면축척¦ 확인자¦ 편철번호¦ 공 구¦ 운영코드¦ 시공감리¦ 시공회사¦ 시설위치¦ 철도구분¦ 노 선 명¦ 노선방향¦ 건설분야¦ 건설단계¦ 시공건명¦ 설계건명¦ 도 면 명¦ 구도면번호¦ 표준버전¦ 도면번호¦
| 3. 경부고속철도 시험선구간 변전설비 및 변전건물 개량 실시설계 - 복사본 | 3. 경부고속철도 시험선구간 변전설비 및 변전건물 개량 실시설계 - 복사본 | T7000075-002_경부고속철도 시험선구간 석곡PP~회덕SP 영상감시설비 구성도(기존).dwg | 석곡PP,천안PP,용정SP,대평PP,덕용PP,시목PP,회덕SP¦ COLOR QUAD SWITCHER¦ CAM1¦ CAM2¦ CAM3¦ 4분할장치¦ 영상복합전송장치¦ 장¦ 치¦ 송¦ 전¦ 광¦ C¦ D¦ F¦ V D A¦ OFF¦ POWER¦ CONTROLLER¦ POWER¦ CH1¦ CH2¦ CH3¦ CH4¦ CH5¦ CH6¦ CH7¦ CH8¦ CH9¦ CH10¦ POWER SELECT¦ VIDEO ALARM UNIT¦ Interface unit¦ ROUTER¦ C S U¦ A M P¦ 스피커¦ 출입통제장치(ACU)¦ 지문인식리더기¦ 전자정(LOCK)¦ 출입버튼¦ 침입감시센서¦ E1¦ 단독형 ROUTER¦ 단독형 CSU¦ POWER DISTRIBUTION UNIT¦ OFF¦ POWER¦ 0¦ 비상 전원¦ 220¦ 주전원¦ 110¦ 220V 상전¦ AC OUTPUT¦ POWER DISTRIBUTION UNIT¦ AC POWER IN¦ AC OUT¦ AC¦ VOLTS¦ VOLTS¦ DC¦ TO 영상복합전송장치¦ UPS(3KVA)¦ 투광기¦ HUB(8port)¦ 신 청 주 변 전 소¦ E1(각계PP)¦ E1(옥천SS)¦ E1(주곡PP)¦ E1(상촌SP)¦ E1(덕천PP)¦ E1(김천SS)¦ E1(오봉PP)¦ E1(동안PP)¦ E1(신동SP)¦ 장¦ 치¦ 송¦ 전¦ 광¦ C¦ D¦ F¦ C S U¦ C S U¦ C S U¦ C S U¦ C S U¦ C S U¦ C S U¦ C S U¦ C S U¦ 집합형 CSU¦ ROUTER¦ COPeye¦ COPeye¦ COPeye¦ 22"¦ 40"¦ 40"¦ LCD모니터*2EA¦ 집합형 ROUTER¦ HUB(24port)¦ 저장,스트리밍서버¦ CCTV 운영장치*2EA¦ 출입관리운영서버¦ 광스위칭허브¦ E1*7¦ 국가철도공단¦ KOREA NATIONAL RAILWAY¦ 설계회사¦ 설계감리¦ 날 짜¦ 개정번호¦ 검토자¦ 내 용¦ 작성자¦ 도면축척¦ 확인자¦ 편철번호¦ 공 구¦ 운영코드¦ 시공감리¦ 시공회사¦ 시설위치¦ 철도구분¦ 노 선 명¦ 노선방향¦ 건설분야¦ 건설단계¦ 시공건명¦ 설계건명¦ 도 면 명¦ 구도면번호¦ 표준버전¦ 도면번호¦
| 3. 경부고속철도 시험선구간 변전설비 및 변전건물 개량 실시설계 - 복사본 | 3. 경부고속철도 시험선구간 변전설비 및 변전건물 개량 실시설계 - 복사본 | 47. T2001038-011_케이블 걸이 받침대 상세도.dwg | 10. 335-27 단용¦ 11. 355-29 단용¦ 12. 375-30 단용¦ 13. 395-32 단용¦ 14. 415-34 단용¦ 4. 155-12 단용¦ 5. 175-14 단용¦ 6. 195-16 단용¦ 7. 215-17 단용¦ 8. 255-20 단용¦ 9. 295-24 단용¦ 12¦ 18¦ 12¦ 15¦ 15¦ 15¦ 15¦ 18¦ 12¦ 15¦ 15¦ 15¦ 15¦ 18¦ 12¦ 11¦ 233¦ 12¦ 18¦ 12¦ 15¦ 15¦ 15¦ 15¦ 15¦ 15¦ 18¦ 12¦ 15¦ 15¦ 15¦ 15¦ 18¦ 12¦ 11¦ 263¦ 12¦ 18¦ 12¦ 6@100=600¦ 18¦ 12¦ 6@100=600¦ 18¦ 12¦ 11¦ 293¦ 12¦ 18¦ 12¦ 4@100=400¦ 18¦ 12¦ 4@100=400¦ 18¦ 12¦ 4@100=400¦ 18¦ 12¦ 11¦ 323¦ 12¦ 18¦ 12¦ 15¦ 15¦ 18¦ 4@100=400¦ 12¦ 18¦ 12¦ 4@100=400¦ 18¦ 12¦ 11¦ 30¦ 60¦ 55¦ 90¦ 90¦ 23¦ 348¦ 12¦ 18¦ 12¦ 6@100=600¦ 18¦ 4@100=400¦ 12¦ 18¦ 12¦ 11¦ 30¦ 120¦ 85¦ 90¦ 23¦ 348¦ 12¦ 18¦ 12¦ 4@100=400¦ 18¦ 4@100=400¦ 12¦ 18¦ 12¦ 10¦ 30¦ 90¦ 3@600=1,800¦ 90¦ 23¦ 3,350¦ 12¦ 18¦ 12¦ 6@100=600¦ 18¦ 4@100=400¦ 12¦ 18¦ 12¦ 10¦ 30¦ 120¦ 3@600=1,800¦ 90¦ 22¦ 3,350¦ 12¦ 18¦ 12¦ 15¦ 15¦ 18¦ 12¦ 4@100=400¦ 18¦ 12¦ 10¦ 30¦ 60¦ 4@600=2,400¦ 90¦ 22¦ 3,750¦ 12¦ 18¦ 12¦ 4@100=400¦ 18¦ 12¦ 4@100=400¦ 18¦ 12¦ 11¦ 30¦ 90¦ 4@600=2,400¦ 90¦ 23¦ 3,950¦ 12¦ 18¦ 12¦ 6@100=600¦ 18¦ 18¦ 6@100=600¦ 12¦ 12¦ 10¦ 30¦ 120¦ 4@600=2,400¦ 90¦ 22¦ 4,150¦ 국가철도공단¦ KOREA NATIONAL RAILWAY¦ 설계회사¦ 설계감리¦ 날 짜¦ 개정번호¦ 검토자¦ 내 용¦ 작성자¦ 도면축척¦ 확인자¦ 편철번호¦ 공 구¦ 운영코드¦ 시공감리¦ 시공회사¦ 시설위치¦ 철도구분¦ 노 선 명¦ 노선방향¦ 건설분야¦ 건설단계¦ 시공건명¦ 설계건명¦ 도 면 명¦ 구도면번호¦ 표준버전¦ 도면번호¦
| 3. 경부고속철도 시험선구간 변전설비 및 변전건물 개량 실시설계 - 복사본 | 3. 경부고속철도 시험선구간 변전설비 및 변전건물 개량 실시설계 - 복사본 | T9000038-015_광케이블 매설표지판 상세도.dwg | (단 위:mm)¦ G.L¦ ㄱ형강(4t)¦ 아크릴용접¦ 평철밴드(2t)¦ * 표지판은 양면으로 인쇄하여야 한다.¦ 나. 두께 : 2t¦ 라. "일반전화(청색),(080-850-4928(적색)":48Point¦ 1.서체는 훈민정음 견명조로 다음 크기 및 색상으로 한다.¦ 가. "주의" : 127 Point(적색)¦ 나. "광케이블" : 72Point(청색)¦ 다. "지역내" : 48Point(검정색)¦ 마. "국가철도공단" : 90Point(검정색)¦ 가. 재질 : 알루미늄 합금판¦ * 표지판 사양¦ NOTE¦ * 로고표시는 시공시 변경사사항임.¦ - 주 의 -¦ 광케이블¦ 매설지역¦ 000-000-0000¦ 철)000-0000¦ 연락처¦ 국가철도공단¦ (단 위:mm)¦ G.L¦ 080-850-4982(사고빨리)¦ 080-850-4982- -#¦ (지역내 공사시 연락전화번호)¦ 광케이블 매설 지역¦ 주 의¦ 휴대전화¦ ㄱ형강(4t)¦ 아크 용접¦ 일반전화¦ 철도전화¦ 평철밴드(2t)¦ 바탕:백색¦ 아크릴용접¦ 평철밴드(2t)¦ * 표지판은 양면으로 인쇄하여야 한다.¦ 나. 두께 : 2t¦ 라. "일반전화(청색),(080-850-4928(적색)":48Point¦ 1.서체는 훈민정음 견명조로 다음 크기 및 색상으로 한다.¦ 가. "주의" : 127 Point(적색)¦ 나. "광케이블" : 72Point(청색)¦ 다. "지역내" : 48Point(검정색)¦ 마. "국가철도공단" : 90Point(검정색)¦ 가. 재질 : 알루미늄 합금판¦ * 표지판 사양¦ NOTE¦ * 로고표시는 시공시 변경사사항임.¦ - 주 의 -¦ 광케이블¦ 매설지역¦ 000-000-0000¦ 철)000-0000¦ 연락처¦ 한국철도공사¦ 국가철도공단¦ KOREA NATIONAL RAILWAY¦ 300¦ 1,200¦ 20¦ 20¦ 200¦ 23¦ 250¦ 300¦ 300¦ 1,200¦ 20¦ 20¦ 20¦ 200¦ 23¦ 100¦ 30¦ 250¦ 300¦ 설계회사¦ 설계감리¦ 날 짜¦ 개정번호¦ 검토자¦ 내 용¦ 작성자¦ 도면축척¦ 확인자¦ 편철번호¦ 공 구¦ 운영코드¦ 시공감리¦ 시공회사¦ 시설위치¦ 철도구분¦ 노 선 명¦ 노선방향¦ 건설분야¦ 건설단계¦ 시공건명¦ 설계건명¦ 도 면 명¦ 구도면번호¦ 표준버전¦ 도면번호¦
| 3. 경부고속철도 시험선구간 변전설비 및 변전건물 개량 실시설계 - 복사본 | 3. 경부고속철도 시험선구간 변전설비 및 변전건물 개량 실시설계 - 복사본 | 013_경부고속철도 시험선구간 고등 신호배전소 통신케이블 인입 평면도(신설).dwg | 600¦ 고등신호배전소¦ 105km 644¦ (KPR:110km 181)¦ 고등 신호배전소(임시)¦ 연선¦ 전화기¦ H¦ (신설)일반터파기구간(인력,콘크리트깨기)\P{\W5.875; }지중관로(FC Ø100x2)\P{\W5.875; }동케이블 FS/JF 0.65mmx6P(15%차폐):3m¦ NOTE¦ ■ 선시공은 신설, 후시공은 철거를 기본으로 하며,¦ 안정적인 통신 운용을 위해 케이블 절체는¦ 상,하선을 동시에 시행하여서는 안되며, 하선측¦ 부터 절체를 완료한 후 상선측을 절체하여 통신¦ 운용에 영향이 가지 않도록 한다.¦ ■ 관로 및 선로 시공시 배전분야와 협의 후 시공에¦ 주의하여야 한다.¦ (신설)광케이블 OF-SM-4COREx1:17.4m¦ 105km 619¦ 고등InEC¦ (KPR:110km 149)¦ H¦ (신설)벽체구멍뚫기Ø150x4\P 스파이랄슬리브(난연)x1:3.4m¦ (신설)스파이랄슬리브(난연)x1:(구내)14m+3.4m¦ \pt15000;(신설)일반터파기구간(인력터파기)\P\ptz; 지중관로(FC Ø100x2,내관 SCD 25mmx4)\P 광케이블 OF-SM-4COREx1:(구내)14m+50m\P 동케이블 FS/JF 0.65mmx6P(15%차폐):(구내)14m+50m¦ 전송설비¦ 영상설비¦ 연선전화기¦ 통신회선 제공¦ 구분¦ 개량해당여부¦ 비고¦ X¦ OF-SM-4COREx1¦ X¦ O¦ O¦ 이설¦ 1¦ CU¦ 2¦ TR¦ 1¦ TR¦ 2¦ SHV¦ 1¦ SHV¦ x¦ x¦ x¦ x¦ x¦ x¦ x¦ x¦ x¦ x¦ x¦ x¦ x¦ x¦ x¦ x¦ x¦ x¦ x¦ x¦ x¦ x¦ x¦ x¦ x¦ x¦ x¦ x¦ LV¦ 1¦ 2¦ 1¦ 6¦ 5¦ 4¦ 3¦ 2¦ 1¦ 1¦ CU¦ 1¦ LV¦ TR¦ TR¦ SHV¦ 1¦ BAT¦ 1¦ REC¦ SHV¦ SHV¦ SHV¦ SHV¦ SHV¦ 2¦ LV¦ 3¦ LV¦ x¦ x¦ x¦ x¦ x¦ x¦ x¦ x¦ x¦ x¦ x¦ x¦ x¦ x¦ x¦ x¦ x¦ x¦ x¦ x¦ x¦ x¦ x¦ x¦ x¦ x¦ x¦ x¦ x¦ x¦ x¦ x¦ x¦ x¦ x¦ x¦ x¦ x¦ x¦ x¦ x¦ x¦ x¦ x¦ x¦ x¦ x¦ x¦ x¦ x¦ 국가철도공단¦ KOREA NATIONAL RAILWAY¦ 설계회사¦ 설계감리¦ 날 짜¦ 개정번호¦ 검토자¦ 내 용¦ 작성자¦ 도면축척¦ 확인자¦ 편철번호¦ 공 구¦ 운영코드¦ 시공감리¦ 시공회사¦ 시설위치¦ 철도구분¦ 노 선 명¦ 노선방향¦ 건설분야¦ 건설단계¦ 시공건명¦ 설계건명¦ 도 면 명¦ 구도면번호¦ 표준버전¦ 도면번호¦
| 3. 경부고속철도 시험선구간 변전설비 및 변전건물 개량 실시설계 - 복사본 | 3. 경부고속철도 시험선구간 변전설비 및 변전건물 개량 실시설계 - 복사본 | T2001085-012_경부고속철도 시험선구간 신청주SS 통신기기실 관로설치 평면도(신설).dwg | 교량트레이 인하¦ P24¦ 125km 708¦ P25 중심¦ P25¦ P26¦ TYPE "D"¦ P26¦ P27¦ To : 교량 트레이 입상(18m)¦ To : 교량 트레이 입상(18m)¦ TYPE "F"¦ F.R.P정화조¦ 배수펌프¦ 공동구 ¦ 흄 관 ∮600m L=5.0m¦ 15인용¦ MOSAIC PANEL¦ (154KV CONTROL)¦ 화 장 실¦ 철근 콘크리트 포장¦ #25-210-8¦ 500mm¦ 자갈포설¦ 200mm¦ 심정펌프¦ UP¦ 500¦ 창 고¦ 휴 게 실¦ 탕 비 실¦ INTERFACE¦ PANEL¦ 대 기 실¦ 통 신 실¦ 조 작 실¦ 조 작 실¦ PANEL¦ RELAY¦ RELAY¦ PANEL¦ MOSAIC PANEL¦ (154KV CONTROL)¦ PANEL¦ RELAY¦ UP¦ AIRCON¦ 자동소화설비¦ INTERFACE¦ PANEL¦ AIRCON¦ TYPE "B-1"¦ 1800 X2100¦ w¦ 공동구¦ d¦ 창 고¦ 창 고¦ UP¦ UP¦ NOTE¦ ■ 선시공은 신설, 후시공은 철거를 기본으로 하며,¦ 안정적인 통신 운용을 위해 케이블 절체는¦ 상,하선을 동시에 시행하여서는 안되며, 하선측¦ 부터 절체를 완료한 후 상선측을 절체하여 통신¦ 운용에 영향이 가지 않도록 한다.¦ ■ 신설관로 및 케이블 포설시 배전분야 케이블¦ 루트와 겹치지 않도록 주의하여 시공하여야 한다.¦ 24m¦ 26m¦ 26m¦ 10m¦ 벽체구멍뚫기 Φ150×4¦ 수공2호¦ (신설)¦ 62m¦ 수공2호¦ (신설)¦ (임시)광케이블 OF-SM-48Core×4¦ (신설)광케이블 OF-SM-48Core×2¦ 26m+24m+26m¦ 68m¦ 26m¦ 22m¦ (임시)광케이블 OF-SM-48Core×4¦ 68m¦ (임시)광케이블 OF-SM-48Core×4¦ 26m+22m¦ 48m¦ (임시)광케이블 OF-SM-48Core×4¦ 6m+48m¦ 6m¦ (신설)일반터파기 구간(인력,콘크리트 깨기)¦ 지중관로(FC Ø100x4, 내관 SCD25mm×4×2)¦ 광케이블 OF-SM-48Core×2¦ 56m¦ 인입용2호¦ (신설)¦ (신설)케이블 덕트(W200×H100)¦ TO.통신기기실(2층) : 8m¦ 수공2호¦ (신설)¦ 12m¦ (신설)일반터파기 구간(인력,콘크리트 깨기)¦ 지중관로(FC Ø100x4, 내관 SCD25mmx4x2)¦ 광케이블 OF-SM-48Core×2¦ 22m+12m¦ 22m¦ 광케이블 OF-SM-24Core×3¦ 광케이블 OF-SM-24Core×4¦ 광케이블 OF-SM-24Core×4¦ 광케이블 OF-SM-24Core×4¦ 벽체구멍뚫기 Φ150×4¦ 광케이블 OF-SM-24Core×2¦ 광케이블 OF-SM-24Core×4¦ 광케이블 OF-SM-24Core×2¦ 지중관로(FC Ø100x2, 내관 SCD25mmx4)¦ 3m¦ 광케이블 OF-SM-4Core×1¦ (신설)일반터파기 구간(인력,콘크리트 깨기)¦ 광케이블 OF-SM-4Core×2¦ 34m¦ (신설)일반터파기 구간(인력,콘크리트 깨기)¦ 지중관로(FC Ø100x4, 내관 SCD25mmx4x2)¦ 광케이블 OF-SM-48Core×2¦ 34m¦ 광케이블 OF-SM-24Core×2¦ 광케이블 OF-SM-4Core×1¦ (신설)일반터파기 구간(인력,콘크리트 깨기)¦ 지중관로(FC Ø100x4, 내관 SCD25mmx4x2)¦ 광케이블 OF-SM-48Core×2¦ 10m+62m¦ 광케이블 OF-SM-24Core×2¦ 지중관로(FC Ø100x2, 내관 SCD25mmx4)¦ 2m¦ 광케이블 OF-SM-4Core×1¦ (신설)일반터파기 구간(인력,콘크리트 깨기)¦ 수공2호¦ (신설)¦ 동케이블 FS/JF 0.65mm 50P×2×2¦ 인입용2호¦ (신설)¦ TO.통신기기실(2층) : 10m¦ 20m¦ TO.통신기기실 : 5m¦ 2m¦ 동케이블 FS/JF 0.65mm 50P×2¦ (신설)광케이블 OF-SM-24Core×1¦ 동케이블 FS/JF 0.65mm 50P×2¦ (신설)광케이블 OF-SM-24Core×1¦ (임시)광케이블 OF-SM-48Core×2¦ 7m¦ 광케이블 OF-SM-24Core×2¦ 광케이블 OF-SM-24Core×2¦ (신설)광케이블 OF-SM-48Core×2¦ 동케이블 FS/JF 0.65mm 50P×2¦ (신설)광케이블 OF-SM-24Core×1¦ 동케이블 접속×2¦ 동케이블 FS/JF 0.65mm 50P×2¦ 전송설비¦ 영상설비¦ 연선전화기¦ 통신회선 제공¦ 구분¦ 개량해당여부¦ 비고¦ O¦ OF-SM-4COREx2¦ O¦ X¦ O¦ 아날로그방식->TP방식¦ 신설 후 기존 철거¦ 전력배전반실¦ 2¦ S.TR¦ 1¦ S.TR¦ 1¦ N.GR¦ 1¦ G.TR¦ 8¦ HT¦ 7¦ HT¦ 6¦ HT¦ 5¦ HT¦ 4¦ HT¦ 3¦ HT¦ 2¦ HT¦ 1¦ HT¦ 1¦ L¦ 2¦ L¦ 1¦ RTU¦ 정류기¦ 2¦ B¦ 1¦ B1¦ 분전반¦ DAU¦ 2¦ 1¦ 베터리¦ 베터리¦ UPS¦ 2¦ B¦ 1-1¦ B¦ 1¦ RTU¦ 1¦ RTU¦ 전철제어반실/전력배전반실¦ 사무실/¦ 감시제어반실¦ AT실-1¦ AT실-2¦ AT실-Z¦ AT실-3¦ AT실-4¦ 케이블 PIT실¦ 화장실(여)¦ 화장실(남)¦ 탕비실¦ MTR실-3¦ MTR실-2¦ MTR실-1¦ 9¦ SHV¦ 10¦ SHV¦ 1¦ SR¦ 2¦ SR¦ 8¦ SHV¦ 7¦ SHV¦ 1¦ SHV¦ 2¦ SHV¦ 3¦ SHV¦ 4¦ SHV¦ 5¦ SHV¦ 6¦ SHV¦ 1¦ TR¦ 2¦ TR¦ 1¦ CU¦ 1¦ FT¦ 1¦ LOC¦ 1¦ SDP¦ 1¦ L¦ 2¦ L¦ 1¦ UPS¦ 2¦ UPS¦ 1¦ B¦ 국가철도공단¦ KOREA NATIONAL RAILWAY¦ 설계회사¦ 설계감리¦ 날 짜¦ 개정번호¦ 검토자¦ 내 용¦ 작성자¦ 도면축척¦ 확인자¦ 편철번호¦ 공 구¦ 운영코드¦ 시공감리¦ 시공회사¦ 시설위치¦ 철도구분¦ 노 선 명¦ 노선방향¦ 건설분야¦ 건설단계¦ 시공건명¦ 설계건명¦ 도 면 명¦ 구도면번호¦ 표준버전¦ 도면번호¦
| 3. 경부고속철도 시험선구간 변전설비 및 변전건물 개량 실시설계 - 복사본 | 3. 경부고속철도 시험선구간 변전설비 및 변전건물 개량 실시설계 - 복사본 | T9003034-003_경부고속철도 시험선구간 신청주SS 외곽감시설비 평면도(철거).dwg | 출 입 문¦ P24¦ 125km 708¦ P25 중심¦ P25¦ P26¦ TYPE "D"¦ F.R.P정화조¦ 배수펌프¦ 공동구 ¦ 15인용¦ MOSAIC PANEL¦ (154KV CONTROL)¦ 화 장 실¦ 철근 콘크리트 포장¦ #25-210-8¦ 500mm¦ 자갈포설¦ 200mm¦ 심정펌프¦ UP¦ 500¦ 창 고¦ 휴 게 실¦ 탕 비 실¦ INTERFACE¦ PANEL¦ 대 기 실¦ 통 신 실¦ 조 작 실¦ 조 작 실¦ PANEL¦ RELAY¦ RELAY¦ PANEL¦ MOSAIC PANEL¦ (154KV CONTROL)¦ PANEL¦ RELAY¦ UP¦ AIRCON¦ 자동소화설비¦ INTERFACE¦ PANEL¦ AIRCON¦ 1800 X2100¦ w¦ 공동구¦ d¦ 창 고¦ 창 고¦ UP¦ UP¦ P26¦ P27¦ To : 교량 트레이 입상¦ 전력배전반실¦ 2¦ S.TR¦ 1¦ S.TR¦ 1¦ N.GR¦ 1¦ G.TR¦ 8¦ HT¦ 7¦ HT¦ 6¦ HT¦ 5¦ HT¦ 4¦ HT¦ 3¦ HT¦ 2¦ HT¦ 1¦ HT¦ 1¦ L¦ 2¦ L¦ 1¦ RTU¦ 정류기¦ 2¦ B¦ 1¦ B1¦ 분전반¦ DAU¦ 2¦ 1¦ 베터리¦ 베터리¦ UPS¦ 2¦ B¦ 1-1¦ B¦ 1¦ RTU¦ 1¦ RTU¦ NOTE¦ ■ 시스템 구성, 카메라 및 장치설치는 영상감시¦ 제조설치 공사분임.¦ ■ 배관/배선은 건축통신설비 공사분임.¦ To : 교량 트레이 입상¦ 변전분야 임시설비 설치 예정¦ ■ 핸드홀 및 통신관로 설치는 본선통신설비 공사분임.¦ 단, 본선통신설비 공사분~카메라 구간의 관로설치는¦ 건축통신설비 공사분임.¦ ■ 카메라 설치위치는 현장여건에 따라 변동 될 수 있음¦ CA.1¦ CA.3¦ CA.2¦ CA.1¦ 감지기¦ 감지기¦ 감지기¦ 감지기¦ 감지기¦ 감지기¦ 감지기¦ 감지기¦ 감지기¦ 감지기¦ 감지기¦ 감지기¦ (철거)¦ (철거)¦ (철거)¦ 국가철도공단¦ KOREA NATIONAL RAILWAY¦ 설계회사¦ 설계감리¦ 날 짜¦ 개정번호¦ 검토자¦ 내 용¦ 작성자¦ 도면축척¦ 확인자¦ 편철번호¦ 공 구¦ 운영코드¦ 시공감리¦ 시공회사¦ 시설위치¦ 철도구분¦ 노 선 명¦ 노선방향¦ 건설분야¦ 건설단계¦ 시공건명¦ 설계건명¦ 도 면 명¦ 구도면번호¦ 표준버전¦ 도면번호¦
| 3. 경부고속철도 시험선구간 변전설비 및 변전건물 개량 실시설계 - 복사본 | 3. 경부고속철도 시험선구간 변전설비 및 변전건물 개량 실시설계 - 복사본 | T9103066-005_경부고속철도 시험선구간 용정SP 통신기기실 기기배치도(임시).dwg | UP¦ 축전지¦ 역무UPS¦ 출입통제¦ 시스템¦ UPS¦ (변전)¦ 축전지¦ 전송정류기¦ 정류기¦ 전송설비¦ 변전CCTV설비¦ RACK¦ 경부고속철도¦ 동기식광다중화장치¦ 광분배함¦ OFD¦ 전력분석장치¦ 변전CCTV¦ RACK¦ 변전CCTV¦ RACK¦ (신설)OF-SM-4Corex1¦ 21m¦ 국가철도공단¦ KOREA NATIONAL RAILWAY¦ 570¦ 600¦ 600¦ 600¦ 600¦ 600¦ 600¦ 600¦ 750¦ 600¦ 800¦ 11,548¦ 1,000¦ 1,330¦ 1,000¦ 950¦ 10,550¦ 2,500¦ 1,300¦ 1,500¦ 800¦ 800¦ 100¦ 800¦ 800¦ 1,000¦ 570¦ 752¦ 3,970¦ 2,925¦ 설계회사¦ 설계감리¦ 날 짜¦ 개정번호¦ 검토자¦ 내 용¦ 작성자¦ 도면축척¦ 확인자¦ 편철번호¦ 공 구¦ 운영코드¦ 시공감리¦ 시공회사¦ 시설위치¦ 철도구분¦ 노 선 명¦ 노선방향¦ 건설분야¦ 건설단계¦ 시공건명¦ 설계건명¦ 도 면 명¦ 구도면번호¦ 표준버전¦ 도면번호¦
| 3. 경부고속철도 시험선구간 변전설비 및 변전건물 개량 실시설계 - 복사본 | 3. 경부고속철도 시험선구간 변전설비 및 변전건물 개량 실시설계 - 복사본 | 00. 간지-대평PP.dwg | 대평PP¦
| 3. 경부고속철도 시험선구간 변전설비 및 변전건물 개량 실시설계 - 복사본 | 3. 경부고속철도 시험선구간 변전설비 및 변전건물 개량 실시설계 - 복사본 | 055~059. 경부고속철도 시험선구간 신탄진IEC 광케이블 포설도(신설 및 철거)(1~5).dwg | 400¦ 500¦ 600¦ 700¦ 800¦ 900¦ KPR146km717¦ KPR147km106¦ KPR147km417¦ 신¦ 부¦ 터¦ 널¦ (L=1520m)¦ KPR146km717¦ KPR147km106¦ KPR147km417¦ 신¦ 부¦ 터¦ 널¦ (L=1520m)¦ (=)¦ F1¦ F1¦ 절체접속:24CORE,48CORE¦ 스파이랄슬리브:4.6mx2¦ 광접속함체 해체 및 조립:1x2¦ (=)¦ 311¦ 311¦ 24C:311, 48C:311¦ 311¦ F1¦ F1¦ 절체접속:24CORE,48CORE¦ 스파이랄슬리브:4.6mx2¦ 광접속함체 해체 및 조립:1x2¦ (=)¦ (=)¦ 311¦ 311¦ 24C:311, 48C:311¦ 311¦ F1¦ F1¦ 100¦ 200¦ 300¦ 신탄진IEC¦ 400¦ H¦ H¦ H¦ H¦ 500¦ H¦ H¦ 600¦ H¦ H¦ KPR147km417¦ KPR147km783¦ KPR147km858¦ KPR147km951¦ KPR148km062¦ KPR148km111¦ KPR148km116¦ KPR148km117¦ KPR148km104¦ 신¦ 부¦ 터¦ 널¦ (L=1520M)¦ 토¦ 공¦ 구¦ 간¦ 신¦ 탄¦ 진¦ 교¦ (L=80M)¦ 토 공 구 간 (인입:21M)¦ KPR147km417¦ KPR147km783¦ KPR147km858¦ KPR147km951¦ KPR148km062¦ KPR148km111¦ KPR148km116¦ KPR148km117¦ KPR148km104¦ 신¦ 부¦ 터¦ 널¦ (L=1520M)¦ 토¦ 공¦ 구¦ 간¦ 신¦ 탄¦ 진¦ 교¦ (L=80M)¦ 기.수¦ 기.수¦ 기.수¦ 기.수¦ 기.수¦ 기.수¦ 기.수¦ 기.수¦ 기.수¦ 기.수¦ 기.수¦ 기.수¦ KPR148km078¦ ※통신기기실 인입¦ 평면도 참조¦ 토 공 구 간 (인입:21M)¦ 스파이랄슬리브:3.4mx2¦ 통과¦ 통과¦ 스파이랄슬리브:3.4mx2¦ 통과¦ 통과¦ 스파이랄슬리브:3.4mx2¦ 통과¦ 통과¦ 스파이랄슬리브:3.4mx2¦ H¦ H¦ 800¦ H¦ H¦ 900¦ H¦ H¦ 142km¦ H¦ H¦ 100¦ 200¦ 300¦ H¦ H¦ KPR148km117¦ KPR148km223¦ KPR148km354¦ KPR148km447¦ KPR148km636¦ KPR148km732¦ KPR148km817¦ 김 천 교 (L=2890m)¦ 공¦ 토¦ 구¦ 간¦ KPR148km117¦ KPR148km223¦ KPR148km354¦ KPR148km447¦ KPR148km636¦ KPR148km732¦ KPR148km817¦ 김 천 교 (L=2890m)¦ 공¦ 토¦ 구¦ 간¦ 기.수¦ 기.수¦ 기.수¦ 기.수¦ 기.수¦ 기.수¦ 기.수¦ 기.수¦ 기.수¦ 기.수¦ 1838/1995¦ 1838/1995¦ 통과¦ 통과¦ 스파이랄슬리브:3.4mx2¦ 1838/1971.8¦ 1838/1971.8¦ 통과¦ 통과¦ 스파이랄슬리브:3.4mx2¦ 통과¦ 통과¦ 스파이랄슬리브:3.4mx2¦ 통과¦ 통과¦ 스파이랄슬리브:3.4mx2¦ 통과¦ 통과¦ 스파이랄슬리브:3.4mx2¦ 85¦ 85¦ 9¦ 24C:85, 48C:85¦ 96¦ 96¦ 10¦ 24C:96, 48C:96¦ 189¦ 189¦ 19¦ 24C:189, 48C:189¦ 93¦ 93¦ 9¦ 24C:93, 48C:93¦ 131¦ 131¦ 13¦ 24C:131, 48C:131¦ 106¦ 106¦ 11¦ 24C:106, 48C:106¦ 통과¦ 통과¦ 스파이랄슬리브:3.4mx2¦ 통과¦ 통과¦ 스파이랄슬리브:3.4mx2¦ 통과¦ 통과¦ 스파이랄슬리브:3.4mx2¦ 통과¦ 통과¦ 스파이랄슬리브:3.4mx2¦ 통과¦ 통과¦ 스파이랄슬리브:3.4mx2¦ 85¦ 85¦ 9¦ 24C:85, 48C:85¦ 96¦ 96¦ 10¦ 24C:96, 48C:96¦ 189¦ 189¦ 19¦ 24C:189, 48C:189¦ 93¦ 93¦ 9¦ 24C:93, 48C:93¦ 131¦ 131¦ 13¦ 24C:131, 48C:131¦ 106¦ 106¦ 11¦ 24C:106, 48C:106¦ 500¦ 600¦ 700¦ 800¦ 900¦ 143km¦ KPR148km817¦ KPR149km158¦ KPR149km517¦ KPR149km487¦ 천¦ 갑¦ 교¦ (L=2890m)¦ KPR148km817¦ KPR149km517¦ 천¦ 갑¦ 교¦ (L=2890m)¦ 기.수¦ 기.수¦ (=)¦ (=)¦ 24C:700, 48C:700¦ 70¦ 700¦ 700¦ (=)¦ (=)¦ 통과¦ 통과¦ 통과¦ 통과¦ 341¦ 329¦ 30¦ 341¦ 329¦ 30¦ 34¦ 33¦ 3¦ 24C:341, 48C:341¦ 24C:329, 48C:329¦ 24C:30, 48C:30¦ 스파이랄슬리브:3.4mx2¦ 스파이랄슬리브:3.4mx2¦ 200¦ 300¦ 400¦ 500¦ 600¦ 700¦ KPR149km517¦ KPR149km954¦ KPR150km217¦ 기.수¦ 기.수¦ 천¦ 갑¦ 교¦ (L=2890m)¦ KPR149km517¦ KPR149km954¦ KPR150km217¦ 천¦ 갑¦ 교¦ (L=2890m)¦ F2¦ F2¦ F2¦ F2¦ 절체접속:24CORE,48CORE¦ 스파이랄슬리브:4.6mx2¦ 광접속함체 해체 및 조립:1x2¦ F2¦ F2¦ 절체접속:24CORE,48CORE¦ 스파이랄슬리브:4.6mx2¦ 광접속함체 해체 및 조립:1x2¦ (=)¦ (=)¦ 437¦ 437¦ 24C:437, 48C:437¦ 44¦ (=)¦ (=)¦ 437¦ 437¦ 24C:437, 48C:437¦ 44¦ 스파이랄슬리브:21mx2x2¦ 1¦ 1¦ 24C:1,48C:1¦ 스파이랄슬리브:3.4mx2x2¦ 45¦ 54¦ 45¦ 54¦ 5¦ 111¦ 111¦ 11¦ 24C:111, 48C:111¦ 성단:12CORE,접속:12CORE¦ 성단:14CORE,접속:34CORE¦ 24C:54, 48C:54¦ 24C:81, 48C:81¦ 14x4¦ 14x6¦ 93¦ 93¦ 9¦ 24C:93, 48C:93¦ 75¦ 75¦ 8¦ 24C:75, 48C:75¦ 341¦ 341¦ 34¦ 24C:341, 48C:341¦ 1010/1147.2¦ 1010/1147.2¦ 스파이랄슬리브:3.4mx2¦ 통과¦ 통과¦ 스파이랄슬리브:3.4mx2¦ 통과¦ 통과¦ 스파이랄슬리브:3.4mx2¦ 통과¦ 통과¦ 스파이랄슬리브:3.4mx2x5¦ 스파이랄슬리브:21mx2x2¦ 1¦ 1¦ 24C:1,48C:1¦ 스파이랄슬리브:3.4mx2x2¦ 45¦ 54¦ 45¦ 54¦ 5¦ 111¦ 111¦ 11¦ 24C:111, 48C:111¦ 성단:13CORE,접속:11CORE¦ 성단:18CORE,접속:30CORE¦ 24C:13x2,48C:13x2¦ 24C:81, 48C:81¦ 93¦ 93¦ 9¦ 24C:93, 48C:93¦ 75¦ 75¦ 8¦ 24C:75, 48C:75¦ 341¦ 341¦ 34¦ 24C:341, 48C:341¦ 1010/1163.6¦ 1010/1163.6¦ 수공2호:1,풀박스(400x400x300):2¦ 24C:54,48C:54¦ 14+4¦ 14+4¦ 24C:25, 48C:25¦ 3¦ 25¦ 25¦ 24C:25, 48C:25¦ 3¦ 25¦ 25¦ 취약개소 카메라(신부터널 종점)¦ KPR147km867¦ 84m¦ 스파이랄슬리브:3.4m¦ 111m¦ KPR148km062¦ 신탄진 IEC¦ KPR148km078¦ 42m+81m¦ 81m+13m+1m¦ \P동케이블 FS/JF 0.65mmx50Px1(신설):157m\P동케이블 FS/JF 0.65mmx50Px1(철거):121m¦ 54m+81¦ 동케이블 접속관¦ 해체 후 재접속¦ 횡단:13mx2¦ 인입:21mx2¦ 동케이블 성단:2¦ 인입:41m¦ 횡단:13m¦ 스파이랄슬리브:3.4mx2¦ 성단:4CORE,접속:4CORE¦ 스파이랄슬리브:3.4mx5¦ 스파이랄슬리브:41m¦ \P광케이블 OF-SM-8COREx1(공장/외장):211/424m\P광케이블 OF-SM-8COREx1(철거):381m\PF/TFR-CV 2C/16㎟x1:384m\PF/TFR-CV 2C/16㎟x1(철거):348m¦ 신탄진 IEC¦ KPR148km078¦ 신탄진고 종점¦ KPR148km109¦ 인입:41m¦ 성단:4CORE,접속:4CORE¦ 스파이랄슬리브:3.4mx5¦ 스파이랄슬리브:41m¦ \P광케이블 OF-SM-8COREx1(공장/외장):31/193m\P광케이블 OF-SM-8COREx1(철거):147m\PF/TFR-CV 2C/16㎟x1:176m\PF/TFR-CV 2C/16㎟x1(철거):140m¦ KPR148km354¦ 동케이블 접속관¦ 해체 후 재접속¦ \P동케이블 FS/JF 0.65mmx50Px1(신설):353m\P동케이블 FS/JF 0.65mmx50Px1(철거):329m¦ 106m+131m¦ 케이블 덕트(W300XH150):63m+41m¦ 궤도중심 3m이내(인력)¦ 구 조 물¦ m¦ 트로프 열기 및 닫기¦ 콘크리트 깨기 및 복구¦ 궤도중심 3m이상(인력)¦ SCD 내관 Ø25mm×4조¦ 광케이블 신설¦ m¦ m¦ m¦ m¦ 개소¦ 개소¦ 광케이블 철거¦ 케이블¦ 보호방법¦ 케이블¦ 매설루트¦ 기 타 재 료¦ OF-SM-48COREx1조:긍장(외장)¦ m¦ 터파기¦ 도면참조¦ OF-SM-48CORE¦ 광케이블 접속¦ 매¦ 설¦ 내¦ 역¦ 하¦ 선¦ m¦ FC 통신관 Ø100mm¦ 케이블¦ 포설방법¦ 개소¦ OF-SM-24CORE¦ m¦ OF-SM-48COREx1조¦ m¦ OF-SM-24COREx1조¦ OF-SM-24COREx1조:긍장(외장)¦ m¦ 궤도중심 3m이내(인력)¦ 구 조 물¦ m¦ 트로프 열기 및 닫기¦ 콘크리트 깨기 및 복구¦ 궤도중심 3m이상(인력)¦ SCD 내관 Ø25mm×4조¦ 광케이블 신설¦ m¦ m¦ m¦ m¦ 개소¦ 개소¦ 광케이블 철거¦ 케이블¦ 보호방법¦ 케이블¦ 매설루트¦ 기 타 재 료¦ OF-SM-48COREx1조:긍장(외장)¦ m¦ 터파기¦ 도면참조¦ OF-SM-48CORE¦ 광케이블 접속¦ 매¦ 설¦ 내¦ 역¦ 상¦ 선¦ m¦ FC 통신관 Ø100mm¦ 케이블¦ 포설방법¦ 개소¦ OF-SM-24CORE¦ m¦ OF-SM-48COREx1조¦ m¦ OF-SM-24COREx1조¦ OF-SM-24COREx1조:긍장(외장)¦ m¦ 국가철도공단¦ KOREA NATIONAL RAILWAY¦ 설계회사¦ 설계감리¦ 날 짜¦ 개정번호¦ 검토자¦ 내 용¦ 작성자¦ 도면축척¦ 확인자¦ 편철번호¦ 공 구¦ 운영코드¦ 시공감리¦ 시공회사¦ 시설위치¦ 철도구분¦ 노 선 명¦ 노선방향¦ 건설분야¦ 건설단계¦ 시공건명¦ 설계건명¦ 도 면 명¦ 구도면번호¦ 표준버전¦ 도면번호¦
| 3. 경부고속철도 시험선구간 변전설비 및 변전건물 개량 실시설계 - 복사본 | 3. 경부고속철도 시험선구간 변전설비 및 변전건물 개량 실시설계 - 복사본 | T2001085-008_경부고속철도 시험선구간 대평PP 통신기기실 관로설치 평면도(철거).dwg | 자갈포설¦ 200mm¦ V¦ U¦ POST¦ TF¦ AF¦ AIR BUSHING¦ POST¦ POST¦ TF¦ AF¦ ES¦ DS¦ DS¦ ES¦ ES¦ DS¦ DS¦ ES¦ ES¦ DS¦ DS¦ ES¦ GCB¦ ES¦ ES¦ DS¦ ES¦ DS¦ PT¦ DS¦ ES¦ CT¦ TF¦ FPW¦ AF¦ GCB¦ ES¦ ES¦ DS¦ ES¦ DS¦ PT¦ DS¦ ES¦ CT¦ TF¦ FPW¦ AF¦ 72.5kV GIS¦ AT-1¦ AT-2¦ DAS¦ 1¦ 접지단자함-2¦ CUB-1¦ CUB-2¦ DS¦ LA¦ 접지단자함-1¦ V¦ U¦ 출 입 문¦ 500mm¦ #25-210-8¦ 철근콘크리트포장¦ 변전CCTV¦ RACK¦ 출입통제¦ 시스템¦ 경부고속철도¦ 동기식광다중화장치¦ 다중화장치¦ P-MUX¦ 광분배함¦ OFD¦ 정류기¦ 전송설비¦ 무정전전원장치¦ 역무UPS¦ 작업용¦ 분전반¦ 통신기기실¦ 현관문¦ 1¦ SHV¦ 2¦ SHV¦ SHV¦ 4¦ SHV¦ 5¦ SHV¦ 6¦ TR¦ 1¦ TR¦ 2¦ 1¦ CU¦ 3¦ SHV¦ SDP¦ 1¦ P¦ 1¦ L¦ 1¦ UPS¦ 1¦ B¦ 1¦ Access floor 경계선¦ DAS¦ 1¦ 1¦ P¦ 1¦ LOC¦ 1¦ B¦ 1¦ UPS¦ 1¦ L¦ 1¦ SDP¦ IDF¦ (철거)ELP전선관 Ø50x1\P 도관전신관 Ø76x1\P UTP CAT.5e 25Px1¦ 31m¦ (철거)UTP CAT.5e 25Px1¦ 6m¦ 변전설비(기존)¦ 변전설비(임시)¦ EC¦ \A1;26,800¦ \A1;39,875¦ V¦ U¦ 500¦ 1,000¦ 5,600¦ 12,600¦ 1,000¦ 1,300¦ 1,000¦ 1,300¦ 1,000¦ 1,000¦ 1,000¦ 1,300¦ 100¦ 1,000¦ 1,200¦ 1,000¦ 2,000¦ 1,400¦ 1,600¦ 1,000¦ 100¦ 2,000¦ 600¦ 600¦ 600¦ 600¦ 600¦ 600¦ 1,400¦ 100¦ 1,960¦ 2,640¦ 1,000¦ 3,100¦ 2,700¦ 5,800¦ 100¦ 1,200¦ 1,200¦ 100¦ 7,000¦ 국가철도공단¦ KOREA NATIONAL RAILWAY¦ 설계회사¦ 설계감리¦ 날 짜¦ 개정번호¦ 검토자¦ 내 용¦ 작성자¦ 도면축척¦ 확인자¦ 편철번호¦ 공 구¦ 운영코드¦ 시공감리¦ 시공회사¦ 시설위치¦ 철도구분¦ 노 선 명¦ 노선방향¦ 건설분야¦ 건설단계¦ 시공건명¦ 설계건명¦ 도 면 명¦ 구도면번호¦ 표준버전¦ 도면번호¦
| 3. 경부고속철도 시험선구간 변전설비 및 변전건물 개량 실시설계 - 복사본 | 3. 경부고속철도 시험선구간 변전설비 및 변전건물 개량 실시설계 - 복사본 | T9103066-008_경부고속철도 시험선구간 대평PP 통신기기실 기기배치도(철거).dwg | 현관문¦ 1¦ SHV¦ 2¦ SHV¦ SHV¦ 4¦ SHV¦ 5¦ SHV¦ 6¦ TR¦ 1¦ TR¦ 2¦ 1¦ CU¦ 3¦ SHV¦ SDP¦ 1¦ P¦ 1¦ L¦ 1¦ UPS¦ 1¦ B¦ 1¦ 변전CCTV¦ RACK¦ 출입통제¦ 시스템¦ 경부고속철도¦ 동기식광다중화장치¦ 다중화장치¦ P-MUX¦ 광분배함¦ OFD¦ 정류기¦ 전송설비¦ 무정전전원장치¦ 역무UPS¦ 작업용¦ 분전반¦ 변전CCTV¦ RACK¦ 변전CCTV¦ RACK¦ 통신기기실¦ (철거)UTP CAT.5e 25Px1¦ 19m¦ Access floor 경계선¦ 국가철도공단¦ KOREA NATIONAL RAILWAY¦ \A1;600¦ \A1;520¦ \A1;600¦ \A1;600¦ \A1;600¦ \A1;700¦ \A1;600¦ \A1;1,000¦ \A1;600¦ 설계회사¦ 설계감리¦ 날 짜¦ 개정번호¦ 검토자¦ 내 용¦ 작성자¦ 도면축척¦ 확인자¦ 편철번호¦ 공 구¦ 운영코드¦ 시공감리¦ 시공회사¦ 시설위치¦ 철도구분¦ 노 선 명¦ 노선방향¦ 건설분야¦ 건설단계¦ 시공건명¦ 설계건명¦ 도 면 명¦ 구도면번호¦ 표준버전¦ 도면번호¦ EC¦ \A1;600¦ \A1;600¦ \A1;600¦ 4,900¦ \A1;1,850¦ \A1;8,550¦ \A1;1,850¦ \A1;2,350¦ \A1;1,000¦ \A1;1,500¦ 2,050¦ \A1;1,050¦ \A1;15,550¦ \A1;1,400¦ \A1;600¦ \A1;1,000¦ \A1;1,400¦ \A1;600¦ \A1;1,400¦ \A1;1,400¦
| 3. 경부고속철도 시험선구간 변전설비 및 변전건물 개량 실시설계 - 복사본 | 3. 경부고속철도 시험선구간 변전설비 및 변전건물 개량 실시설계 - 복사본 | T2005072-047_경부고속철도 시험선구간 문곡남 배전소 통신케이블 인입 평면도(신설).dwg | 135km 396¦ 문곡남 배전소¦ 135km 374¦ 400¦ C(함)5.0X1¦ (KPR:139km911)¦ 연선¦ 전화기¦ EH¦ NOTE¦ ■ 선시공은 신설, 후시공은 철거를 기본으로 하며,¦ 안정적인 통신 운용을 위해 케이블 절체는¦ 상,하선을 동시에 시행하여서는 안되며, 하선측¦ 부터 절체를 완료한 후 상선측을 절체하여 통신¦ 운용에 영향이 가지 않도록 한다.¦ ■ 관로 및 선로 시공시 배전분야와 협의 후 시공에¦ 주의하여야 한다.¦ 문곡RS¦ (KPR:139km 932)¦ TH¦ \pt15000;(신설)일반터파기구간(인력,콘크리트깨기)\P\ptz; 지중관로(FC Ø100x2,내관 SCD 25mmx4)\P 광케이블 OF-SM-4COREx1:(구내)14m+32.4m\P 동케이블 FS/JF 0.65mmx6P(15%차폐):(구내)14m+26m+2m¦ (신설)벽체구멍뚫기Ø150x2\P 스파이랄슬리브(난연)x1:(구내)14m+3.4m¦ (신설)벽체구멍뚫기Ø150x2\P 스파이랄슬리브(난연)x1:3.4m¦ EH¦ \pt15000;(신설)일반터파기구간(인력,콘크리트깨기)\P\ptz; 지중관로(FC Ø100x2,내관 SCD 25mmx4)\P 광케이블 OF-SM-4COREx1:5.4m¦ (신설)광케이블 OF-SM-4COREx1:17.4m¦ (신설)벽체구멍뚫기Ø150x2\P 스파이랄슬리브(난연)x1:3.4m¦ 전송설비¦ 영상설비¦ 연선전화기¦ 통신회선 제공¦ 구분¦ 개량해당여부¦ 비고¦ X¦ OF-SM-4COREx1¦ X¦ O¦ O¦ 이설¦ 1¦ CU¦ 2¦ TR¦ 1¦ TR¦ 2¦ SHV¦ 1¦ SHV¦ x¦ x¦ x¦ x¦ x¦ x¦ x¦ x¦ x¦ x¦ x¦ x¦ x¦ x¦ x¦ x¦ x¦ x¦ x¦ x¦ x¦ x¦ x¦ x¦ x¦ x¦ x¦ LV¦ 1¦ x¦ x¦ x¦ x¦ x¦ x¦ x¦ 500x200¦ CABLE HOLE¦ 2¦ 1¦ 6¦ 5¦ 4¦ 3¦ 2¦ 1¦ 1¦ CU¦ 1¦ LV¦ TR¦ TR¦ SHV¦ 1¦ BAT¦ 1¦ REC¦ SHV¦ SHV¦ SHV¦ SHV¦ SHV¦ 2¦ LV¦ 3¦ LV¦ x¦ x¦ x¦ x¦ x¦ x¦ x¦ x¦ x¦ x¦ x¦ x¦ x¦ x¦ x¦ x¦ x¦ x¦ x¦ x¦ x¦ x¦ x¦ x¦ x¦ x¦ x¦ x¦ x¦ x¦ x¦ x¦ x¦ x¦ x¦ x¦ x¦ x¦ x¦ x¦ x¦ x¦ x¦ x¦ x¦ x¦ x¦ x¦ x¦ 국가철도공단¦ KOREA NATIONAL RAILWAY¦ 설계회사¦ 설계감리¦ 날 짜¦ 개정번호¦ 검토자¦ 내 용¦ 작성자¦ 도면축척¦ 확인자¦ 편철번호¦ 공 구¦ 운영코드¦ 시공감리¦ 시공회사¦ 시설위치¦ 철도구분¦ 노 선 명¦ 노선방향¦ 건설분야¦ 건설단계¦ 시공건명¦ 설계건명¦ 도 면 명¦ 구도면번호¦ 표준버전¦ 도면번호¦
| 3. 경부고속철도 시험선구간 변전설비 및 변전건물 개량 실시설계 - 복사본 | 3. 경부고속철도 시험선구간 변전설비 및 변전건물 개량 실시설계 - 복사본 | T2002072-035_경부고속철도 시험선구간 궁현남 배전소 광케이블 포설도(신설)(1).dwg | 궁현T종¦ 127km240¦ H¦ H¦ H¦ H¦ H¦ H¦ H¦ H¦ 600¦ Yonjong-chon¦ Kalwon-chon¦ Kangnae-myon¦ Chosan-ri¦ 200¦ 400¦ Chongwon-gun¦ Kumi-dul¦ 800¦ Anjaemi-gol¦ Nami-myon¦ KPR131km725¦ KPR131km764¦ KPR131km780¦ KPR132km232¦ KPR132km324¦ KPR132km425¦ 기.수¦ 기.수¦ 기.수¦ 기.수¦ 기.수¦ 기.수¦ 기.수¦ 기.수¦ KPR131km725¦ KPR132km425¦ 통과¦ 스파이랄슬리브:3.4mx6¦ 통과¦ 통과¦ 스파이랄슬리브:3.4m¦ 통과¦ 스파이랄슬리브:3.4m¦ 13¦ 16¦ 452¦ 92¦ 101¦ 118¦ 45¦ 9¦ 10¦ 2¦ (=)¦ 궁현남 배전소(신설)¦ ※궁현남 배전소 통신케이블 평면도(신설) 참조¦ 궁 현 터 널¦ 토공구간¦ 갈¦ 원¦ 교¦ (L=400m)¦ 토¦ 공¦ 구¦ 간¦ 국가철도공단¦ KOREA NATIONAL RAILWAY¦ 설계회사¦ 설계감리¦ 날 짜¦ 개정번호¦ 검토자¦ 내 용¦ 작성자¦ 도면축척¦ 확인자¦ 편철번호¦ 공 구¦ 운영코드¦ 시공감리¦ 시공회사¦ 시설위치¦ 철도구분¦ 노 선 명¦ 노선방향¦ 건설분야¦ 건설단계¦ 시공건명¦ 설계건명¦ 도 면 명¦ 구도면번호¦ 표준버전¦ 도면번호¦ 궤도중심 3m이내(인력)¦ 구 조 물¦ m¦ 트로프 열기 및 닫기¦ 궤도중심 3m이상(인력)¦ 광케이블 신설¦ 개소¦ 케이블¦ 매설루트¦ 기 타 재 료¦ 매¦ 설¦ 내¦ 역¦ 하¦ 선¦ m¦ OF-SM-24COREx1조:긍장(외장)¦ m¦ 케이블 보호방법¦ 광케이블 접속¦ OF-SM-4CORE¦ 개소¦ 궤도중심 3m이내(인력)¦ 구 조 물¦ m¦ 트로프 열기 및 닫기¦ 궤도중심 3m이상(인력)¦ 광케이블 신설¦ 개소¦ 케이블¦ 매설루트¦ 기 타 재 료¦ 매¦ 설¦ 내¦ 역¦ 상¦ 선¦ m¦ OF-SM-24COREx1조:긍장(외장)¦ m¦ 케이블 보호방법¦ 광케이블 접속¦ OF-SM-4CORE¦ 개소¦
| 3. 경부고속철도 시험선구간 변전설비 및 변전건물 개량 실시설계 - 복사본 | 3. 경부고속철도 시험선구간 변전설비 및 변전건물 개량 실시설계 - 복사본 | T9103066-003_경부고속철도 시험선구간 천안PP 통신기기실 기기배치도(임시).dwg | 현관문¦ 1-1¦ HT¦ 1-2¦ HT¦ 2-1¦ HT¦ 2-2¦ HT¦ 1,2¦ STR¦ 전력배전반실¦ 1¦ SH¦ 2¦ SH¦ 배전반¦ 전자식¦ 배전반¦ 전자식¦ (INTERFACE)¦ (PLC&RELAY)¦ 1/50¦ 정류기¦ 전송설비¦ 광분배함¦ OFD¦ 다중화장치¦ P-MUX¦ 경부고속철도¦ 동기식광다중화장치¦ 무정전전원장치¦ 역무UPS¦ 변전CCTV¦ RACK¦ 통신기기실¦ (신설)UTP CAT.5e 25Px1¦ 22m¦ 국가철도공단¦ KOREA NATIONAL RAILWAY¦ 8,550¦ 10,650¦ 600¦ 3,050¦ 1,280¦ 2,500¦ 1,720¦ 1,570¦ 1,480¦ 770¦ 1,800¦ 1,200¦ 1,200¦ 1,200¦ 1,200¦ 2,400¦ 880¦ 500¦ 800¦ 1,000¦ 800¦ 800¦ 800¦ 1,500¦ 800¦ 3,650¦ 700¦ 600¦ 600¦ 520¦ 600¦ 600¦ 4,650¦ 230¦ 900¦ 900¦ 600¦ 600¦ 700¦ 720¦ 15,550¦ 설계회사¦ 설계감리¦ 날 짜¦ 개정번호¦ 검토자¦ 내 용¦ 작성자¦ 도면축척¦ 확인자¦ 편철번호¦ 공 구¦ 운영코드¦ 시공감리¦ 시공회사¦ 시설위치¦ 철도구분¦ 노 선 명¦ 노선방향¦ 건설분야¦ 건설단계¦ 시공건명¦ 설계건명¦ 도 면 명¦ 구도면번호¦ 표준버전¦ 도면번호¦
| 3. 경부고속철도 시험선구간 변전설비 및 변전건물 개량 실시설계 - 복사본 | 3. 경부고속철도 시험선구간 변전설비 및 변전건물 개량 실시설계 - 복사본 | T2002072-003_경부고속철도 시험선구간 신청주SS 광케이블 포설도(임시 및 기존철거)(3).dwg | 청 원 군¦ 강 내 면¦ (태성리2구)¦ 태 성 리¦ 400¦ 200¦ 600¦ (방아다리)¦ KPR129km625¦ KPR129km833¦ KPR130km219¦ KPR130km325¦ (기계실)¦ 통과¦ 스파이랄슬리브:3.4mx2¦ 성단:8Core, 접속:40Core¦ 스파이랄슬리브:(67m)x2x2¦ 21¦ 24C:208, 48C:208¦ 39¦ 24C:386, 48C:386¦ 11¦ 24C:106, 48C:106¦ (인입:67m)¦ (=)¦ 현¦ 궁¦ 2¦ 교¦ (L=1186m)¦ KPR129km625¦ KPR129km833¦ KPR130km219¦ KPR130km325¦ (기계실)¦ 통과¦ 스파이랄슬리브:3.4mx2¦ 21¦ 24C:208, 48C:208¦ 39¦ 24C:386, 48C:386¦ 11¦ 24C:106, 48C:106¦ (=)¦ (=)¦ 현¦ 궁¦ 2¦ 교¦ (L=1186m)¦ 기.수¦ 기.수¦ 기.수¦ 기.수¦ 신청주 S/S¦ KPR 130km236¦ ※통신기기실 인입 관로설치¦ 평면도(임시) 참조¦ 208¦ 386¦ 106¦ 208¦ 386¦ 106¦ 스파이랄슬리브:(3.4m×7)x2x2¦ 수공2호×5¦ 193×2¦ 192¦ 192x6¦ 76x4,116x3¦ 성단:8Core, 접속:40Core¦ 스파이랄슬리브:(67m)×2x2¦ (인입:67m)¦ 스파이랄슬리브:(3.4m×7)x2x2¦ 193×2¦ 24C:217x2,48C:217x2¦ (=)¦ (=)¦ (=)¦ (=)¦ 성단:7Core, 접속:17Core¦ 24C:210x2,48C:210x2¦ 192¦ 성단:7Core, 접속:17Core¦ 통과¦ 208¦ 386¦ 106¦ 193×2¦ 통과¦ 208¦ 386¦ 106¦ 193×2¦ (=)¦ 국가철도공단¦ KOREA NATIONAL RAILWAY¦ 궤도중심 3m이내(인력)¦ 구 조 물¦ m¦ 트로프 열기 및 닫기¦ 콘크리트 깨기 및 복구¦ 궤도중심 3m이상(인력)¦ SCD 내관 Ø25mm×4조¦ 광케이블 신설¦ m¦ m¦ m¦ m¦ 개소¦ 광케이블 철거¦ 케이블¦ 보호방법¦ 케이블¦ 매설루트¦ 기 타 재 료¦ OF-SM-48COREx1조:긍장(외장)¦ m¦ 터파기¦ 도면참조¦ 광케이블 접속¦ 매¦ 설¦ 내¦ 역¦ 상¦ 선¦ m¦ FC 통신관 Ø100mm¦ 케이블¦ 포설방법¦ m¦ OF-SM-48COREx1조¦ m¦ OF-SM-24COREx1조¦ OF-SM-24COREx1조:긍장(외장)¦ m¦ 개소¦ OF-SM-48CORE¦ 개소¦ OF-SM-24CORE¦ 궤도중심 3m이내(인력)¦ 구 조 물¦ m¦ 트로프 열기 및 닫기¦ 콘크리트 깨기 및 복구¦ 궤도중심 3m이상(인력)¦ SCD 내관 Ø25mm×4조¦ 광케이블 신설¦ m¦ m¦ m¦ m¦ 개소¦ 광케이블 철거¦ 케이블¦ 보호방법¦ 케이블¦ 매설루트¦ 기 타 재 료¦ OF-SM-48COREx1조:긍장(외장)¦ m¦ 터파기¦ 도면참조¦ 광케이블 접속¦ 매¦ 설¦ 내¦ 역¦ 하¦ 선¦ m¦ FC 통신관 Ø100mm¦ 케이블¦ 포설방법¦ m¦ OF-SM-48COREx1조¦ m¦ OF-SM-24COREx1조¦ OF-SM-24COREx1조:긍장(외장)¦ m¦ 개소¦ OF-SM-48CORE¦ 개소¦ OF-SM-24CORE¦ 설계회사¦ 설계감리¦ 날 짜¦ 개정번호¦ 검토자¦ 내 용¦ 작성자¦ 도면축척¦ 확인자¦ 편철번호¦ 공 구¦ 운영코드¦ 시공감리¦ 시공회사¦ 시설위치¦ 철도구분¦ 노 선 명¦ 노선방향¦ 건설분야¦ 건설단계¦ 시공건명¦ 설계건명¦ 도 면 명¦ 구도면번호¦ 표준버전¦ 도면번호¦
| 3. 경부고속철도 시험선구간 변전설비 및 변전건물 개량 실시설계 - 복사본 | 3. 경부고속철도 시험선구간 변전설비 및 변전건물 개량 실시설계 - 복사본 | T9000038-005_표준 RACK 상세도.dwg | ( OUTER VIEW )¦ FRONT VIEW¦ ( OUTER VIEW )¦ SIDE VIEW¦ TOP VIEW¦ ( INNER VIEW )¦ ( OUTER VIEW )¦ SIDE VIEW¦ REAR VIEW¦ ( INNER VIEW )¦ REAR VIEW¦ BOTTOM VIEW¦ S=1:8¦ S=1:8¦ S=1:8¦ S=1:8¦ S=1:8¦ S=1:8¦ S=1:8¦ \A1;600¦ \A1;600¦ \A1;600¦ \A1;600¦ 국가철도공단¦ KOREA NATIONAL RAILWAY¦ \A1;600¦ \A1;2,200¦ 설계회사¦ 설계감리¦ 날 짜¦ 개정번호¦ 검토자¦ 내 용¦ 작성자¦ 도면축척¦ 확인자¦ 편철번호¦ 공 구¦ 운영코드¦ 시공감리¦ 시공회사¦ 시설위치¦ 철도구분¦ 노 선 명¦ 노선방향¦ 건설분야¦ 건설단계¦ 시공건명¦ 설계건명¦ 도 면 명¦ 구도면번호¦ 표준버전¦ 도면번호¦
| 3. 경부고속철도 시험선구간 변전설비 및 변전건물 개량 실시설계 - 복사본 | 3. 경부고속철도 시험선구간 변전설비 및 변전건물 개량 실시설계 - 복사본 | 018-2_경부고속철도 시험선구간 심중남 배전소 통신케이블 인입 평면도(기존).dwg | 수로콘크리트¦ 수로콘크리트¦ 심중남 배전소¦ 115km 507(KPR:120km044)¦ 1¦ SH¦ 3¦ SH¦ 4¦ SH¦ 1¦ TR¦ 2¦ TR¦ 1¦ LV¦ 2¦ LV¦ RTU¦ 2¦ SH¦ 22kV F-CV 60㎟/1Cx3x4LINE¦ To : 배전선로¦ (배전선로 평면도 참조)¦ EH¦ EH¦ EH¦ EH¦ 연선¦ 전화기¦ NOTE¦ ■ 선시공은 신설, 후시공은 철거를 기본으로 하며,¦ 안정적인 통신 운용을 위해 케이블 절체는¦ 상,하선을 동시에 시행하여서는 안되며, 하선측¦ 부터 절체를 완료한 후 상선측을 절체하여 통신¦ 운용에 영향이 가지 않도록 한다.¦ ■ 관로 및 선로 시공시 배전분야와 협의 후 시공에¦ 주의하여야 한다.¦ EH¦ (기설)동케이블 FS/JF 0.65mmx6P(15%차폐):(횡단)12m+2m¦ (기설)동케이블 FS/JF 0.65mmx6P(15%차폐):(횡단)12m+2m¦ J¦ 115km 477¦ 원격 중계기¦ 동케이블 접속점¦ HAND HOLE¦ 2,000x1,400x1,350¦ 500x200¦ CABLE HOLE¦ PIT COVER¦ W=500¦ x¦ x¦ x¦ x¦ x¦ x¦ x¦ x¦ x¦ x¦ x¦ x¦ x¦ x¦ x¦ x¦ x¦ x¦ x¦ x¦ x¦ x¦ x¦ x¦ x¦ x¦ x¦ x¦ x¦ x¦ x¦ x¦ x¦ x¦ x¦ x¦ x¦ x¦ x¦ 국가철도공단¦ KOREA NATIONAL RAILWAY¦ 설계회사¦ 설계감리¦ 날 짜¦ 개정번호¦ 검토자¦ 내 용¦ 작성자¦ 도면축척¦ 확인자¦ 편철번호¦ 공 구¦ 운영코드¦ 시공감리¦ 시공회사¦ 시설위치¦ 철도구분¦ 노 선 명¦ 노선방향¦ 건설분야¦ 건설단계¦ 시공건명¦ 설계건명¦ 도 면 명¦ 구도면번호¦ 표준버전¦ 도면번호¦
| 3. 경부고속철도 시험선구간 변전설비 및 변전건물 개량 실시설계 - 복사본 | 3. 경부고속철도 시험선구간 변전설비 및 변전건물 개량 실시설계 - 복사본 | 010-1_경부고속철도 시험선구간 고등북 배전소 통신케이블 인입 평면도(철거).dwg | (L=1,470M)¦ 102km 885¦ 고등터널 시점¦ 800¦ 고등북 배전소¦ 102km 835¦ (KPR:107km 372)¦ 출입구¦ 연선¦ 전화기¦ NOTE¦ ■ 선시공은 신설, 후시공은 철거를 기본으로 하며,¦ 안정적인 통신 운용을 위해 케이블 절체는¦ 상,하선을 동시에 시행하여서는 안되며, 하선측¦ 부터 절체를 완료한 후 상선측을 절체하여 통신¦ 운용에 영향이 가지 않도록 한다.¦ ■ 관로 및 선로 시공시 배전분야와 협의 후 시공에¦ 주의하여야 한다.¦ EH¦ EH¦ (철거)FS/JF 0.65mmx6P(15%차폐):47m¦ J¦ 고등RS¦ KPR:107km 479¦ x¦ x¦ x¦ x¦ x¦ x¦ x¦ x¦ x¦ x¦ x¦ x¦ x¦ x¦ x¦ x¦ x¦ x¦ x¦ x¦ x¦ x¦ x¦ x¦ x¦ x¦ x¦ x¦ x¦ x¦ x¦ x¦ x¦ x¦ x¦ x¦ x¦ x¦ x¦ x¦ 1¦ SH¦ 3¦ SH¦ 4¦ SH¦ 1¦ TR¦ 2¦ TR¦ 1¦ LV¦ 2¦ SH¦ RTU¦ 국가철도공단¦ KOREA NATIONAL RAILWAY¦ 설계회사¦ 설계감리¦ 날 짜¦ 개정번호¦ 검토자¦ 내 용¦ 작성자¦ 도면축척¦ 확인자¦ 편철번호¦ 공 구¦ 운영코드¦ 시공감리¦ 시공회사¦ 시설위치¦ 철도구분¦ 노 선 명¦ 노선방향¦ 건설분야¦ 건설단계¦ 시공건명¦ 설계건명¦ 도 면 명¦ 구도면번호¦ 표준버전¦ 도면번호¦
| 3. 경부고속철도 시험선구간 변전설비 및 변전건물 개량 실시설계 - 복사본 | 3. 경부고속철도 시험선구간 변전설비 및 변전건물 개량 실시설계 - 복사본 | T2001072-001_경부고속철도 시험선구간 신탄진IEC 통신기기실 인입 평면도.dwg | 신 호 기 계 실 (IEC28)¦ 신호기계실¦ VESTIBULE¦ 축전지실¦ 항온항습기실¦ 통신기계실¦ 신탄진-신호-열차무선통합기계실¦ 분기기조립장 진입로(상선)¦ J형측구¦ 주차장¦ 철탑¦ 700¦ 산마루측구(0.8x0.6)¦ V형측구(TYPE-3)¦ V형측구(TYPE-2)¦ 30.5m¦ NOTE¦ ■ 선시공은 신설, 후시공은 철거를 기본으로 하며,¦ 안정적인 배전계통 운용을 위해 케이블 절체는¦ 2회선을 동시에 시행하여서는 안되며, 한쪽 회선¦ 부터 절체를 완료한 후 다른쪽을 절체하여 전력¦ 공급 계통에 영향이 가지 않도록 한다.¦ ■ 기존 분전반 이설시 관련분야(신호,통신 등)와의¦ 협의를 통해 시공 및 운용계획을 고려하여 시행¦ 하여야 한다.¦ ■ : 기 존¦ ■ : 신 설¦ ■ : 철 거¦ ■ : 이 설¦ H¦ H¦ ■ CABLE TRENCH내 전선관 제외.¦ 1¦ 2¦ FROM¦ 기호¦ TO¦ CABLE SIZE¦ 비 고¦ 전력케이블 일람표¦ 3¦ 4¦ 배전선로¦ SHV-1¦ 22kV F-CV 60㎟/1Cx3x2LINE¦ 배전선로¦ SHV-2¦ 22kV F-CV 60㎟/1Cx3x2LINE¦ 접지단자함¦ 배전선로¦ 0.6/1kV F-GV 70㎟/1C¦ 5¦ SHV-10¦ 배전선로¦ 22.9kV FR CNCO-W/AL 95㎟/1Cx3¦ 배전선로¦ SHV-17¦ 22.9kV FR CNCO-W/AL 95㎟/1Cx3¦ 6¦ 7¦ 배전선로¦ SHV-23¦ 22kV F-CV 60㎟/1Cx3¦ SHV-26¦ 배전선로¦ 22kV F-CV 60㎟/1Cx3¦ 신설 신탄진 수전실¦ 수공2호¦ 광케이블 OF-SM-48Corex4\P광케이블 OF-SM-24Corex4\P광케이블 OF-SM-8COREx2(취약개소)\P광케이블 OF-SM-4COREx1(회선제공)\P동케이블 FS/JF 0.65mmx50Px2\PF/TFR-CV 2C/16㎟x2(취약개소)¦ 풀박스(300x300x200)¦ 광케이블 OF-SM-48Corex2\P광케이블 OF-SM-24Corex2\P광케이블 OF-SM-4COREx1(회선제공)\P동케이블 FS/JF 0.65mmx50Px2¦ 광케이블 OF-SM-48Corex4\P광케이블 OF-SM-24Corex4\P광케이블 OF-SM-8COREx2(취약개소)\P광케이블 OF-SM-4COREx1(회선제공)\P동케이블 FS/JF 0.65mmx50Px2\PF/TFR-CV 2C/16㎟x2(취약개소)¦ H¦ H¦ 20¦ SHV¦ 21¦ SHV¦ 22¦ SHV¦ 23¦ SHV¦ 24¦ SHV¦ 25¦ SHV¦ 26¦ SHV¦ 1¦ CU¦ 11¦ SHV¦ 10¦ SHV¦ 9¦ SHV¦ 8¦ SHV¦ 19¦ SHV¦ 18¦ SHV¦ 17¦ SHV¦ 16¦ SHV¦ 15¦ SHV¦ 14¦ SHV¦ 13¦ SHV¦ 12¦ SHV¦ 7¦ SHV¦ 6¦ SHV¦ 5¦ SHV¦ 4¦ SHV¦ 3¦ SHV¦ 2¦ SHV¦ 1¦ SHV¦ 수전실¦ 1¦ GTR¦ 1¦ NGR¦ 2¦ STR¦ 1¦ STR¦ 3¦ STR¦ 4¦ STR¦ 1¦ BAT¦ 1¦ REC¦ 4¦ LV¦ 3¦ LV¦ 2¦ LV¦ 1¦ LV¦ 2¦ TR¦ 1¦ TR¦ 국가철도공단¦ KOREA NATIONAL RAILWAY¦ 설계회사¦ 설계감리¦ 날 짜¦ 개정번호¦ 검토자¦ 내 용¦ 작성자¦ 도면축척¦ 확인자¦ 편철번호¦ 공 구¦ 운영코드¦ 시공감리¦ 시공회사¦ 시설위치¦ 철도구분¦ 노 선 명¦ 노선방향¦ 건설분야¦ 건설단계¦ 시공건명¦ 설계건명¦ 도 면 명¦ 구도면번호¦ 표준버전¦ 도면번호¦