## engineerging data
ID | 대분류 | 소분류 | 제목 | 인덱스
| 1단계_본선 - 복사본 | 1단계_본선 - 복사본 | 009-T7005077-009- VIDEO TRANSMISSION SYSTEM DIAGRAM(906정거장).dwg | VIDEO TRANSMISSION SYSTEM DIAGRAM(906정거장)¦ S = NONE¦ VIEW SERVER #1 (16화면)¦ CONTROL UNIT¦ MAIN 분전반¦ 비상전원¦ AC 220V¦ 전원부¦ POWER¦ 장치전원공급¦ POWER DISTRIBUTOR¦ AC OUTPUT¦ AC INPUT¦ V-ADJ¦ POWER¦ RX¦ TX¦ RUN¦ POWER¦ OFF¦ 3¦ 2¦ 1¦ 5¦ 4¦ OUTPUT¦ 7¦ 6¦ (Out of Scope)¦ Power Controller(8ch)¦ POWER CONTROL UNIT¦ ON¦ 8¦ LOCK¦ ALL¦ OFF¦ MTX MODE¦ RGB¦ SP¦ REC¦ PAU¦ REW¦ A/V¦ VID¦ AUD¦ STOP¦ VP MODE¦ DOWN¦ UP¦ PWR¦ ON¦ OFF¦ RGB¦ SP¦ SP¦ NTSC¦ MOV¦ CAM MODE¦ NEAR¦ OUT¦ IN¦ DECK¦ DVD¦ DAT¦ VTR¦ PWR¦ DEVICE MODE¦ DISPLAY¦ STOP¦ MOV MODE¦ F/F¦ BPLAY¦ PLAY¦ FAR¦ CDP¦ PWR¦ 9¦ 8¦ 7¦ *¦ 0¦ #¦ 3¦ 2¦ 1¦ NUMBER¦ 6¦ 5¦ 4¦ REMOTE KEYPAD¦ 승강장-4¦ 게이트-1¦ 승강장-1¦ 승강장-3¦ 에스컬레이터-2¦ 에스컬레이터-1¦ IP/MPLS NETWORK¦ HDMI TX #1¦ UTP¦ < 통신기계실 >¦ 게이트-4¦ 발권기-1¦ 대합실-1¦ AC 220V¦ Joystick¦ Gigabit Switcher¦ 엘리베이터-4¦ 엘리베이터-1¦ 승강장-2¦ 화장실-1¦ 전기실-1¦ 통신실-1¦ HDMI IN¦ HDMI RX #1¦ NOTE¦ Gigabit Switcher는 IP/MPLS망 구축용¦ (주1)¦ (주1)¦ 대열차 화상공간 영상 공급은 분활기에서 영산단자만 제공.¦ (주2)¦ 광 TX¦ TTC 신호¦ NOTE¦ VTP와 VCP는 배관배선 장비¦ (주3)¦ EOC¦ EOC¦ 광 TX¦ 광 TX¦ 광 TX¦ PoE SWITCH 24P x 2EA¦ 광컨버터 RX¦ FDF¦ TCP/IP¦ SWITCH HUB¦ 광컨버터 RX x 8EA¦ HDMI OUT¦ NETWORK¦ NETWORK¦ 24"¦ 운영자 Server¦ 24"¦ 주제어 Server¦ 화재수신반¦ RS-232C/RS-422¦ DRY-CONTACT¦ 232/422/485¦ 대열차 공간화상¦ FDF¦ FDF¦ FDF¦ FDF¦ CONVERTER¦ 232/422/485¦ CONVERTER¦ 232/422/485¦ CONVERTER¦ DI¦ CONVERTER¦ N.V.R¦ 24" LED¦ (LTE-R) 시스템¦ VIEW SERVER #1¦ 상행 승강장¦ 40" LED #1¦ (상행 승강장용)¦ HDMI TX #2¦ UTP¦ 40" LED #2¦ HDMI IN¦ HDMI RX #2¦ HDMI OUT¦ VIEW SERVER #2 (16화면)¦ VIEW SERVER #3 (16화면)¦ HDMI TX #3¦ UTP¦ HDMI IN¦ HDMI RX #3¦ HDMI OUT¦ 40" LED #1¦ 40" LED #3¦ HDMI IN¦ HDMI TX #1¦ TCP/IP¦ HDMI RX #1¦ HDMI OUT¦ VIEW SERVER #2¦ 하행 승강장¦ 40" LED #2¦ (하행 승강장용)¦ HDMI IN¦ HDMI TX #2¦ HDMI RX #2¦ HDMI OUT¦ < 안전관리실 >¦ 전원부 구성¦ TCP/IP¦ TCP/IP¦ VIDEO TRANSMISSION SYSTEM DIAGRAM¦ 공통¦ NONE¦ (906정거장)¦ -¦ T¦ 7¦ 0¦ 0¦ 0¦ 0¦ 0¦ 9¦ -¦ 5¦ 0¦ 7¦ 7¦ 24x¦ 48x¦ 13x¦ 37x¦ 18x¦ 19x¦ 42x¦ 43x¦ 12x¦ 36x¦ 1x¦ 25x¦ 6x¦ 7x¦ 30x¦ 31x¦
| 1단계_본선 - 복사본 | 1단계_본선 - 복사본 | 304. T4002038-005 옥상 안테나폴(5M) 상세도.dwg | 옥상 안테나폴(5M) 상세도¦ NONE¦ 옥상 안테나폴(5M) 상세도¦ S = NONE¦ Unregistered Version - http://www.aidecad.com¦ CLAMP/1SET¦ BOLT&NUT/10mm¦ 안테나 고정용 PIPE¦ {\fGulimChe¦b1¦i0¦c129¦p49;*예시 도면이며 현장 여건에 따라 다를 수 있음.}¦ 피뢰침¦ GV-P5\P접지봉 4개¦ 섹터안테나¦ 1/2" 급전선\P¦ 5m 안테나폴¦ \P전선 및 광 \P후강전선관¦ \P \P정류기 RRU¦ FROM 인입샤프트¦ 12T 사각통¦ 8 와이어 (4방향)¦ Eye Bolt (4방향)¦ \pi5.9707;연결볼트 \P\pi2.4214;M16x80 bolt\P\pi8.8986;(6ea)¦ \pi5.9707;연결볼트 \P\pi2.4214;M16x80 bolt\P\pi8.8986;(8ea)¦ \pi0.96273;12Tx275x275[1ea]\P\pi8.1631;BASEPLATE¦ B4¦ \pi0.96273;12Tx100x100[6ea]\P\pi9.6576;RIBPLATE¦ R4¦ \pi0.96273;12Tx275x275[1ea]\P\pi8.1631;BASEPLATE¦ B4¦ \pi0.96273;12Tx100x100[6ea]\P\pi9.6576;RIBPLATE¦ R4¦ \pi0.96273;19Tx310x310[1ea]\P\pi8.1631;BASEPLATE¦ B3¦ \pi2.0669;12Tx70x150[8ea]\P\pi9.6576;RIBPLATE¦ R3¦ \pi0.96273;19Tx310x310[1ea]\P\pi8.1631;BASEPLATE¦ B2¦ \pi2.0669;12Tx70x150[8ea]\P\pi9.6576;RIBPLATE¦ R2¦ \pi0.96273;19Tx300x300[1ea]\P\pi8.1631;BASEPLATE¦ B1¦ \pi2.0669;12Tx60x180[4ea]\P\pi9.6576;RIBPLATE¦ R1¦ \pi5.9707;연결볼트 \P\pi2.4214;M16x80 bolt\P\pi8.8986;(4ea)¦ Eye Bolt ¦ 4-M8\P(매입깊이=70~80)¦ \pi7.7476;9T 지선고정판 \P\pi16.707;(4ea)¦ \pi-9,l12,t12;* TOP VIEW *¦ * 블럭 48[EA]¦ * W310 *L310 *H100 [20kg] ¦ \pi8.8805;(안테나 가대)¦ \pi9.6185;(12T 사각통)¦ \pi0.70312;까치발 플레이트 (36도)\P\pi18.313;[2ea]¦ \pi0.70312;까치발 플레이트 (36도)\P\pi18.313;[2ea]¦ 까치발 밴드¦ 공통¦ 5¦ 0¦ 0¦ 8¦ 3¦ 0¦ 2¦ 0¦ 0¦ 4¦ T¦
| 1단계_본선 - 복사본 | 1단계_본선 - 복사본 | 443. T4002024-043 본선인근환기실 열차무선 설비 평면도(914S2).dwg | J¦ \A1;22,900¦ \A1;7,700¦ \A1;1,000¦ \A1;1,000¦ \A1;1,800¦ \A1;1,800¦ \A1;10,600¦ \A1;1,600¦ \A1;200¦ \A1;200¦ \A1;2,600¦ \A1;2,200¦ \A1;1,000¦ \A1;3,200¦ \A1;1,900¦ \A1;600¦ \A1;600¦ \A1;5,100¦ \A1;1,500¦ \A1;5,500¦ \A1;16,000¦ \A1;8,600¦ \A1;1,000¦ \A1;4,900¦ \A1;5,000¦ \A1;3@6.000=18,000¦ \A1;28,400¦ \A1;500¦ KEY PLAN¦ 914정거장¦ 915정거장¦ 인근환기(913E2)¦ 인근환기(914E1)¦ 인근환기(914E2,S2)¦ 인근환기(915E1)¦ 본선 BOX¦ 정거장환기구(급기)¦ 장비 반입구¦ 본선급기환기실(914S2)¦ AIR FLOW¦ AIR FLOW¦ 정거장 시점¦ STA. 17K113.323¦ STA. 17K084.923¦ 기능실 시점¦ 914S2(급기)¦ 본선 환기구¦ 본선 급기 환기실¦ MCC실¦ A¦ A'¦ 본선급기환기실(914S2)¦ 본선인근환기실 열차무선 설비 평면도[914S2]¦ S = 1/100¦ 본선인근환기실 열차무선 설비 평면도[914S2]¦ 1/100¦ 3D¦ TO 본선12D¦ 914¦ 915¦ T¦ 4¦ 0¦ 0¦ 2¦ 0¦ 2¦ 4¦ 0¦ 4¦ 3¦
| 1단계_본선 - 복사본 | 1단계_본선 - 복사본 | 008-T7005077-008- VIDEO TRANSMISSION SYSTEM DIAGRAM(905정거장).dwg | VIDEO TRANSMISSION SYSTEM DIAGRAM(905정거장)¦ S = NONE¦ VIEW SERVER #1 (16화면)¦ CONTROL UNIT¦ MAIN 분전반¦ 비상전원¦ AC 220V¦ 전원부¦ POWER¦ 장치전원공급¦ POWER DISTRIBUTOR¦ AC OUTPUT¦ AC INPUT¦ V-ADJ¦ POWER¦ RX¦ TX¦ RUN¦ POWER¦ OFF¦ 3¦ 2¦ 1¦ 5¦ 4¦ OUTPUT¦ 7¦ 6¦ (Out of Scope)¦ Power Controller(8ch)¦ POWER CONTROL UNIT¦ ON¦ 8¦ LOCK¦ ALL¦ OFF¦ MTX MODE¦ RGB¦ SP¦ REC¦ PAU¦ REW¦ A/V¦ VID¦ AUD¦ STOP¦ VP MODE¦ DOWN¦ UP¦ PWR¦ ON¦ OFF¦ RGB¦ SP¦ SP¦ NTSC¦ MOV¦ CAM MODE¦ NEAR¦ OUT¦ IN¦ DECK¦ DVD¦ DAT¦ VTR¦ PWR¦ DEVICE MODE¦ DISPLAY¦ STOP¦ MOV MODE¦ F/F¦ BPLAY¦ PLAY¦ FAR¦ CDP¦ PWR¦ 9¦ 8¦ 7¦ *¦ 0¦ #¦ 3¦ 2¦ 1¦ NUMBER¦ 6¦ 5¦ 4¦ REMOTE KEYPAD¦ 승강장-4¦ 게이트-1¦ 승강장-1¦ 승강장-3¦ 에스컬레이터-2¦ 에스컬레이터-1¦ IP/MPLS NETWORK¦ HDMI TX #1¦ UTP¦ < 통신기계실 >¦ 게이트-4¦ 발권기-1¦ 대합실-1¦ AC 220V¦ Joystick¦ Gigabit Switcher¦ 엘리베이터-4¦ 엘리베이터-1¦ 승강장-2¦ 화장실-1¦ 전기실-1¦ 통신실-1¦ HDMI IN¦ HDMI RX #1¦ NOTE¦ Gigabit Switcher는 IP/MPLS망 구축용¦ (주1)¦ (주1)¦ 대열차 화상공간 영상 공급은 분활기에서 영산단자만 제공.¦ (주2)¦ 광 TX¦ TTC 신호¦ NOTE¦ VTP와 VCP는 배관배선 장비¦ (주3)¦ EOC¦ EOC¦ 광 TX¦ 광 TX¦ 광 TX¦ PoE SWITCH 24P x 2EA¦ 광컨버터 RX¦ FDF¦ TCP/IP¦ SWITCH HUB¦ 광컨버터 RX x 8EA¦ HDMI OUT¦ NETWORK¦ NETWORK¦ 24"¦ 운영자 Server¦ 24"¦ 주제어 Server¦ 화재수신반¦ RS-232C/RS-422¦ DRY-CONTACT¦ 232/422/485¦ 대열차 공간화상¦ FDF¦ FDF¦ FDF¦ FDF¦ CONVERTER¦ 232/422/485¦ CONVERTER¦ 232/422/485¦ CONVERTER¦ DI¦ CONVERTER¦ N.V.R¦ 24" LED¦ (LTE-R) 시스템¦ VIEW SERVER #1¦ 상행 승강장¦ 40" LED #1¦ (상행 승강장용)¦ HDMI TX #2¦ UTP¦ 40" LED #2¦ HDMI IN¦ HDMI RX #2¦ HDMI OUT¦ VIEW SERVER #2 (16화면)¦ VIEW SERVER #3 (16화면)¦ HDMI TX #3¦ UTP¦ HDMI IN¦ HDMI RX #3¦ HDMI OUT¦ 40" LED #1¦ 40" LED #3¦ HDMI IN¦ HDMI TX #1¦ TCP/IP¦ HDMI RX #1¦ HDMI OUT¦ VIEW SERVER #2¦ 하행 승강장¦ 40" LED #2¦ (하행 승강장용)¦ HDMI IN¦ HDMI TX #2¦ HDMI RX #2¦ HDMI OUT¦ < 안전관리실 >¦ 전원부 구성¦ TCP/IP¦ TCP/IP¦ VIDEO TRANSMISSION SYSTEM DIAGRAM¦ 공통¦ NONE¦ (905정거장)¦ -¦ T¦ 7¦ 0¦ 0¦ 0¦ 0¦ 0¦ 8¦ -¦ 5¦ 0¦ 7¦ 7¦ 24x¦ 48x¦ 13x¦ 37x¦ 18x¦ 19x¦ 42x¦ 43x¦ 12x¦ 36x¦ 1x¦ 25x¦ 6x¦ 7x¦ 30x¦ 31x¦
| 1단계_본선 - 복사본 | 1단계_본선 - 복사본 | 114. T2002038-001 본선케이블 설치 상세도(1_11).dwg | 인입선(하)¦ 인입선(상)¦ 인입선(하)¦ 인입선(상)¦ 본 선 (하)¦ 인입선(하)¦ 인입선(상)¦ 본 선 (상)¦ 인입선(하)¦ 본선(하)¦ 인입선(상)¦ 본선(상)¦ 본선(하)¦ 인입선(상)¦ 본선(상)¦ 인입선(하)¦ DETAIL NO.4¦ DETAIL NO.3¦ DETAIL NO.1¦ DETAIL NO.2¦ DETAIL NO.5¦ DETAIL NO.6¦ DETAIL NO.7¦ TRAY(SIG)¦ FR-CVVSB 4P/1.5㎟x1조(WTB)¦ PE(28) FR-CVVSB 4P/1.5㎟x2조(WTB)¦ 연선전화기(WTB)¦ 연선전화기(WTB)¦ TRAY(COMM)¦ FR-CVVSB 4P/1.5㎟x1조(WTB)¦ PE(28) FR-CVVSB 4P/1.5㎟x2조(WTB)¦ 회차선(하)¦ 회차선(상)¦ TRAY(SIG)¦ FR-CVVSB 4P/1.5㎟x1조(WTB)¦ FR-CVVSB 4P/1.5㎟x2조(WTB)¦ TRAY(SIG)¦ FR-CVVSB 4P/1.5㎟x1조(WTB)¦ PE(28) FR-CVVSB 4P/1.5㎟x2조(WTB)¦ 연선전화기(WTB)¦ PE(28) FR-CVVSB 4P/1.5㎟x2조(WTB)¦ TRAY(SIG)¦ FR-CVVSB 4P/1.5㎟x1조(WTB)¦ 연선전화기(WTB)¦ FR-CVVSB 4P/1.5㎟x1조(WTB)¦ TRAY(SIG)¦ 연선전화기(WTB)¦ TRAY(SIG)¦ FR-CVVSB 4P/1.5㎟x1조(WTB)¦ PE(28) FR-CVVSB 4P/1.5㎟x2조(WTB)¦ PE(28) FR-CVVSB 4P/1.5㎟x2조(WTB)¦ 연선전화기(WTB)¦ 연선전화기(WTB)¦ PE(28) FR-CVVSB 4P/1.5㎟x2조(WTB)¦ TROUGH T70(COMM)¦ 본선케이블 설치상세도 (1/11)¦ S = NONE¦ FR-CVVSB 4P/1.5㎟x1조(WTB)¦ 본선케이블 설치상세도 (1/11)¦ NONE¦ 공통¦ T¦ 2¦ 0¦ 0¦ 2¦ 0¦ 3¦ 8¦ 0¦ 0¦ 1¦
| 1단계_본선 - 복사본 | 1단계_본선 - 복사본 | 276. T4000051-020 DC-DC CONVERTER LAYOUT -TRAINBORNE (철거시설).dwg | \A1;3136¦ \A1;70¦ \A1;100¦ \A1;100¦ \A1;105¦ \A1;97¦ \A1;4¦ \A1;4¦ \A1;92¦ 105¦ 0. 1¦ +¦ -¦ 0. 3¦ 0. 5¦ 0. 2¦ +¦ -¦ +¦ -¦ +¦ -¦ +¦ -¦ 0 ~ 50¦ 50 ~ 400¦ 1000 ~ 3000¦ 400 ~ 1000¦ GENERAL TOLERANCES¦ 1. 5%%D¦ \A1;105¦ \A1;70¦ Note.\P{\fDotumChe¦b0¦i0¦c129¦p49;\H0.5882x;1. 날카로운 모서리 제거 할 것. \P2. \Fsimplex¦c0;RAL9002\fDotumChe¦b0¦i0¦c129¦p49; 도장.}¦ FRONT VIEW¦ LEFT VIEW¦ RIGHT VIEW¦ BOTTOM VIEW¦ {\fDotum¦b0¦i0¦c129¦p50;DC Fail}¦ {\fDotum¦b0¦i0¦c129¦p50;GND}¦ {\fDotum¦b0¦i0¦c129¦p50;+13.8V}¦ {\fDotum¦b0¦i0¦c129¦p50;F.G}¦ {\fDotum¦b0¦i0¦c129¦p50;DC FAIL}¦ {\fDotum¦b0¦i0¦c129¦p50;DC ON}¦ {\fDotum¦b0¦i0¦c129¦p50;GND}¦ {\fDotum¦b0¦i0¦c129¦p50;+13.8V}¦ {\fDotum¦b0¦i0¦c129¦p50;GND}¦ {\fDotum¦b0¦i0¦c129¦p50;+100V}¦ TRS DC-DC CONVERTER LAYOUT -TRAINBORNE (철거시설)¦ DC-DC CONVERTER LAYOUT -TRAINBORNE¦ NONE¦ 공통¦ 0¦ 2¦ 0¦ 1¦ 5¦ 0¦ 0¦ 0¦ 0¦ 4¦ T¦ (철거시설)¦ \A1;4-%%c3.5¦ \A1;179¦ \A1;179¦
| 1단계_본선 - 복사본 | 1단계_본선 - 복사본 | 003-T7005077-003- VIDEO TRANSMISSION SYSTEM DIAGRAM(사령실).dwg | <사령실 화상전송 모니터>¦ TTC 신호¦ VIDEO TRANSMISSION SYSTEM DIAGRAM(사령실)¦ S = NONE¦ IP/MPLS¦ NOTE¦ Gigabit Switcher는 IP/MPLS망 구축용¦ (주1)¦ 화재 경보 신호를 처리함.¦ (주2)¦ SWITCH HUB¦ NETWORK¦ 75" TV¦ N.V.R #1¦ 24" LED¦ 24"¦ 주제어 Server¦ N.V.R #2¦ 24" LED¦ 24"¦ 운영자 Server #1¦ 24"¦ 운영자 Server #2¦ 24"¦ 운영자 Server #3¦ 24"¦ 관리자 Server¦ 24"¦ Maintance Server¦ NETWORK¦ RS-232C/RS-422¦ 232/422/485¦ CONVERTER¦ 화재수신반¦ DRY-CONTACT¦ DI¦ CONVERTER¦ VIEW SERVER #2¦ VIEW SERVER #1¦ MTX MODE¦ RGB¦ SP¦ REC¦ PAU¦ REW¦ A/V¦ VID¦ AUD¦ STOP¦ VP MODE¦ DOWN¦ UP¦ PWR¦ ON¦ OFF¦ RGB¦ SP¦ SP¦ NTSC¦ MOV¦ CAM MODE¦ NEAR¦ OUT¦ IN¦ DECK¦ DVD¦ DAT¦ VTR¦ PWR¦ DEVICE MODE¦ DISPLAY¦ STOP¦ MOV MODE¦ F/F¦ BPLAY¦ PLAY¦ FAR¦ CDP¦ PWR¦ 9¦ 8¦ 7¦ *¦ 0¦ #¦ 3¦ 2¦ 1¦ NUMBER¦ 6¦ 5¦ 4¦ REMOTE KEYPAD¦ Joystick #1¦ HDMI OUT#2¦ HDMI OUT#1¦ HDMI¦ HDMI¦ 컨버터x2¦ NTP 서버동기화¦ 75" TV¦ HDMI IN#1~4¦ 75" TV 모니터 4EA¦ 분배기x2¦ HDMI¦ HDMI¦ MTX MODE¦ RGB¦ SP¦ REC¦ PAU¦ REW¦ A/V¦ VID¦ AUD¦ STOP¦ VP MODE¦ DOWN¦ UP¦ PWR¦ ON¦ OFF¦ RGB¦ SP¦ SP¦ NTSC¦ MOV¦ CAM MODE¦ NEAR¦ OUT¦ IN¦ DECK¦ DVD¦ DAT¦ VTR¦ PWR¦ DEVICE MODE¦ DISPLAY¦ STOP¦ MOV MODE¦ F/F¦ BPLAY¦ PLAY¦ FAR¦ CDP¦ PWR¦ 9¦ 8¦ 7¦ *¦ 0¦ #¦ 3¦ 2¦ 1¦ NUMBER¦ 6¦ 5¦ 4¦ REMOTE KEYPAD¦ Joystick #2¦ MTX MODE¦ RGB¦ SP¦ REC¦ PAU¦ REW¦ A/V¦ VID¦ AUD¦ STOP¦ VP MODE¦ DOWN¦ UP¦ PWR¦ ON¦ OFF¦ RGB¦ SP¦ SP¦ NTSC¦ MOV¦ CAM MODE¦ NEAR¦ OUT¦ IN¦ DECK¦ DVD¦ DAT¦ VTR¦ PWR¦ DEVICE MODE¦ DISPLAY¦ STOP¦ MOV MODE¦ F/F¦ BPLAY¦ PLAY¦ FAR¦ CDP¦ PWR¦ 9¦ 8¦ 7¦ *¦ 0¦ #¦ 3¦ 2¦ 1¦ NUMBER¦ 6¦ 5¦ 4¦ REMOTE KEYPAD¦ Joystick #3¦ 75" TV¦ 75" TV¦ HDMI OUT#4¦ HDMI OUT#3¦ VIDEO TRANSMISSION SYSTEM DIAGRAM(사령실)¦ 공통¦ -¦ T¦ 7¦ 0¦ 0¦ 0¦ 0¦ 0¦ NONE¦ 3¦ -¦ 5¦ 0¦ 7¦ 7¦ 24x¦ 48x¦ 13x¦ 37x¦ 18x¦ 19x¦ 42x¦ 43x¦ 12x¦ 36x¦ 1x¦ 25x¦ 6x¦ 7x¦ 30x¦ 31x¦
| 1단계_본선 - 복사본 | 1단계_본선 - 복사본 | 110-T7008081-110 무정전전원장치 단선도(선유도)_수정_20190805.dwg | 무정전전원장치 단선도 (선유도)¦ S = NONE¦ ¦ ¦ ¦ ¦ ¦ ¦ ¦ ¦ ¦ ¦ ¦ ¦ ¦ ¦ ¦ ¦ ¦ ¦ ¦ ¦ ¦ ¦ ¦ ¦ ¦ ¦ ¦ ¦ ¦ ¦ ¦ ¦ ¦ ¦ ¦ ¦ ¦ ¦ ¦ ¦ ¦ ¦ ¦ ¦ ¦ ¦ ¦ ¦ ¦ ¦ ¦ ¦ ¦ ¦ ¦ ¦ ¦ ¦ ¦ ¦ ¦ ¦ ¦ ¦ ¦ ¦ ¦ ¦ ¦ ¦ ¦ ¦ ¦ ¦ ¦ 1φ2W 220V, 60Hz¦ TB5¦ CBM¦ ABE 202/125A 2P 35kA¦ A¦ CT¦ 150/5A¦ TB103¦ ELCB10¦ TB102¦ ELCB9¦ TB102¦ ELCB8¦ TB102¦ ELCB7¦ TB102¦ ELCB6¦ ELCB5¦ ELCB3¦ ELCB4¦ ELCB2¦ TB101¦ ELCB1¦ EBS 32Fb 30AT 2P 5kA¦ EBS 32Fb 10AT 2P 5kA¦ EBS 32Fb 5AT 2P 5kA¦ EBS 32Fb 10AT 2P 5kA¦ EBS 32Fb 5AT 2P 5kA¦ EBS 32Fb 5AT 2P 5kA¦ EBS 32Fb 5AT 2P 5kA¦ EBS 32Fb 5AT 2P 5kA¦ EBS 32Fb 5AT 2P 5kA¦ EBS 32Fb 5AT 2P 5kA¦ TB104¦ ELCB15¦ TB103¦ ELCB13¦ TB103¦ ELCB12¦ TB103¦ ELCB11¦ EBS 32Fb 10AT 2P 5kA¦ EBS 32Fb 5AT 2P 5kA¦ EBS 32Fb 5AT 2P 5kA¦ EBS 32Fb 5AT 2P 5kA¦ TB104¦ ELCB16¦ EBS 32Fb 10AT 2P 5kA¦ CCTV 역장치¦ 열차무선설비¦ 방송설비¦ (고정형무전기)¦ 주전송¦ (원격조정탁)¦ 열차무선설비¦ (기지국)¦ 방송설비(역장치)¦ 시계설비(부모시계)¦ 종합무선중계설비¦ 대열차공간화상¦ 사령전화 역장치¦ MIS¦ 출입통제설비¦ (자장치)¦ 전송설비(지상장치)¦ (일반역사스위치)¦ 열차무선설비¦ (광주중계기)¦ SPARE¦ TB104¦ TB104¦ NET1¦ CB1¦ 3φ4W 380/220V 60Hz¦ NET2¦ CB2¦ TB1¦ TB2¦ TB3¦ TB4¦ ATS¦ L¦ L¦ CB3¦ CB5¦ CB6¦ CB4¦ SURGE ARRESTER¦ SA¦ V¦ VS¦ ABN 103/100A 3P 22kA¦ ABN 102/100A 2P 22kA¦ 150/5A¦ CTx1¦ V¦ A¦ ABN 202 2P¦ 150A/65kA¦ ABN 202 2P¦ 150A/65kA¦ ABN 53 3P¦ 50A/18kA¦ TB3¦ TB2¦ INPUT TRANS¦ EMC FILTER¦ TB1¦ BYPASS LINE¦ CB1¦ RECTIFIER¦ CB2¦ INVERTER¦ INVERTER TR.¦ FILTER¦ EMERGENCY LINE¦ CB4¦ V¦ A¦ F¦ CB5¦ EMC FILTER¦ CB3¦ ABN 53/50A 3P 18kA¦ STATIC SWITCH¦ ABN 202 2P¦ 150A/10kA¦ 150A/65kA¦ 150A/65kA¦ 150A/65kA¦ ABN 202 2P¦ ABN 103/100A 3P 22kA¦ BATTERY PANEL¦ ATS & DIST PANEL¦ UPS PANEL¦ 1Ph 25kVA¦ TB4¦ V¦ A¦ MS¦ R¦ ACL¦ V¦ A¦ A¦ V¦ ABN 202 2P¦ ABN 202 2P¦ V¦ A¦ F¦ ELCB14¦ EBS 32Fb 5AT 2P 5kA¦ SCADA¦ TB105¦ ELCB17¦ EBS 32Fb 10AT 2P 5kA¦ 종합집중관리 콘솔¦ TB105¦ TB105¦ TB105¦ 3P 100A 14kA¦ CB101¦ BKM3/30A¦ 3P 2.5kA¦ SPARE¦ (안전관리실)¦ CONTROL DISPLAY¦ MICROPROCESSOR¦ DIGITAL SIGNAL¦ (D.S.P.)¦ 연축전지 (GEL TYPE)¦ 장수명 무보수 밀폐형¦ HZY2-400AH/2.0V¦ 120CELLS¦ BACK-UP TIME : 3HR¦ BYPASS TRANS¦ 무정전전원장치 단선도 (선유도)¦ NONE¦ 공통¦ -¦ T¦ 7¦ 0¦ 0¦ 0¦ 1¦ 1¦ 0¦ -¦ 8¦ 0¦ 8¦ 1¦
| 1단계_본선 - 복사본 | 1단계_본선 - 복사본 | 463. T4002024-063 본선인근환기실 열차무선 설비 평면도-2(920E2,920S2).dwg | \A1;500¦ \A1;2,800¦ \A1;600¦ \A1;140¦ \A1;20,350¦ \A1;1,000¦ \A1;3,600¦ \A1;400¦ \A1;2,800¦ \A1;200¦ \A1;8,000¦ \A1;200¦ \A1;14,150¦ \A1;1,800¦ \A1;300¦ \A1;1,000¦ \A1;6,200¦ \A1;500¦ \A1;3,000¦ \A1;2,900¦ \A1;100¦ \A1;8,700¦ 100X100¦ 집 수 정¦ 920정거장¦ 921정거장¦ 인근환기(919E2)¦ 중앙환기(920S2)¦ 인근환기(921E1)¦ 인근환기(920E1)¦ 인근환기(920S1)¦ 인근환기(920E2)¦ KEY PLAN¦ 환기구¦ 환기구¦ 열차무선 설비 단면도(920S2) ¦ 열차무선 설비 단면도(920E2) ¦ 본선인근환기실 열차무선 설비 평면도-2[920E2,920S2]¦ S = 1/100¦ 본선인근환기실 열차무선 설비 평면도-2¦ 1/100¦ [920E2,920S2]¦ 920¦ 921¦ T¦ 4¦ 0¦ 0¦ 2¦ 0¦ 2¦ 4¦ 0¦ 6¦ 3¦ \A1;4,800¦ \A1;10,000¦
| 1단계_본선 - 복사본 | 1단계_본선 - 복사본 | 47. T2002072-022 MAIN CABLE ROUTE PLAN(22_71).dwg | 7,310¦ CABLE ROUTE DIAGRAM¦ T¦ 0¦ 0¦ 0¦ 0¦ 0¦ 0¦ 0¦ 0¦ 0¦ 0¦ _¦ 100¦ 8K¦ STA.8K000.000¦ STA. 7K971.172 ~ STA.8K000.472¦ 905공구 ¦ 904공구 ¦ 200¦ 설 계 시 점¦ STA.8K170.166¦ 300¦ 400¦ STA.8K400.000¦ STA. 8K587.018 ~ STA. 8K661.000¦ STA. 8K510.600 ~ STA. 8K553.938¦ STA. 8K000.472 ~ STA. 8K475.700¦ TRAY(SIG)¦ FS/JF 0.65x25P(50%)¦ O/F 46Cx1조¦ FR-CVVSB 4P/1.5㎟¦ TRAY(COMM)¦ O/F 46Cx1조¦ DETAIL NO.23¦ 8K247¦ 8K247¦ 8K510¦ 247+2¦ 2+263+14¦ 14+290¦ 800+2↑¦ 800¦ 800¦ O/F 46C(SM)¦ O/F 46C(SM)¦ FS/JF 0.65X25P(50%)¦ FR-CVVSB 4P/1.5㎟(WTB)¦ 8K000.000¦ 8K800.000¦ (400m)¦ FR-CVVSB 4P/1.5㎟¦ O/F 46Cx1조¦ FS/JF 0.65x25P(50%)¦ TRAY(SIG)¦ (247m)¦ (153m)¦ ¦ MAIN CABLE ROUTE PLAN (22/71)¦ S = 1/600¦ STA. 8K 000.000 ~ STA. 8K 400.000¦ STA.8K000.000¦ STA.8K000.000¦ STA.8K400.000¦ STA.8K400.000¦ 신설¦ O/F 48Cx1조 ¦ (400m)¦ 신설¦ O/F 48Cx1조 ¦ (247m)¦ 신설¦ O/F 48Cx1조 ¦ (153m)¦ 800+2↑¦ 800¦ O/F 48C(SM) 신설¦ O/F 48C(SM) 신설¦ {\f@DotumChe¦b0¦i0¦c129¦p49;포 설 내 용 상 선}¦ {\fDotumChe¦b0¦i0¦c129¦p49;구 조 물}¦ {\fDotumChe¦b0¦i0¦c129¦p49;OF-SM-48CORE}¦ {\fDotumChe¦b0¦i0¦c129¦p49;OF-SM-4CORE(연선전화)}¦ {\fDotumChe¦b0¦i0¦c129¦p49;M}¦ {\fDotumChe¦b0¦i0¦c129¦p49;M}¦ {\fDotumChe¦b0¦i0¦c129¦p49;전 원}¦ {\fDotumChe¦b0¦i0¦c129¦p49;접 지}¦ {\fDotumChe¦b0¦i0¦c129¦p49;개소}¦ {\fDotumChe¦b0¦i0¦c129¦p49;M}¦ {\fDotumChe¦b0¦i0¦c129¦p49;M}¦ {\fDotumChe¦b0¦i0¦c129¦p49;HFCO 2C/2.5mm²}¦ {\fDotumChe¦b0¦i0¦c129¦p49;F-GV 6mm²}¦ {\fDotumChe¦b0¦i0¦c129¦p49;기 타 재 료}¦ {\fDotumChe¦b0¦i0¦c129¦p49;광분배함(OFD) 48코어용}¦ {\fDotumChe¦b0¦i0¦c129¦p49;19"표준RACK (H:2200mm)}¦ {\fDotumChe¦b0¦i0¦c129¦p49;개소}¦ {\fDotumChe¦b0¦i0¦c129¦p49;단위}¦ {\f@DotumChe¦b0¦i0¦c129¦p49;포 설 내 용 하 선}¦ {\fDotumChe¦b0¦i0¦c129¦p49;구 조 물}¦ {\fDotumChe¦b0¦i0¦c129¦p49;OF-SM-48CORE}¦ {\fDotumChe¦b0¦i0¦c129¦p49;OF-SM-4CORE(연선전화)}¦ {\fDotumChe¦b0¦i0¦c129¦p49;M}¦ {\fDotumChe¦b0¦i0¦c129¦p49;M}¦ {\fDotumChe¦b0¦i0¦c129¦p49;전 원}¦ {\fDotumChe¦b0¦i0¦c129¦p49;접 지}¦ {\fDotumChe¦b0¦i0¦c129¦p49;개소}¦ {\fDotumChe¦b0¦i0¦c129¦p49;M}¦ {\fDotumChe¦b0¦i0¦c129¦p49;M}¦ {\fDotumChe¦b0¦i0¦c129¦p49;HFCO 2C/2.5mm²}¦ {\fDotumChe¦b0¦i0¦c129¦p49;F-GV 6mm²}¦ {\fDotumChe¦b0¦i0¦c129¦p49;기 타 재 료}¦ {\fDotumChe¦b0¦i0¦c129¦p49;광분배함(OFD) 48코어용}¦ {\fDotumChe¦b0¦i0¦c129¦p49;19"표준RACK (H:2200mm)}¦ {\fDotumChe¦b0¦i0¦c129¦p49;개소}¦ {\fDotumChe¦b0¦i0¦c129¦p49;단위}¦ 400¦ 247¦ 153¦ MAIN CABLE ROUTE PLAN (22/71)¦ 1/600¦ 양천향교¦ 가양¦ T¦ 2¦ 0¦ 0¦ 2¦ 0¦ 7¦ 2¦ 0¦ 2¦ 2¦ 13,210¦ 18,600¦ 10,200¦
| 1단계_본선 - 복사본 | 1단계_본선 - 복사본 | 114-T7008081-114 무정전전원장치 단선도(샛강)_수정_20190805.dwg | 무정전전원장치 단선도 (샛강)¦ S = NONE¦ ¦ ¦ ¦ ¦ ¦ ¦ ¦ ¦ ¦ ¦ ¦ ¦ ¦ ¦ ¦ ¦ ¦ ¦ ¦ ¦ ¦ ¦ ¦ ¦ ¦ ¦ ¦ ¦ ¦ ¦ ¦ ¦ ¦ ¦ ¦ ¦ ¦ ¦ ¦ ¦ ¦ ¦ ¦ ¦ ¦ ¦ ¦ ¦ ¦ ¦ ¦ ¦ ¦ ¦ ¦ ¦ ¦ ¦ ¦ ¦ ¦ ¦ ¦ ¦ ¦ ¦ ¦ ¦ ¦ ¦ ¦ ¦ ¦ ¦ ¦ 1φ2W 220V, 60Hz¦ TB5¦ CBM¦ ABE 202/125A 2P 35kA¦ A¦ CT¦ 150/5A¦ TB103¦ ELCB10¦ TB102¦ ELCB9¦ TB102¦ ELCB8¦ TB102¦ ELCB7¦ TB102¦ ELCB6¦ ELCB5¦ ELCB3¦ ELCB4¦ ELCB2¦ TB101¦ ELCB1¦ EBS 32Fb 30AT 2P 5kA¦ EBS 32Fb 10AT 2P 5kA¦ EBS 32Fb 5AT 2P 5kA¦ EBS 32Fb 10AT 2P 5kA¦ EBS 32Fb 5AT 2P 5kA¦ EBS 32Fb 5AT 2P 5kA¦ EBS 32Fb 5AT 2P 5kA¦ EBS 32Fb 5AT 2P 5kA¦ EBS 32Fb 5AT 2P 5kA¦ EBS 32Fb 5AT 2P 5kA¦ TB104¦ ELCB15¦ TB103¦ ELCB13¦ TB103¦ ELCB12¦ TB103¦ ELCB11¦ EBS 32Fb 10AT 2P 5kA¦ EBS 32Fb 5AT 2P 5kA¦ EBS 32Fb 5AT 2P 5kA¦ EBS 32Fb 5AT 2P 5kA¦ TB104¦ ELCB16¦ EBS 32Fb 10AT 2P 5kA¦ CCTV 역장치¦ 열차무선설비¦ 방송설비¦ (고정형무전기)¦ 주전송¦ (원격조정탁)¦ 열차무선설비¦ (기지국)¦ 방송설비(역장치)¦ 시계설비(부모시계)¦ 종합무선중계설비¦ 대열차공간화상¦ 사령전화 역장치¦ MIS¦ 출입통제설비¦ (자장치)¦ 전송설비(지상장치)¦ (일반역사스위치)¦ 열차무선설비¦ (광주중계기)¦ SPARE¦ TB104¦ TB104¦ NET1¦ CB1¦ 3φ4W 380/220V 60Hz¦ NET2¦ CB2¦ TB1¦ TB2¦ TB3¦ TB4¦ ATS¦ L¦ L¦ CB3¦ CB5¦ CB6¦ CB4¦ SURGE ARRESTER¦ SA¦ V¦ VS¦ ABN 103/100A 3P 22kA¦ ABN 102/100A 2P 22kA¦ 150/5A¦ CTx1¦ V¦ A¦ ABN 202 2P¦ 150A/65kA¦ ABN 202 2P¦ 150A/65kA¦ ABN 53 3P¦ 50A/18kA¦ TB3¦ TB2¦ INPUT TRANS¦ EMC FILTER¦ TB1¦ BYPASS LINE¦ CB1¦ RECTIFIER¦ CB2¦ INVERTER¦ INVERTER TR.¦ FILTER¦ EMERGENCY LINE¦ CB4¦ V¦ A¦ F¦ CB5¦ EMC FILTER¦ CB3¦ ABN 53/50A 3P 18kA¦ STATIC SWITCH¦ ABN 202 2P¦ 150A/10kA¦ 150A/65kA¦ 150A/65kA¦ 150A/65kA¦ ABN 202 2P¦ ABN 103/100A 3P 22kA¦ BATTERY PANEL¦ ATS & DIST PANEL¦ UPS PANEL¦ 1Ph 25kVA¦ TB4¦ V¦ A¦ MS¦ R¦ ACL¦ V¦ A¦ A¦ V¦ ABN 202 2P¦ ABN 202 2P¦ V¦ A¦ F¦ ELCB14¦ EBS 32Fb 5AT 2P 5kA¦ SCADA¦ TB105¦ ELCB17¦ EBS 32Fb 10AT 2P 5kA¦ 종합집중관리 콘솔¦ TB105¦ TB105¦ TB105¦ 3P 100A 14kA¦ CB101¦ BKM3/30A¦ 3P 2.5kA¦ SPARE¦ (안전관리실)¦ CONTROL DISPLAY¦ MICROPROCESSOR¦ DIGITAL SIGNAL¦ (D.S.P.)¦ 연축전지 (GEL TYPE)¦ 장수명 무보수 밀폐형¦ HZY2-400AH/2.0V¦ 120CELLS¦ BACK-UP TIME : 3HR¦ BYPASS TRANS¦ 무정전전원장치 단선도 (샛강)¦ NONE¦ 공통¦ -¦ T¦ 7¦ 0¦ 0¦ 0¦ 1¦ 1¦ 4¦ -¦ 8¦ 0¦ 8¦ 1¦
| 1단계_본선 - 복사본 | 1단계_본선 - 복사본 | 404. T4002024-004 본선인근환기실 열차무선 설비 평면도(902E1).dwg | J¦ 1.000¦ 3.500¦ 1.000¦ 10.060¦ 21.760¦ 4.000¦ 1.000¦ 1.200¦ 1.200¦ 1.200¦ 4.200¦ 1.550¦ 21.200¦ 300¦ 1.050¦ 1.400¦ 4.000¦ 4.000¦ 1.100¦ 1.200¦ \A1;100¦ \A1;1.200¦ \A1;6.300¦ \A1;20.220¦ \A1;600¦ \A1;5.220¦ \A1;600¦ \A1;5.000¦ \A1;1.300¦ \A1;1.200¦ \A1;4.000¦ \A1;1.000¦ \A1;10.060¦ \A1;21.760¦ \A1;1.000¦ \A1;3.500¦ \A1;1.000¦ 본선(하)¦ 본선(상)¦ 열차무선 설비¦ 본선 배기¦ 환기실¦ KEY PLAN¦ 901정거장¦ 902정거장¦ 인근환기(901E1)¦ 중앙환기(901S1)¦ 인근환기(901E2)¦ 인근환기(902E1)¦ 본선 배기¦ 환기실¦ 본선인근환기실 열차무선 설비 평면도[902E1]¦ S = 1/100¦ 본선인근환기실 열차무선 설비 평면도[902E1]¦ 1/100¦ 본선 환기실 단면도¦ DOWN TO 지하2층¦ 2D¦ TO 하선 12D¦ 901¦ 902¦ T¦ 4¦ 0¦ 0¦ 2¦ 0¦ 2¦ 4¦ 0¦ 0¦ 4¦
| 1단계_본선 - 복사본 | 1단계_본선 - 복사본 | 53. T2002072-028 MAIN CABLE ROUTE PLAN(28_71).dwg | 10.430¦ 10.957¦ 12.719¦ 9.080¦ 11.792¦ \A1;30.200¦ \A1;15.300¦ CR¦ CABLE ROUTE DIAGRAM¦ F¦ O¦ D¦ D¦ B¦ STA.10K400.00¦ STA.10K800.00¦ STA. 10K520.000 ~ STA. 10K693.707¦ 변경설계(제안분)종점¦ STA.10K762.667¦ STA.10K785.166¦ STA. 9K945.892 ~ STA. 10K520.000¦ 909정거장 시점¦ STA.10K694.907¦ STA. 10K694.907 ~ STA. 10K957.669¦ 600¦ DN¦ DN¦ 700¦ 800¦ 정 화 조¦ 승 강 장¦ 집수정¦ 승 강 장¦ 400¦ 500¦ 10K400.000¦ 10K404¦ 4+2¦ 374+1↑+61+18¦ 374+2↑+20+18¦ 374+2↑+20+18¦ 10K774.000¦ 10K980¦ 11K165¦ 2+250+1↑+2¦ 2+120+1↑+20+18¦ 18+20+206+2↑+3¦ 3+185+1↑+3¦ 3+35¦ 18+61+426+1↑¦ 18+20+426+3↑¦ 18+20+426+3↑¦ O/F 46C(SM)¦ O/F 46C(SM)¦ FS/JF 0.65X25P(50%)¦ FR-CVVSB 4P/1.5㎟(WTB)¦ 11K200.000¦ DETAIL NO.29¦ 10K404¦ TRAY(SIG)¦ FS/JF 0.65x25P(50%)¦ O/F 46Cx1조¦ FR-CVVSB 4P/1.5㎟¦ DETAIL NO.29¦ 10K654¦ O/F 46Cx1조¦ TRAY(COMM)¦ FR-CVVSB 4P/1.5㎟¦ FS/JF 0.65x25P(50%)¦ TRAY(SIG)¦ O/F 46Cx1조¦ 10K774¦ (등촌)¦ 909정거장¦ (250+1↑m)¦ (374+1↑m)¦ (120+1↑m)¦ 10K654¦ (상선)¦ (하선)¦ O/F 46Cx2조 (18+61m)¦ FS/JF 0.65x25P(50%)x2조¦ O/F 46Cx2조¦ FR-CVVSB 4P/1.5㎟x2조 (18+20m)¦ 인입¦ MAIN CABLE ROUTE PLAN (28/71)¦ STA.10K400.00¦ STA.10K400.00¦ STA.10K800.00¦ STA.10K800.00¦ S = 1/600¦ STA. 10K 400.000 ~ STA. 10K 800.000¦ 신설¦ O/F 48Cx1조 ¦ (250+1↑m)¦ 신설¦ O/F 48Cx1조 ¦ (120+1↑m)¦ 신설¦ O/F 48Cx2조 ¦ (18+61m) 하선¦ O/F 48Cx2조 ¦ (18+20m) 상선¦ 신설¦ O/F 48Cx1조 ¦ (374+1↑m)¦ F¦ O¦ D¦ D¦ B¦ 374+2↑+20+18¦ 18+20+426+3↑¦ F¦ O¦ D¦ 374+1↑+61+18¦ 18+61+426+1↑¦ O/F 48C(SM) 신설¦ O/F 48C(SM) 신설¦ {\f@DotumChe¦b0¦i0¦c129¦p49;포 설 내 용 상 선}¦ {\fDotumChe¦b0¦i0¦c129¦p49;구 조 물}¦ {\fDotumChe¦b0¦i0¦c129¦p49;OF-SM-48CORE}¦ {\fDotumChe¦b0¦i0¦c129¦p49;OF-SM-4CORE(연선전화)}¦ {\fDotumChe¦b0¦i0¦c129¦p49;M}¦ {\fDotumChe¦b0¦i0¦c129¦p49;M}¦ {\fDotumChe¦b0¦i0¦c129¦p49;전 원}¦ {\fDotumChe¦b0¦i0¦c129¦p49;접 지}¦ {\fDotumChe¦b0¦i0¦c129¦p49;개소}¦ {\fDotumChe¦b0¦i0¦c129¦p49;M}¦ {\fDotumChe¦b0¦i0¦c129¦p49;M}¦ {\fDotumChe¦b0¦i0¦c129¦p49;HFCO 2C/2.5mm²}¦ {\fDotumChe¦b0¦i0¦c129¦p49;F-GV 6mm²}¦ {\fDotumChe¦b0¦i0¦c129¦p49;기 타 재 료}¦ {\fDotumChe¦b0¦i0¦c129¦p49;광분배함(OFD) 48코어용}¦ {\fDotumChe¦b0¦i0¦c129¦p49;19"표준RACK (H:2200mm)}¦ {\fDotumChe¦b0¦i0¦c129¦p49;개소}¦ {\fDotumChe¦b0¦i0¦c129¦p49;단위}¦ {\f@DotumChe¦b0¦i0¦c129¦p49;포 설 내 용 하 선}¦ {\fDotumChe¦b0¦i0¦c129¦p49;구 조 물}¦ {\fDotumChe¦b0¦i0¦c129¦p49;OF-SM-48CORE}¦ {\fDotumChe¦b0¦i0¦c129¦p49;OF-SM-4CORE(연선전화)}¦ {\fDotumChe¦b0¦i0¦c129¦p49;M}¦ {\fDotumChe¦b0¦i0¦c129¦p49;M}¦ {\fDotumChe¦b0¦i0¦c129¦p49;전 원}¦ {\fDotumChe¦b0¦i0¦c129¦p49;접 지}¦ {\fDotumChe¦b0¦i0¦c129¦p49;개소}¦ {\fDotumChe¦b0¦i0¦c129¦p49;M}¦ {\fDotumChe¦b0¦i0¦c129¦p49;M}¦ {\fDotumChe¦b0¦i0¦c129¦p49;HFCO 2C/2.5mm²}¦ {\fDotumChe¦b0¦i0¦c129¦p49;F-GV 6mm²}¦ {\fDotumChe¦b0¦i0¦c129¦p49;기 타 재 료}¦ {\fDotumChe¦b0¦i0¦c129¦p49;광분배함(OFD) 48코어용}¦ {\fDotumChe¦b0¦i0¦c129¦p49;19"표준RACK (H:2200mm)}¦ {\fDotumChe¦b0¦i0¦c129¦p49;개소}¦ {\fDotumChe¦b0¦i0¦c129¦p49;단위}¦ (18+20) x2¦ 2¦ 1¦ (18+61) x2¦ 2¦ 250+1¦ 374+1¦ 120+1¦ MAIN CABLE ROUTE PLAN (28/71)¦ 1/600¦ 등촌¦ 증미¦ T¦ 2¦ 0¦ 0¦ 2¦ 0¦ 7¦ 2¦ 0¦ 2¦ 8¦ T¦ 0¦ 0¦ 0¦ 0¦ 0¦ 0¦ 0¦ 0¦ 0¦ 0¦ _¦
| 1단계_본선 - 복사본 | 1단계_본선 - 복사본 | 013~019. T2000088-001~007 광코아 배분도 (기설).dwg | NONE¦ 공통¦ 주전송망 구성도¦ 주전송망 구성도¦ 92-0001¦ 30¦ 34¦ 35¦ 36¦ 31¦ 33¦ 32¦ 26¦ 27¦ 28¦ 29¦ 23¦ 22¦ 25¦ 24¦ 13¦ 17¦ 18¦ 21¦ 20¦ 19¦ 14¦ 16¦ 15¦ 10¦ 12¦ 11¦ 9¦ 7¦ 8¦ 6¦ 5¦ 2¦ 3¦ 4¦ 1¦ 30¦ 32¦ 33¦ 31¦ 36¦ 35¦ 34¦ 24¦ 25¦ 22¦ 23¦ 29¦ 28¦ 27¦ 26¦ 13¦ 15¦ 16¦ 14¦ 19¦ 20¦ 21¦ 18¦ 17¦ 5¦ 6¦ 8¦ 7¦ 9¦ 11¦ 12¦ 10¦ 4¦ 3¦ 2¦ 1¦ 30¦ 32¦ 33¦ 31¦ 36¦ 35¦ 34¦ 24¦ 25¦ 22¦ 23¦ 29¦ 28¦ 27¦ 26¦ 30¦ 34¦ 36¦ 35¦ 32¦ 33¦ 31¦ 29¦ 28¦ 27¦ 26¦ 24¦ 25¦ 22¦ 23¦ 13¦ 15¦ 16¦ 14¦ 19¦ 20¦ 21¦ 18¦ 17¦ 5¦ 6¦ 8¦ 7¦ 9¦ 11¦ 12¦ 10¦ 13¦ 17¦ 19¦ 20¦ 21¦ 18¦ 15¦ 16¦ 14¦ 11¦ 12¦ 9¦ 10¦ 8¦ 7¦ 5¦ 6¦ 1¦ 4¦ 3¦ 2¦ 2¦ 4¦ 3¦ 1¦ 24¦ 25¦ 22¦ 23¦ 24¦ 25¦ 22¦ 23¦ 13¦ 15¦ 16¦ 14¦ 19¦ 20¦ 21¦ 18¦ 17¦ 5¦ 6¦ 8¦ 7¦ 9¦ 11¦ 12¦ 10¦ 13¦ 17¦ 19¦ 20¦ 21¦ 18¦ 15¦ 16¦ 14¦ 11¦ 12¦ 9¦ 10¦ 8¦ 7¦ 5¦ 6¦ 1¦ 4¦ 3¦ 2¦ 2¦ 4¦ 3¦ 1¦ 24¦ 25¦ 22¦ 23¦ 24¦ 25¦ 22¦ 23¦ 13¦ 15¦ 16¦ 14¦ 19¦ 20¦ 21¦ 18¦ 17¦ 5¦ 6¦ 8¦ 7¦ 9¦ 11¦ 12¦ 10¦ 13¦ 17¦ 19¦ 20¦ 21¦ 18¦ 15¦ 16¦ 14¦ 11¦ 12¦ 9¦ 10¦ 8¦ 7¦ 5¦ 6¦ 1¦ 4¦ 3¦ 2¦ 2¦ 4¦ 3¦ 1¦ 934¦ 935¦ 936¦ 937¦ 30¦ 34¦ 36¦ 35¦ 32¦ 33¦ 31¦ 25¦ 24¦ 23¦ 22¦ 29¦ 28¦ 27¦ 26¦ 24¦ 25¦ 22¦ 23¦ 13¦ 13¦ 17¦ 19¦ 21¦ 20¦ 18¦ 15¦ 16¦ 14¦ 17¦ 19¦ 20¦ 21¦ 18¦ 15¦ 16¦ 14¦ 11¦ 12¦ 10¦ 9¦ 7¦ 8¦ 6¦ 5¦ 9¦ 11¦ 12¦ 10¦ 5¦ 6¦ 8¦ 7¦ 938¦ 2¦ 3¦ 4¦ 1¦ 4¦ 3¦ 2¦ 1¦ E¦ 성단(편단코드)¦ 통과(융착접속)¦ 양단코드¦ 68¦ 26¦ 28¦ 26¦ 52¦ 26¦ 56¦ 38¦ 52¦ 22¦ 0¦ 68¦ 44¦ 44¦ 40¦ 40¦ 44¦ 44¦ 96¦ 40¦ 39¦ 38¦ 37¦ 39¦ 40¦ 38¦ 37¦ 40¦ 39¦ 38¦ 37¦ 39¦ 40¦ 38¦ 37¦ 40¦ 39¦ 38¦ 37¦ 39¦ 40¦ 38¦ 40¦ 39¦ 38¦ 37¦ 39¦ 40¦ 38¦ 37¦ 40¦ 39¦ 38¦ 40¦ 39¦ 38¦ 37¦ 39¦ 39¦ 39¦ 39¦ 39¦ 39¦ 39¦ 39¦ 40¦ 40¦ 40¦ 40¦ 40¦ 40¦ 40¦ 40¦ 2¦ 2¦ 35¦ 35¦ 37¦ 36¦ 38¦ 37¦ 36¦ 38¦ 5¦ 4¦ 3¦ 5¦ 4¦ 3¦ 7¦ 6¦ 9¦ 10¦ 8¦ 7¦ 6¦ 9¦ 10¦ 8¦ 12¦ 11¦ 14¦ 15¦ 13¦ 11¦ 12¦ 14¦ 15¦ 13¦ 17¦ 16¦ 18¦ 16¦ 17¦ 18¦ 1¦ 1¦ 2¦ 2¦ 2¦ 2¦ 2¦ 2¦ 35¦ 37¦ 36¦ 38¦ 35¦ 37¦ 36¦ 38¦ 5¦ 4¦ 3¦ 7¦ 6¦ 10¦ 9¦ 8¦ 12¦ 11¦ 14¦ 15¦ 13¦ 16¦ 17¦ 18¦ 5¦ 4¦ 3¦ 7¦ 6¦ 9¦ 8¦ 10¦ 12¦ 11¦ 14¦ 15¦ 13¦ 16¦ 17¦ 18¦ 35¦ 37¦ 36¦ 38¦ 35¦ 37¦ 36¦ 38¦ 35¦ 35¦ 37¦ 36¦ 38¦ 37¦ 36¦ 38¦ 5¦ 4¦ 3¦ 7¦ 6¦ 10¦ 9¦ 8¦ 5¦ 4¦ 3¦ 7¦ 6¦ 9¦ 8¦ 10¦ 12¦ 11¦ 14¦ 15¦ 13¦ 16¦ 17¦ 18¦ 12¦ 11¦ 14¦ 15¦ 13¦ 16¦ 17¦ 18¦ 5¦ 4¦ 3¦ 5¦ 4¦ 3¦ 7¦ 6¦ 9¦ 10¦ 8¦ 7¦ 6¦ 10¦ 9¦ 8¦ 12¦ 11¦ 14¦ 15¦ 13¦ 12¦ 11¦ 14¦ 15¦ 13¦ 16¦ 17¦ 18¦ 16¦ 17¦ 18¦ 1¦ 1¦ 1¦ 1¦ 1¦ 1¦ 39¦ 39¦ 40¦ 40¦ 2¦ 2¦ 35¦ 37¦ 36¦ 38¦ 35¦ 37¦ 36¦ 38¦ 5¦ 4¦ 3¦ 7¦ 6¦ 10¦ 9¦ 8¦ 12¦ 11¦ 14¦ 15¦ 13¦ 16¦ 17¦ 19¦ 18¦ 5¦ 4¦ 3¦ 7¦ 6¦ 9¦ 8¦ 10¦ 12¦ 11¦ 14¦ 15¦ 13¦ 16¦ 17¦ 19¦ 18¦ 1¦ 1¦ 장비연결¦ 통과¦ 패치¦ 성단¦ 범 례¦ 33¦ 34¦ 32¦ 31¦ 33¦ 34¦ 31¦ 32¦ 33¦ 34¦ 31¦ 32¦ 28¦ 29¦ 30¦ 27¦ 26¦ 28¦ 29¦ 30¦ 26¦ 27¦ 28¦ 29¦ 30¦ 26¦ 27¦ 23¦ 24¦ 25¦ 31¦ 33¦ 32¦ 34¦ 34¦ 31¦ 33¦ 32¦ 33¦ 34¦ 31¦ 32¦ 26¦ 27¦ 28¦ 29¦ 30¦ 23¦ 25¦ 24¦ 26¦ 27¦ 28¦ 29¦ 30¦ 23¦ 25¦ 24¦ 28¦ 29¦ 30¦ 26¦ 27¦ 23¦ 25¦ 24¦ 33¦ 34¦ 31¦ 32¦ 33¦ 34¦ 31¦ 32¦ 33¦ 34¦ 32¦ 31¦ 28¦ 29¦ 30¦ 26¦ 27¦ 28¦ 29¦ 30¦ 26¦ 27¦ 23¦ 25¦ 24¦ 23¦ 25¦ 24¦ 28¦ 29¦ 30¦ 27¦ 26¦ 23¦ 24¦ 25¦ 31¦ 33¦ 32¦ 34¦ 26¦ 27¦ 28¦ 29¦ 30¦ 23¦ 25¦ 24¦ 42¦ 43¦ 44¦ 45¦ 46¦ 42¦ 43¦ 44¦ 45¦ 46¦ 42¦ 43¦ 44¦ 45¦ 46¦ 42¦ 43¦ 44¦ 45¦ 46¦ 42¦ 43¦ 44¦ 45¦ 46¦ 41¦ 41¦ 41¦ 41¦ 41¦ 41¦ 42¦ 43¦ 44¦ 45¦ 46¦ 41¦ 42¦ 43¦ 44¦ 45¦ 46¦ 41¦ 42¦ 43¦ 44¦ 45¦ 46¦ 41¦ 42¦ 43¦ 44¦ 45¦ 46¦ 41¦ 42¦ 43¦ 44¦ 45¦ 46¦ 42¦ 43¦ 44¦ 45¦ 46¦ 42¦ 43¦ 44¦ 45¦ 46¦ 42¦ 43¦ 44¦ 45¦ 46¦ 42¦ 43¦ 44¦ 45¦ 46¦ 42¦ 43¦ 44¦ 45¦ 46¦ 41¦ 41¦ 41¦ 41¦ 41¦ 41¦ 41¦ 41¦ 41¦ 41¦ 42¦ 43¦ 44¦ 45¦ 46¦ 42¦ 43¦ 44¦ 45¦ 46¦ 42¦ 43¦ 44¦ 45¦ 46¦ 42¦ 43¦ 44¦ 45¦ 46¦ 42¦ 43¦ 44¦ 45¦ 46¦ 30¦ 34¦ 36¦ 35¦ 32¦ 33¦ 31¦ 29¦ 28¦ 27¦ 26¦ 37¦ 30¦ 32¦ 33¦ 31¦ 36¦ 35¦ 34¦ 25¦ 29¦ 28¦ 27¦ 26¦ 37¦ 37¦ 37¦ 30¦ 34¦ 36¦ 35¦ 32¦ 33¦ 31¦ 29¦ 28¦ 27¦ 26¦ 37¦ 30¦ 32¦ 33¦ 31¦ 36¦ 35¦ 34¦ 29¦ 28¦ 27¦ 26¦ 37¦ 37¦ 37¦ 30¦ 32¦ 33¦ 31¦ 36¦ 35¦ 34¦ 29¦ 28¦ 27¦ 26¦ 37¦ 30¦ 34¦ 36¦ 35¦ 32¦ 33¦ 31¦ 29¦ 28¦ 27¦ 26¦ 37¦ 37¦ 30¦ 34¦ 36¦ 35¦ 32¦ 33¦ 31¦ 29¦ 28¦ 27¦ 26¦ 37¦ 933¦ 30¦ 34¦ 36¦ 35¦ 32¦ 33¦ 31¦ 25¦ 24¦ 23¦ 22¦ 29¦ 28¦ 27¦ 26¦ 24¦ 25¦ 22¦ 23¦ 13¦ 13¦ 17¦ 19¦ 21¦ 20¦ 18¦ 15¦ 16¦ 14¦ 17¦ 19¦ 20¦ 21¦ 18¦ 15¦ 16¦ 14¦ 11¦ 12¦ 10¦ 9¦ 7¦ 8¦ 6¦ 5¦ 9¦ 11¦ 12¦ 10¦ 5¦ 6¦ 8¦ 7¦ 2¦ 3¦ 4¦ 1¦ 4¦ 3¦ 2¦ 1¦ 39¦ 40¦ 38¦ 37¦ 40¦ 39¦ 38¦ 37¦ 39¦ 39¦ 40¦ 40¦ 2¦ 2¦ 35¦ 37¦ 36¦ 38¦ 35¦ 37¦ 36¦ 38¦ 5¦ 4¦ 3¦ 7¦ 6¦ 10¦ 9¦ 8¦ 12¦ 11¦ 14¦ 15¦ 13¦ 16¦ 17¦ 18¦ 5¦ 4¦ 3¦ 7¦ 6¦ 9¦ 8¦ 10¦ 12¦ 11¦ 14¦ 15¦ 13¦ 16¦ 17¦ 18¦ 1¦ 1¦ 33¦ 34¦ 32¦ 31¦ 28¦ 29¦ 30¦ 27¦ 26¦ 23¦ 24¦ 25¦ 31¦ 33¦ 32¦ 34¦ 26¦ 27¦ 28¦ 29¦ 30¦ 23¦ 25¦ 24¦ 42¦ 43¦ 44¦ 45¦ 46¦ 41¦ 41¦ 42¦ 43¦ 44¦ 45¦ 46¦ 42¦ 43¦ 44¦ 45¦ 46¦ 42¦ 43¦ 44¦ 45¦ 46¦ 41¦ 41¦ 37¦ 37¦ 30¦ 34¦ 36¦ 35¦ 32¦ 33¦ 31¦ 29¦ 28¦ 27¦ 26¦ 37¦ 30¦ 32¦ 33¦ 31¦ 36¦ 35¦ 34¦ 29¦ 28¦ 27¦ 26¦ 37¦ 22¦ 21¦ 20¦ 19¦ 22¦ 19¦ 20¦ 21¦ 22¦ 22¦ 19¦ 20¦ 21¦ 19¦ 20¦ 21¦ 22¦ 22¦ 19¦ 20¦ 21¦ 19¦ 20¦ 21¦ 22¦ 23¦ 22¦ 23¦ 19¦ 20¦ 21¦ 19¦ 20¦ 21¦ 22¦ 22¦ 19¦ 21¦ 20¦ 19¦ 20¦ 21¦ 22¦ 22¦ 19¦ 21¦ 20¦ 19¦ 20¦ 21¦ 23¦ 24¦ 25¦ 23¦ 25¦ 24¦ LOOP3¦ A¦ E¦ L¦ B¦ P¦ I¦ A¦ L¦ C¦ A¦ T¦ LOOP2¦ A¦ D¦ C¦ I¦ T¦ .¦ E¦ C¦ LOOP1¦ O¦ O¦ V¦ M¦ -¦ S¦ 예비¦ FM용¦ TV용¦ STATION NUMBER¦ 제어용¦ 열차무선¦ 상위망¦ 상¦ 선¦ )¦ (¦ RX2¦ 10¦ 30¦ 40¦ 35¦ TX2¦ RX2¦ TX1¦ RX1¦ 37¦ 38¦ 39¦ 36¦ 32¦ 34¦ 33¦ 31¦ 20¦ 25¦ TX5¦ TX6¦ TX7¦ TX3¦ TX4¦ 27¦ 28¦ 29¦ 26¦ SPARE¦ TX1¦ TX2¦ TX2¦ SPARE¦ 22¦ 23¦ 24¦ 21¦ TX1¦ 15¦ TX1¦ SPARE¦ TX1¦ SPARE¦ 19¦ 18¦ 16¦ 17¦ SPARE¦ SPARE¦ SPARE¦ SPARE¦ 13¦ 14¦ 12¦ 11¦ 5¦ TX1¦ SPARE¦ TX1¦ SPARE¦ RX2¦ 8¦ 9¦ 7¦ 6¦ RX2¦ SPARE¦ SPARE¦ TX1¦ 3¦ 4¦ 1¦ 2¦ 41¦ 42¦ 43¦ 44¦ 45¦ 46¦ SPARE¦ SPARE¦ SPARE¦ SPARE¦ 예비¦ 예비¦ TX4¦ RX4¦ TX12¦ TX11¦ TX10¦ TX9¦ TX8¦ 예비¦ SPARE¦ SPARE¦ LOOP3¦ A¦ E¦ L¦ B¦ P¦ I¦ A¦ L¦ C¦ A¦ T¦ LOOP2¦ A¦ D¦ C¦ I¦ T¦ .¦ E¦ C¦ LOOP1¦ O¦ O¦ V¦ M¦ -¦ S¦ 예비¦ FM용¦ TV용¦ 제어용¦ 열차무선¦ 하위망¦ 하¦ 선¦ )¦ (¦ RX2¦ 10¦ 30¦ 40¦ 35¦ TX2¦ RX2¦ TX1¦ RX1¦ 37¦ 38¦ 39¦ 36¦ 32¦ 34¦ 33¦ 31¦ 20¦ 25¦ TX5¦ TX6¦ TX7¦ TX3¦ TX4¦ 27¦ 28¦ 29¦ 26¦ SPARE¦ TX1¦ TX2¦ SPARE¦ 22¦ 23¦ 24¦ 21¦ TX1¦ 15¦ SPARE¦ SPARE¦ 19¦ 18¦ 16¦ 17¦ SPARE¦ SPARE¦ SPARE¦ SPARE¦ 13¦ 14¦ 12¦ 11¦ 5¦ TX1¦ SPARE¦ TX1¦ SPARE¦ RX2¦ 8¦ 9¦ 7¦ 6¦ RX2¦ SPARE¦ SPARE¦ TX1¦ 3¦ 4¦ 1¦ 2¦ 41¦ 42¦ 43¦ 44¦ 45¦ 46¦ SPARE¦ SPARE¦ SPARE¦ SPARE¦ 예비¦ 예비¦ TX3¦ RX3¦ TX12¦ TX11¦ TX10¦ TX9¦ TX8¦ 예비¦ SPARE¦ SPARE¦ SPARE¦ SPARE¦ SPARE¦ 상위망¦ 47¦ 48¦ DMB용¦ TX1¦ SPARE¦ 47¦ 48¦ DMB용¦ TX1¦ SPARE¦ 47¦ 48¦ 47¦ 48¦ 47¦ 48¦ 47¦ 48¦ 47¦ 48¦ 47¦ 48¦ 47¦ 48¦ 47¦ 48¦ 47¦ 48¦ 47¦ 48¦ 47¦ 48¦ 47¦ 48¦ 47¦ 48¦ 48¦ 47¦ 47¦ 48¦ 48¦ 47¦ 47¦ 48¦ 48¦ 47¦ 47¦ 48¦ 48¦ 47¦ 47¦ 48¦ 48¦ 47¦ 47¦ 48¦ 48¦ 47¦ E'¦ 44¦ 38¦ 52¦ 44¦ 49~72¦ SPARE¦ 예비¦ 49~72¦ 49~72¦ 49~72¦ 49~72¦ 49~72¦ 49~72¦ 49~72¦ 49~72¦ 49~72¦ 49~72¦ 49~72¦ 49~72¦ 49~72¦ 49~72¦ 49~72¦ 49~72¦ 49~72¦ 49~72¦ 49~72¦ 49~72¦ 49~72¦ 49~72¦ 49~72¦ 49~72¦ LOOP3¦ A¦ E¦ L¦ B¦ P¦ I¦ A¦ L¦ C¦ A¦ T¦ LOOP2¦ A¦ D¦ C¦ I¦ T¦ .¦ E¦ C¦ LOOP1¦ O¦ O¦ V¦ M¦ -¦ S¦ 예비¦ FM용¦ TV용¦ 30¦ 34¦ 35¦ 36¦ 31¦ 33¦ 32¦ 26¦ 27¦ 28¦ 29¦ 23¦ 22¦ 25¦ 24¦ 13¦ 17¦ 18¦ 21¦ 20¦ 19¦ 14¦ 16¦ 15¦ 10¦ 12¦ 11¦ 9¦ 7¦ 8¦ 6¦ 5¦ 2¦ 3¦ 4¦ 1¦ 30¦ 32¦ 33¦ 31¦ 36¦ 35¦ 34¦ 24¦ 25¦ 22¦ 23¦ 29¦ 28¦ 27¦ 26¦ 13¦ 15¦ 16¦ 14¦ 19¦ 20¦ 21¦ 18¦ 17¦ 5¦ 6¦ 8¦ 7¦ 9¦ 11¦ 12¦ 10¦ 4¦ 3¦ 2¦ 1¦ 30¦ 32¦ 33¦ 31¦ 36¦ 35¦ 34¦ 24¦ 25¦ 22¦ 23¦ 29¦ 28¦ 27¦ 26¦ 30¦ 34¦ 36¦ 35¦ 32¦ 33¦ 31¦ 29¦ 28¦ 27¦ 26¦ 24¦ 25¦ 22¦ 23¦ 13¦ 15¦ 16¦ 14¦ 19¦ 20¦ 21¦ 18¦ 17¦ 5¦ 6¦ 8¦ 7¦ 9¦ 11¦ 12¦ 10¦ 13¦ 17¦ 19¦ 20¦ 21¦ 18¦ 15¦ 16¦ 14¦ 11¦ 12¦ 9¦ 10¦ 8¦ 7¦ 5¦ 6¦ 1¦ 4¦ 3¦ 2¦ 2¦ 4¦ 3¦ 1¦ 24¦ 25¦ 22¦ 23¦ 24¦ 25¦ 22¦ 23¦ 13¦ 15¦ 16¦ 14¦ 19¦ 20¦ 21¦ 18¦ 17¦ 5¦ 6¦ 8¦ 7¦ 9¦ 11¦ 12¦ 10¦ 13¦ 17¦ 19¦ 20¦ 21¦ 18¦ 15¦ 16¦ 14¦ 11¦ 12¦ 9¦ 10¦ 8¦ 7¦ 5¦ 6¦ 1¦ 4¦ 3¦ 2¦ 2¦ 4¦ 3¦ 1¦ 24¦ 25¦ 22¦ 23¦ 24¦ 25¦ 22¦ 23¦ 13¦ 15¦ 16¦ 14¦ 19¦ 20¦ 21¦ 18¦ 17¦ 5¦ 6¦ 8¦ 7¦ 9¦ 11¦ 12¦ 10¦ 13¦ 17¦ 19¦ 20¦ 21¦ 18¦ 15¦ 16¦ 14¦ 11¦ 12¦ 9¦ 10¦ 8¦ 7¦ 5¦ 6¦ 1¦ 4¦ 3¦ 2¦ 2¦ 4¦ 3¦ 1¦ 927¦ 928¦ 929¦ 930¦ 30¦ 34¦ 36¦ 35¦ 32¦ 33¦ 31¦ 25¦ 24¦ 23¦ 22¦ 29¦ 28¦ 27¦ 26¦ 24¦ 25¦ 22¦ 23¦ 13¦ 13¦ 17¦ 19¦ 21¦ 20¦ 18¦ 15¦ 16¦ 14¦ 17¦ 19¦ 20¦ 21¦ 18¦ 15¦ 16¦ 14¦ 11¦ 12¦ 10¦ 9¦ 7¦ 8¦ 6¦ 5¦ 9¦ 11¦ 12¦ 10¦ 5¦ 6¦ 8¦ 7¦ 931¦ 2¦ 3¦ 4¦ 1¦ 4¦ 3¦ 2¦ 1¦ E¦ STATION NUMBER¦ 성단(편단코드)¦ 통과(융착접속)¦ 양단코드¦ 32¦ 26¦ 64¦ 38¦ 34¦ 26¦ 60¦ 32¦ 28¦ 34¦ 20¦ 제어용¦ 열차무선¦ 상위망¦ 32¦ 62¦ 62¦ 36¦ 36¦ 68¦ 68¦ 76¦ 76¦ 40¦ 39¦ 38¦ 37¦ 39¦ 40¦ 38¦ 37¦ 40¦ 39¦ 38¦ 37¦ 39¦ 40¦ 38¦ 37¦ 40¦ 39¦ 38¦ 37¦ 39¦ 40¦ 38¦ 40¦ 39¦ 38¦ 37¦ 39¦ 40¦ 38¦ 37¦ 40¦ 39¦ 38¦ 40¦ 39¦ 38¦ 37¦ 상¦ 선¦ )¦ (¦ 39¦ 39¦ 39¦ 39¦ 39¦ 39¦ 39¦ 39¦ 40¦ 40¦ 40¦ 40¦ 40¦ 40¦ 40¦ 40¦ 2¦ 2¦ 21¦ 22¦ 21¦ 22¦ 35¦ 35¦ 37¦ 36¦ 38¦ 37¦ 36¦ 38¦ 5¦ 4¦ 3¦ 5¦ 4¦ 3¦ 7¦ 6¦ 9¦ 10¦ 8¦ 7¦ 6¦ 9¦ 10¦ 8¦ 12¦ 11¦ 14¦ 15¦ 13¦ 11¦ 12¦ 14¦ 15¦ 13¦ 17¦ 16¦ 19¦ 20¦ 18¦ 16¦ 17¦ 19¦ 20¦ 18¦ 1¦ 1¦ 2¦ 2¦ 2¦ 2¦ 2¦ 2¦ 21¦ 22¦ 35¦ 37¦ 36¦ 38¦ 21¦ 22¦ 35¦ 37¦ 36¦ 38¦ 5¦ 4¦ 3¦ 7¦ 6¦ 10¦ 9¦ 8¦ 12¦ 11¦ 14¦ 15¦ 13¦ 16¦ 17¦ 19¦ 20¦ 18¦ 5¦ 4¦ 3¦ 7¦ 6¦ 9¦ 8¦ 10¦ 12¦ 11¦ 14¦ 15¦ 13¦ 16¦ 17¦ 19¦ 20¦ 18¦ 21¦ 22¦ 21¦ 22¦ 35¦ 37¦ 36¦ 38¦ 35¦ 37¦ 36¦ 38¦ 21¦ 22¦ 21¦ 22¦ 35¦ 35¦ 37¦ 36¦ 38¦ 37¦ 36¦ 38¦ 5¦ 4¦ 3¦ 7¦ 6¦ 10¦ 9¦ 8¦ 5¦ 4¦ 3¦ 7¦ 6¦ 9¦ 8¦ 10¦ 12¦ 11¦ 14¦ 15¦ 13¦ 16¦ 17¦ 19¦ 20¦ 18¦ 12¦ 11¦ 14¦ 15¦ 13¦ 16¦ 17¦ 19¦ 20¦ 18¦ 5¦ 4¦ 3¦ 5¦ 4¦ 3¦ 7¦ 6¦ 9¦ 10¦ 8¦ 7¦ 6¦ 10¦ 9¦ 8¦ 12¦ 11¦ 14¦ 15¦ 13¦ 12¦ 11¦ 14¦ 15¦ 13¦ 16¦ 17¦ 19¦ 20¦ 18¦ 16¦ 17¦ 19¦ 20¦ 18¦ 1¦ 1¦ 1¦ 1¦ 1¦ 1¦ 39¦ 39¦ 40¦ 40¦ 2¦ 2¦ 21¦ 22¦ 35¦ 37¦ 36¦ 38¦ 21¦ 22¦ 35¦ 37¦ 36¦ 38¦ 5¦ 4¦ 3¦ 7¦ 6¦ 10¦ 9¦ 8¦ 12¦ 11¦ 14¦ 15¦ 13¦ 16¦ 17¦ 19¦ 20¦ 18¦ 5¦ 4¦ 3¦ 7¦ 6¦ 9¦ 8¦ 10¦ 12¦ 11¦ 14¦ 15¦ 13¦ 16¦ 17¦ 19¦ 20¦ 18¦ 1¦ 1¦ RX2¦ 10¦ 30¦ 40¦ 35¦ TX2¦ RX2¦ TX1¦ RX1¦ 37¦ 38¦ 39¦ 36¦ 32¦ 34¦ 33¦ 31¦ 20¦ 25¦ TX5¦ TX6¦ TX7¦ TX3¦ TX4¦ 27¦ 28¦ 29¦ 26¦ SPARE¦ TX1¦ TX2¦ TX2¦ SPARE¦ 22¦ 23¦ 24¦ 21¦ TX1¦ 15¦ TX1¦ SPARE¦ TX1¦ SPARE¦ 19¦ 18¦ 16¦ 17¦ SPARE¦ SPARE¦ SPARE¦ SPARE¦ 13¦ 14¦ 12¦ 11¦ 5¦ TX1¦ SPARE¦ TX1¦ SPARE¦ RX2¦ 8¦ 9¦ 7¦ 6¦ RX2¦ SPARE¦ SPARE¦ TX1¦ 3¦ 4¦ 1¦ 2¦ 장비연결¦ 통과¦ 패치¦ 성단¦ 범 례¦ 33¦ 34¦ 32¦ 31¦ 33¦ 34¦ 31¦ 32¦ 33¦ 34¦ 31¦ 32¦ 28¦ 29¦ 30¦ 27¦ 26¦ 28¦ 29¦ 30¦ 26¦ 27¦ 23¦ 24¦ 25¦ 23¦ 25¦ 24¦ 28¦ 29¦ 30¦ 26¦ 27¦ 23¦ 24¦ 25¦ 31¦ 33¦ 32¦ 34¦ 34¦ 31¦ 33¦ 32¦ 33¦ 34¦ 31¦ 32¦ 26¦ 27¦ 28¦ 29¦ 30¦ 23¦ 25¦ 24¦ 26¦ 27¦ 28¦ 29¦ 30¦ 23¦ 25¦ 24¦ 28¦ 29¦ 30¦ 26¦ 27¦ 23¦ 25¦ 24¦ 33¦ 34¦ 31¦ 32¦ 33¦ 34¦ 31¦ 32¦ 33¦ 34¦ 32¦ 31¦ 28¦ 29¦ 30¦ 26¦ 27¦ 28¦ 29¦ 30¦ 26¦ 27¦ 23¦ 25¦ 24¦ 23¦ 25¦ 24¦ 28¦ 29¦ 30¦ 27¦ 26¦ 23¦ 24¦ 25¦ 31¦ 33¦ 32¦ 34¦ 26¦ 27¦ 28¦ 29¦ 30¦ 23¦ 25¦ 24¦ 42¦ 43¦ 44¦ 45¦ 46¦ 42¦ 43¦ 44¦ 45¦ 46¦ 42¦ 43¦ 44¦ 45¦ 46¦ 42¦ 43¦ 44¦ 45¦ 46¦ 42¦ 43¦ 44¦ 45¦ 46¦ 41¦ 41¦ 41¦ 41¦ 41¦ 41¦ 42¦ 43¦ 44¦ 45¦ 46¦ 41¦ 42¦ 43¦ 44¦ 45¦ 46¦ 41¦ 42¦ 43¦ 44¦ 45¦ 46¦ 41¦ 42¦ 43¦ 44¦ 45¦ 46¦ 41¦ 42¦ 43¦ 44¦ 45¦ 46¦ 41¦ 42¦ 43¦ 44¦ 45¦ 46¦ SPARE¦ SPARE¦ SPARE¦ SPARE¦ 예비¦ 예비¦ TX4¦ RX4¦ TX12¦ TX11¦ TX10¦ TX9¦ TX8¦ 예비¦ SPARE¦ SPARE¦ LOOP3¦ A¦ E¦ L¦ B¦ P¦ I¦ A¦ L¦ C¦ A¦ T¦ LOOP2¦ A¦ D¦ C¦ I¦ T¦ .¦ E¦ C¦ LOOP1¦ O¦ O¦ V¦ M¦ -¦ S¦ 예비¦ FM용¦ TV용¦ 제어용¦ 열차무선¦ 하위망¦ 하¦ 선¦ )¦ (¦ RX2¦ 10¦ 30¦ 40¦ 35¦ TX2¦ RX2¦ TX1¦ RX1¦ 37¦ 38¦ 39¦ 36¦ 32¦ 34¦ 33¦ 31¦ 20¦ 25¦ TX5¦ TX6¦ TX7¦ TX3¦ TX4¦ 27¦ 28¦ 29¦ 26¦ SPARE¦ TX1¦ TX2¦ SPARE¦ 22¦ 23¦ 24¦ 21¦ TX1¦ 15¦ SPARE¦ SPARE¦ 19¦ 18¦ 16¦ 17¦ SPARE¦ SPARE¦ SPARE¦ SPARE¦ 13¦ 14¦ 12¦ 11¦ 5¦ TX1¦ SPARE¦ TX1¦ SPARE¦ RX2¦ 8¦ 9¦ 7¦ 6¦ RX2¦ SPARE¦ SPARE¦ TX1¦ 3¦ 4¦ 1¦ 2¦ 41¦ 42¦ 43¦ 44¦ 45¦ 46¦ SPARE¦ SPARE¦ SPARE¦ SPARE¦ 예비¦ 예비¦ TX3¦ RX3¦ TX12¦ TX11¦ TX10¦ TX9¦ TX8¦ 예비¦ SPARE¦ SPARE¦ SPARE¦ SPARE¦ SPARE¦ 상위망¦ 42¦ 43¦ 44¦ 45¦ 46¦ 42¦ 43¦ 44¦ 45¦ 46¦ 42¦ 43¦ 44¦ 45¦ 46¦ 42¦ 43¦ 44¦ 45¦ 46¦ 42¦ 43¦ 44¦ 45¦ 46¦ 41¦ 41¦ 41¦ 41¦ 41¦ 41¦ 41¦ 41¦ 41¦ 41¦ 42¦ 43¦ 44¦ 45¦ 46¦ 42¦ 43¦ 44¦ 45¦ 46¦ 42¦ 43¦ 44¦ 45¦ 46¦ 42¦ 43¦ 44¦ 45¦ 46¦ 42¦ 43¦ 44¦ 45¦ 46¦ 30¦ 34¦ 36¦ 35¦ 32¦ 33¦ 31¦ 29¦ 28¦ 27¦ 26¦ 37¦ 30¦ 32¦ 33¦ 31¦ 36¦ 35¦ 34¦ 25¦ 29¦ 28¦ 27¦ 26¦ 37¦ 37¦ 37¦ 30¦ 34¦ 36¦ 35¦ 32¦ 33¦ 31¦ 29¦ 28¦ 27¦ 26¦ 37¦ 30¦ 32¦ 33¦ 31¦ 36¦ 35¦ 34¦ 29¦ 28¦ 27¦ 26¦ 37¦ 37¦ 37¦ 30¦ 32¦ 33¦ 31¦ 36¦ 35¦ 34¦ 29¦ 28¦ 27¦ 26¦ 37¦ 30¦ 34¦ 36¦ 35¦ 32¦ 33¦ 31¦ 29¦ 28¦ 27¦ 26¦ 37¦ 37¦ 30¦ 34¦ 36¦ 35¦ 32¦ 33¦ 31¦ 29¦ 28¦ 27¦ 26¦ 37¦ 926¦ 30¦ 34¦ 36¦ 35¦ 32¦ 33¦ 31¦ 25¦ 24¦ 23¦ 22¦ 29¦ 28¦ 27¦ 26¦ 24¦ 25¦ 22¦ 23¦ 13¦ 13¦ 17¦ 19¦ 21¦ 20¦ 18¦ 15¦ 16¦ 14¦ 17¦ 19¦ 20¦ 21¦ 18¦ 15¦ 16¦ 14¦ 11¦ 12¦ 10¦ 9¦ 7¦ 8¦ 6¦ 5¦ 9¦ 11¦ 12¦ 10¦ 5¦ 6¦ 8¦ 7¦ 932¦ 2¦ 3¦ 4¦ 1¦ 4¦ 3¦ 2¦ 1¦ 26¦ 54¦ 42¦ 42¦ 39¦ 40¦ 38¦ 37¦ 40¦ 39¦ 38¦ 37¦ 39¦ 39¦ 40¦ 40¦ 2¦ 2¦ 21¦ 22¦ 35¦ 37¦ 36¦ 38¦ 21¦ 22¦ 35¦ 37¦ 36¦ 38¦ 5¦ 4¦ 3¦ 7¦ 6¦ 10¦ 9¦ 8¦ 12¦ 11¦ 14¦ 15¦ 13¦ 16¦ 17¦ 19¦ 20¦ 18¦ 5¦ 4¦ 3¦ 7¦ 6¦ 9¦ 8¦ 10¦ 12¦ 11¦ 14¦ 15¦ 13¦ 16¦ 17¦ 19¦ 20¦ 18¦ 1¦ 1¦ 33¦ 34¦ 32¦ 31¦ 28¦ 29¦ 30¦ 27¦ 26¦ 23¦ 24¦ 25¦ 31¦ 33¦ 32¦ 34¦ 26¦ 27¦ 28¦ 29¦ 30¦ 23¦ 25¦ 24¦ 42¦ 43¦ 44¦ 45¦ 46¦ 41¦ 41¦ 42¦ 43¦ 44¦ 45¦ 46¦ 42¦ 43¦ 44¦ 45¦ 46¦ 42¦ 43¦ 44¦ 45¦ 46¦ 41¦ 41¦ 37¦ 37¦ 30¦ 34¦ 36¦ 35¦ 32¦ 33¦ 31¦ 29¦ 28¦ 27¦ 26¦ 37¦ 30¦ 32¦ 33¦ 31¦ 36¦ 35¦ 34¦ 29¦ 28¦ 27¦ 26¦ 37¦ 30¦ 34¦ 36¦ 35¦ 32¦ 33¦ 31¦ 25¦ 24¦ 23¦ 22¦ 29¦ 28¦ 27¦ 26¦ 24¦ 25¦ 22¦ 23¦ 13¦ 13¦ 17¦ 19¦ 21¦ 20¦ 18¦ 15¦ 16¦ 14¦ 17¦ 19¦ 20¦ 21¦ 18¦ 15¦ 16¦ 14¦ 11¦ 12¦ 10¦ 9¦ 7¦ 8¦ 9¦ 11¦ 12¦ 10¦ 8¦ 7¦ 39¦ 40¦ 38¦ 37¦ 40¦ 39¦ 38¦ 37¦ 39¦ 39¦ 40¦ 40¦ 2¦ 2¦ 21¦ 22¦ 35¦ 37¦ 36¦ 38¦ 21¦ 22¦ 37¦ 38¦ 5¦ 4¦ 3¦ 7¦ 6¦ 10¦ 9¦ 8¦ 12¦ 11¦ 14¦ 15¦ 13¦ 16¦ 17¦ 19¦ 20¦ 18¦ 5¦ 4¦ 3¦ 7¦ 6¦ 9¦ 8¦ 10¦ 12¦ 11¦ 14¦ 15¦ 13¦ 16¦ 17¦ 19¦ 20¦ 18¦ 1¦ 1¦ 33¦ 34¦ 32¦ 31¦ 28¦ 29¦ 30¦ 27¦ 26¦ 23¦ 24¦ 25¦ 23¦ 24¦ 42¦ 43¦ 44¦ 45¦ 46¦ 41¦ 41¦ 42¦ 43¦ 44¦ 45¦ 46¦ 42¦ 43¦ 44¦ 45¦ 46¦ 42¦ 43¦ 44¦ 45¦ 46¦ 41¦ 41¦ 37¦ 37¦ 30¦ 34¦ 36¦ 35¦ 32¦ 33¦ 31¦ 29¦ 28¦ 27¦ 26¦ 37¦ 30¦ 32¦ 33¦ 31¦ 36¦ 35¦ 34¦ 29¦ 28¦ 27¦ 26¦ 37¦ 6¦ 5¦ 5¦ 6¦ 2¦ 3¦ 4¦ 1¦ 4¦ 3¦ 2¦ 1¦ D'¦ D¦ 47¦ 48¦ 47¦ 48¦ 47¦ 48¦ DMB용¦ TX1¦ SPARE¦ 47¦ 48¦ 47¦ 48¦ 47¦ 48¦ 47¦ 48¦ 47¦ 48¦ 47¦ 48¦ 47¦ 48¦ 47¦ 48¦ 47¦ 48¦ 47¦ 48¦ 47¦ 48¦ 47¦ 48¦ 47¦ 48¦ 47¦ 48¦ 47¦ 48¦ 47¦ 48¦ 47¦ 48¦ 47¦ 48¦ 47¦ 48¦ 47¦ 48¦ 47¦ 48¦ 47¦ 48¦ 47¦ 48¦ 47¦ 48¦ 47¦ 48¦ E'¦ 47¦ 48¦ DMB용¦ TX1¦ SPARE¦ 47¦ 48¦ 35¦ 36¦ 31¦ 33¦ 32¦ 34¦ 26¦ 27¦ 28¦ 29¦ 30¦ 25¦ 44¦ 29¦ 52¦ 44¦ 49~72¦ 49~72¦ 49~72¦ 49~72¦ 49~72¦ 49~72¦ 49~72¦ 49~72¦ 49~72¦ 49~72¦ 49~72¦ 49~72¦ 49~72¦ 49~72¦ 49~72¦ 49~72¦ 49~72¦ 49~72¦ 49~72¦ 49~72¦ 49~72¦ 49~72¦ 49~72¦ 49~72¦ 49~72¦ 49~72¦ 49~72¦ 49~72¦ 49~72¦ SPARE¦ 예비¦ 49~72¦ SPARE¦ 예비¦ LOOP3¦ A¦ E¦ L¦ B¦ P¦ I¦ A¦ L¦ C¦ A¦ T¦ LOOP2¦ A¦ D¦ C¦ I¦ T¦ .¦ E¦ C¦ LOOP1¦ O¦ O¦ V¦ M¦ -¦ S¦ 예비¦ FM용¦ TV용¦ 30¦ 32¦ 33¦ 31¦ 36¦ 35¦ 34¦ 24¦ 25¦ 22¦ 23¦ 29¦ 28¦ 27¦ 26¦ 30¦ 34¦ 36¦ 35¦ 32¦ 33¦ 31¦ 29¦ 28¦ 27¦ 26¦ 24¦ 25¦ 22¦ 23¦ 13¦ 15¦ 16¦ 14¦ 19¦ 20¦ 21¦ 18¦ 17¦ 5¦ 6¦ 8¦ 7¦ 9¦ 11¦ 12¦ 10¦ 13¦ 17¦ 19¦ 20¦ 21¦ 18¦ 15¦ 16¦ 14¦ 11¦ 12¦ 9¦ 10¦ 8¦ 7¦ 5¦ 6¦ 1¦ 4¦ 3¦ 2¦ 2¦ 4¦ 3¦ 1¦ 24¦ 25¦ 22¦ 23¦ 24¦ 25¦ 22¦ 23¦ 13¦ 15¦ 16¦ 14¦ 19¦ 20¦ 21¦ 18¦ 17¦ 5¦ 6¦ 8¦ 7¦ 9¦ 11¦ 12¦ 10¦ 13¦ 17¦ 19¦ 20¦ 21¦ 18¦ 15¦ 16¦ 14¦ 11¦ 12¦ 9¦ 10¦ 8¦ 7¦ 5¦ 6¦ 1¦ 4¦ 3¦ 2¦ 2¦ 4¦ 3¦ 1¦ 24¦ 25¦ 22¦ 23¦ 24¦ 25¦ 22¦ 23¦ 13¦ 15¦ 16¦ 14¦ 19¦ 20¦ 21¦ 18¦ 17¦ 5¦ 6¦ 8¦ 7¦ 9¦ 11¦ 12¦ 10¦ 13¦ 17¦ 19¦ 20¦ 21¦ 18¦ 15¦ 16¦ 14¦ 11¦ 12¦ 9¦ 10¦ 8¦ 7¦ 5¦ 6¦ 1¦ 4¦ 3¦ 2¦ 2¦ 4¦ 3¦ 1¦ 920¦ 921¦ 922¦ 923¦ 30¦ 34¦ 36¦ 35¦ 32¦ 33¦ 31¦ 25¦ 24¦ 23¦ 22¦ 29¦ 28¦ 27¦ 26¦ 24¦ 25¦ 22¦ 23¦ 13¦ 13¦ 17¦ 19¦ 21¦ 20¦ 18¦ 15¦ 16¦ 14¦ 17¦ 19¦ 20¦ 21¦ 18¦ 15¦ 16¦ 14¦ 11¦ 12¦ 10¦ 9¦ 7¦ 8¦ 6¦ 5¦ 9¦ 11¦ 12¦ 10¦ 5¦ 6¦ 8¦ 7¦ 924¦ 2¦ 3¦ 4¦ 1¦ 4¦ 3¦ 2¦ 1¦ D¦ D¦ STATION NUMBER¦ 성단(편단코드)¦ 통과(융착접속)¦ 양단코드¦ 제어용¦ 열차무선¦ 상위망¦ 39¦ 40¦ 38¦ 37¦ 39¦ 40¦ 38¦ 37¦ 40¦ 39¦ 38¦ 37¦ 39¦ 40¦ 38¦ 40¦ 39¦ 38¦ 37¦ 39¦ 40¦ 38¦ 37¦ 40¦ 39¦ 38¦ 40¦ 39¦ 38¦ 37¦ 상¦ 선¦ )¦ (¦ 39¦ 39¦ 39¦ 39¦ 39¦ 39¦ 40¦ 40¦ 40¦ 40¦ 40¦ 40¦ 2¦ 2¦ 2¦ 2¦ 2¦ 2¦ 21¦ 22¦ 35¦ 37¦ 36¦ 38¦ 21¦ 22¦ 35¦ 37¦ 36¦ 38¦ 5¦ 4¦ 3¦ 7¦ 6¦ 10¦ 9¦ 8¦ 12¦ 11¦ 14¦ 15¦ 13¦ 16¦ 17¦ 19¦ 20¦ 18¦ 5¦ 4¦ 3¦ 7¦ 6¦ 9¦ 8¦ 10¦ 12¦ 11¦ 14¦ 15¦ 13¦ 16¦ 17¦ 19¦ 20¦ 18¦ 21¦ 22¦ 21¦ 22¦ 35¦ 37¦ 36¦ 38¦ 35¦ 37¦ 36¦ 38¦ 21¦ 22¦ 21¦ 22¦ 35¦ 35¦ 37¦ 36¦ 38¦ 37¦ 36¦ 38¦ 5¦ 4¦ 3¦ 7¦ 6¦ 10¦ 9¦ 8¦ 5¦ 4¦ 3¦ 7¦ 6¦ 9¦ 8¦ 10¦ 12¦ 11¦ 14¦ 15¦ 13¦ 16¦ 17¦ 19¦ 20¦ 18¦ 12¦ 11¦ 14¦ 15¦ 13¦ 16¦ 17¦ 19¦ 20¦ 18¦ 5¦ 4¦ 3¦ 5¦ 4¦ 3¦ 7¦ 6¦ 9¦ 10¦ 8¦ 7¦ 6¦ 10¦ 9¦ 8¦ 12¦ 11¦ 14¦ 15¦ 13¦ 12¦ 11¦ 14¦ 15¦ 13¦ 16¦ 17¦ 19¦ 20¦ 18¦ 16¦ 17¦ 19¦ 20¦ 18¦ 1¦ 1¦ 1¦ 1¦ 1¦ 1¦ 39¦ 39¦ 40¦ 40¦ 2¦ 2¦ 21¦ 22¦ 35¦ 37¦ 36¦ 38¦ 21¦ 22¦ 35¦ 37¦ 36¦ 38¦ 5¦ 4¦ 3¦ 7¦ 6¦ 10¦ 9¦ 8¦ 12¦ 11¦ 14¦ 15¦ 13¦ 16¦ 17¦ 19¦ 20¦ 18¦ 5¦ 4¦ 3¦ 7¦ 6¦ 9¦ 8¦ 10¦ 12¦ 11¦ 14¦ 15¦ 13¦ 16¦ 17¦ 19¦ 20¦ 18¦ 1¦ 1¦ RX2¦ 10¦ 30¦ 40¦ 35¦ TX2¦ RX2¦ TX1¦ RX1¦ 37¦ 38¦ 39¦ 36¦ 32¦ 34¦ 33¦ 31¦ 20¦ 25¦ TX5¦ TX6¦ TX7¦ TX3¦ TX4¦ 27¦ 28¦ 29¦ 26¦ SPARE¦ TX1¦ TX2¦ TX2¦ SPARE¦ 22¦ 23¦ 24¦ 21¦ TX1¦ 15¦ TX1¦ SPARE¦ TX1¦ SPARE¦ 19¦ 18¦ 16¦ 17¦ SPARE¦ SPARE¦ SPARE¦ SPARE¦ 13¦ 14¦ 12¦ 11¦ 5¦ TX1¦ SPARE¦ TX1¦ SPARE¦ RX2¦ 8¦ 9¦ 7¦ 6¦ RX2¦ SPARE¦ SPARE¦ TX1¦ 3¦ 4¦ 1¦ 2¦ 장비연결¦ 통과¦ 패치¦ 성단¦ 범 례¦ 33¦ 34¦ 31¦ 32¦ 28¦ 29¦ 30¦ 26¦ 27¦ 23¦ 24¦ 25¦ 31¦ 33¦ 32¦ 34¦ 34¦ 31¦ 33¦ 32¦ 33¦ 34¦ 31¦ 32¦ 26¦ 27¦ 28¦ 29¦ 30¦ 23¦ 25¦ 24¦ 26¦ 27¦ 28¦ 29¦ 30¦ 23¦ 25¦ 24¦ 28¦ 29¦ 30¦ 26¦ 27¦ 23¦ 25¦ 24¦ 33¦ 34¦ 31¦ 32¦ 33¦ 34¦ 31¦ 32¦ 33¦ 34¦ 32¦ 31¦ 28¦ 29¦ 30¦ 26¦ 27¦ 28¦ 29¦ 30¦ 26¦ 27¦ 23¦ 25¦ 24¦ 23¦ 25¦ 24¦ 28¦ 29¦ 30¦ 27¦ 26¦ 23¦ 24¦ 25¦ 31¦ 33¦ 32¦ 34¦ 26¦ 27¦ 28¦ 29¦ 30¦ 23¦ 25¦ 24¦ 42¦ 43¦ 44¦ 45¦ 46¦ 42¦ 43¦ 44¦ 45¦ 46¦ 42¦ 43¦ 44¦ 45¦ 46¦ 42¦ 43¦ 44¦ 45¦ 46¦ 41¦ 41¦ 41¦ 41¦ 41¦ 42¦ 43¦ 44¦ 45¦ 46¦ 41¦ 42¦ 43¦ 44¦ 45¦ 46¦ 41¦ 42¦ 43¦ 44¦ 45¦ 46¦ 41¦ 42¦ 43¦ 44¦ 45¦ 46¦ 41¦ 42¦ 43¦ 44¦ 45¦ 46¦ SPARE¦ SPARE¦ SPARE¦ SPARE¦ 예비¦ 예비¦ TX4¦ RX4¦ TX12¦ TX11¦ TX10¦ TX9¦ TX8¦ 예비¦ SPARE¦ SPARE¦ LOOP3¦ A¦ E¦ L¦ B¦ P¦ I¦ A¦ L¦ C¦ A¦ T¦ LOOP2¦ A¦ D¦ C¦ I¦ T¦ .¦ E¦ C¦ LOOP1¦ O¦ O¦ V¦ M¦ -¦ S¦ 예비¦ FM용¦ TV용¦ 제어용¦ 열차무선¦ 하위망¦ 하¦ 선¦ )¦ (¦ RX2¦ 10¦ 30¦ 40¦ 35¦ TX2¦ RX2¦ TX1¦ RX1¦ 37¦ 38¦ 39¦ 36¦ 32¦ 34¦ 33¦ 31¦ 20¦ 25¦ TX5¦ TX6¦ TX7¦ TX3¦ TX4¦ 27¦ 28¦ 29¦ 26¦ SPARE¦ TX1¦ TX2¦ SPARE¦ 22¦ 23¦ 24¦ 21¦ TX1¦ 15¦ SPARE¦ SPARE¦ 19¦ 18¦ 16¦ 17¦ SPARE¦ SPARE¦ SPARE¦ SPARE¦ 13¦ 14¦ 12¦ 11¦ 5¦ TX1¦ SPARE¦ TX1¦ SPARE¦ RX2¦ 8¦ 9¦ 7¦ 6¦ RX2¦ SPARE¦ SPARE¦ TX1¦ 3¦ 4¦ 1¦ 2¦ 41¦ 42¦ 43¦ 44¦ 45¦ 46¦ SPARE¦ SPARE¦ SPARE¦ SPARE¦ 예비¦ 예비¦ TX3¦ RX3¦ TX12¦ TX11¦ TX10¦ TX9¦ TX8¦ 예비¦ SPARE¦ SPARE¦ SPARE¦ SPARE¦ SPARE¦ 상위망¦ 42¦ 43¦ 44¦ 45¦ 46¦ 42¦ 43¦ 44¦ 45¦ 46¦ 42¦ 43¦ 44¦ 45¦ 46¦ 42¦ 43¦ 44¦ 45¦ 46¦ 42¦ 43¦ 44¦ 45¦ 46¦ 41¦ 41¦ 41¦ 41¦ 41¦ 41¦ 41¦ 41¦ 42¦ 43¦ 44¦ 45¦ 46¦ 42¦ 43¦ 44¦ 45¦ 46¦ 42¦ 43¦ 44¦ 45¦ 46¦ 30¦ 34¦ 36¦ 35¦ 32¦ 33¦ 31¦ 29¦ 28¦ 27¦ 26¦ 37¦ 30¦ 32¦ 33¦ 31¦ 36¦ 35¦ 34¦ 25¦ 29¦ 28¦ 27¦ 26¦ 37¦ 37¦ 37¦ 30¦ 34¦ 36¦ 35¦ 32¦ 33¦ 31¦ 29¦ 28¦ 27¦ 26¦ 37¦ 30¦ 32¦ 33¦ 31¦ 36¦ 35¦ 34¦ 29¦ 28¦ 27¦ 26¦ 37¦ 37¦ 37¦ 30¦ 32¦ 33¦ 31¦ 36¦ 35¦ 34¦ 29¦ 28¦ 27¦ 26¦ 37¦ 30¦ 34¦ 36¦ 35¦ 32¦ 33¦ 31¦ 29¦ 28¦ 27¦ 26¦ 37¦ 37¦ 30¦ 34¦ 36¦ 35¦ 32¦ 33¦ 31¦ 29¦ 28¦ 27¦ 26¦ 37¦ 30¦ 34¦ 36¦ 35¦ 32¦ 33¦ 31¦ 25¦ 24¦ 23¦ 22¦ 29¦ 28¦ 27¦ 26¦ 24¦ 25¦ 22¦ 23¦ 13¦ 13¦ 17¦ 19¦ 21¦ 20¦ 18¦ 15¦ 16¦ 14¦ 17¦ 19¦ 20¦ 21¦ 18¦ 15¦ 16¦ 14¦ 11¦ 12¦ 10¦ 9¦ 7¦ 8¦ 6¦ 5¦ 9¦ 11¦ 12¦ 10¦ 5¦ 6¦ 8¦ 7¦ 925¦ 2¦ 3¦ 4¦ 1¦ 4¦ 3¦ 2¦ 1¦ 39¦ 40¦ 38¦ 37¦ 40¦ 39¦ 38¦ 37¦ 39¦ 39¦ 40¦ 40¦ 2¦ 2¦ 21¦ 22¦ 35¦ 37¦ 36¦ 38¦ 21¦ 22¦ 35¦ 37¦ 36¦ 38¦ 5¦ 4¦ 3¦ 7¦ 6¦ 10¦ 9¦ 8¦ 12¦ 11¦ 14¦ 15¦ 13¦ 16¦ 17¦ 19¦ 20¦ 18¦ 5¦ 4¦ 3¦ 7¦ 6¦ 9¦ 8¦ 10¦ 12¦ 11¦ 14¦ 15¦ 13¦ 16¦ 17¦ 19¦ 20¦ 18¦ 1¦ 1¦ 33¦ 34¦ 32¦ 31¦ 28¦ 29¦ 30¦ 27¦ 26¦ 23¦ 24¦ 25¦ 31¦ 33¦ 32¦ 34¦ 26¦ 27¦ 28¦ 29¦ 30¦ 23¦ 25¦ 24¦ 42¦ 43¦ 44¦ 45¦ 46¦ 41¦ 41¦ 42¦ 43¦ 44¦ 45¦ 46¦ 42¦ 43¦ 44¦ 45¦ 46¦ 42¦ 43¦ 44¦ 45¦ 46¦ 41¦ 41¦ 37¦ 37¦ 30¦ 34¦ 36¦ 35¦ 32¦ 33¦ 31¦ 29¦ 28¦ 27¦ 26¦ 37¦ 30¦ 32¦ 33¦ 31¦ 36¦ 35¦ 34¦ 29¦ 28¦ 27¦ 26¦ 37¦ 30¦ 34¦ 36¦ 35¦ 32¦ 33¦ 31¦ 25¦ 24¦ 23¦ 22¦ 29¦ 28¦ 27¦ 26¦ 24¦ 25¦ 22¦ 23¦ 13¦ 13¦ 17¦ 19¦ 21¦ 20¦ 18¦ 15¦ 16¦ 14¦ 17¦ 19¦ 20¦ 21¦ 18¦ 15¦ 16¦ 14¦ 11¦ 12¦ 10¦ 9¦ 7¦ 8¦ 9¦ 11¦ 12¦ 10¦ 8¦ 7¦ 39¦ 40¦ 38¦ 37¦ 40¦ 39¦ 38¦ 37¦ 39¦ 39¦ 40¦ 40¦ 2¦ 2¦ 21¦ 22¦ 35¦ 37¦ 36¦ 38¦ 21¦ 22¦ 37¦ 38¦ 5¦ 4¦ 3¦ 7¦ 6¦ 10¦ 9¦ 8¦ 12¦ 11¦ 14¦ 15¦ 13¦ 16¦ 17¦ 19¦ 20¦ 18¦ 5¦ 4¦ 3¦ 7¦ 6¦ 9¦ 8¦ 10¦ 12¦ 11¦ 14¦ 15¦ 13¦ 16¦ 17¦ 19¦ 20¦ 18¦ 1¦ 1¦ 33¦ 34¦ 32¦ 31¦ 28¦ 29¦ 30¦ 27¦ 26¦ 23¦ 24¦ 25¦ 23¦ 24¦ 42¦ 43¦ 44¦ 45¦ 46¦ 41¦ 41¦ 42¦ 43¦ 44¦ 45¦ 46¦ 42¦ 43¦ 44¦ 45¦ 46¦ 42¦ 43¦ 44¦ 45¦ 46¦ 41¦ 41¦ 37¦ 37¦ 30¦ 34¦ 36¦ 35¦ 32¦ 33¦ 31¦ 29¦ 28¦ 27¦ 26¦ 37¦ 30¦ 32¦ 33¦ 31¦ 36¦ 35¦ 34¦ 29¦ 28¦ 27¦ 26¦ 37¦ 6¦ 5¦ 5¦ 6¦ 2¦ 3¦ 4¦ 1¦ 4¦ 3¦ 2¦ 1¦ 30¦ 32¦ 33¦ 31¦ 36¦ 35¦ 34¦ 29¦ 28¦ 27¦ 26¦ 64¦ 24¦ 28¦ 64¦ 34¦ 24¦ 58¦ 34¦ 34¦ 36¦ 58¦ 34¦ 32¦ 18¦ 60¦ 32¦ 35¦ 36¦ 31¦ 33¦ 32¦ 34¦ 26¦ 27¦ 28¦ 29¦ 30¦ 25¦ 56¦ 24¦ 36¦ 56¦ 32¦ 21¦ 60¦ 32¦ 예비¦ 49~72¦ SPARE¦ 49~72¦ 49~72¦ 49~72¦ 49~72¦ 49~72¦ 49~72¦ 49~72¦ 49~72¦ 49~72¦ 49~72¦ 49~72¦ 49~72¦ 예비¦ 49~72¦ SPARE¦ 49~72¦ 49~72¦ 49~72¦ 49~72¦ 49~72¦ 49~72¦ 49~72¦ 49~72¦ 49~72¦ 49~72¦ 49~72¦ 49~72¦ LOOP3¦ A¦ E¦ L¦ B¦ P¦ I¦ A¦ L¦ C¦ A¦ T¦ LOOP2¦ A¦ D¦ C¦ I¦ T¦ .¦ E¦ C¦ LOOP1¦ O¦ O¦ V¦ M¦ -¦ S¦ 예비¦ FM용¦ TV용¦ 30¦ 34¦ 35¦ 36¦ 31¦ 33¦ 32¦ 26¦ 27¦ 28¦ 29¦ 23¦ 22¦ 25¦ 24¦ 13¦ 17¦ 18¦ 21¦ 20¦ 19¦ 14¦ 16¦ 15¦ 10¦ 12¦ 11¦ 9¦ 7¦ 8¦ 6¦ 5¦ 2¦ 3¦ 4¦ 1¦ 30¦ 32¦ 33¦ 31¦ 36¦ 35¦ 34¦ 24¦ 25¦ 22¦ 23¦ 29¦ 28¦ 27¦ 26¦ 13¦ 15¦ 16¦ 14¦ 19¦ 20¦ 21¦ 18¦ 17¦ 5¦ 6¦ 8¦ 7¦ 9¦ 11¦ 12¦ 10¦ 4¦ 3¦ 2¦ 1¦ 30¦ 32¦ 33¦ 31¦ 36¦ 35¦ 34¦ 24¦ 25¦ 22¦ 23¦ 29¦ 28¦ 27¦ 26¦ 30¦ 34¦ 36¦ 35¦ 32¦ 33¦ 31¦ 29¦ 28¦ 27¦ 26¦ 24¦ 25¦ 22¦ 23¦ 13¦ 15¦ 16¦ 14¦ 19¦ 20¦ 21¦ 18¦ 17¦ 5¦ 6¦ 8¦ 7¦ 9¦ 11¦ 12¦ 10¦ 13¦ 17¦ 19¦ 20¦ 21¦ 18¦ 15¦ 16¦ 14¦ 11¦ 12¦ 9¦ 10¦ 8¦ 7¦ 5¦ 6¦ 1¦ 4¦ 3¦ 2¦ 2¦ 4¦ 3¦ 1¦ 24¦ 25¦ 22¦ 23¦ 24¦ 25¦ 22¦ 23¦ 13¦ 15¦ 16¦ 14¦ 19¦ 20¦ 21¦ 18¦ 17¦ 5¦ 6¦ 8¦ 7¦ 9¦ 11¦ 12¦ 10¦ 13¦ 17¦ 19¦ 20¦ 21¦ 18¦ 15¦ 16¦ 14¦ 11¦ 12¦ 9¦ 10¦ 8¦ 7¦ 5¦ 6¦ 1¦ 4¦ 3¦ 2¦ 2¦ 4¦ 3¦ 1¦ 24¦ 25¦ 22¦ 23¦ 24¦ 25¦ 22¦ 23¦ 13¦ 15¦ 16¦ 14¦ 19¦ 20¦ 21¦ 18¦ 17¦ 5¦ 6¦ 8¦ 7¦ 9¦ 11¦ 12¦ 10¦ 13¦ 17¦ 19¦ 20¦ 21¦ 18¦ 15¦ 16¦ 14¦ 11¦ 12¦ 9¦ 10¦ 8¦ 7¦ 5¦ 6¦ 1¦ 4¦ 3¦ 2¦ 2¦ 4¦ 3¦ 1¦ 914¦ 915¦ 916¦ 917¦ 30¦ 34¦ 36¦ 35¦ 32¦ 33¦ 31¦ 25¦ 24¦ 23¦ 22¦ 29¦ 28¦ 27¦ 26¦ 24¦ 25¦ 22¦ 23¦ 13¦ 13¦ 17¦ 19¦ 21¦ 20¦ 18¦ 15¦ 16¦ 14¦ 17¦ 19¦ 20¦ 21¦ 18¦ 15¦ 16¦ 14¦ 11¦ 12¦ 10¦ 9¦ 7¦ 8¦ 6¦ 5¦ 9¦ 11¦ 12¦ 10¦ 5¦ 6¦ 8¦ 7¦ 918¦ 2¦ 3¦ 4¦ 1¦ 4¦ 3¦ 2¦ 1¦ D'¦ STATION NUMBER¦ 성단(편단코드)¦ 통과(융착접속)¦ 양단코드¦ 제어용¦ 열차무선¦ 상위망¦ 40¦ 39¦ 38¦ 37¦ 39¦ 40¦ 38¦ 37¦ 40¦ 39¦ 38¦ 37¦ 39¦ 40¦ 38¦ 37¦ 40¦ 39¦ 38¦ 37¦ 39¦ 40¦ 38¦ 40¦ 39¦ 38¦ 37¦ 39¦ 40¦ 38¦ 37¦ 40¦ 39¦ 38¦ 40¦ 39¦ 38¦ 37¦ 상¦ 선¦ )¦ (¦ 39¦ 39¦ 39¦ 39¦ 39¦ 39¦ 39¦ 39¦ 40¦ 40¦ 40¦ 40¦ 40¦ 40¦ 40¦ 40¦ 2¦ 2¦ 21¦ 22¦ 21¦ 22¦ 35¦ 35¦ 37¦ 36¦ 38¦ 37¦ 36¦ 38¦ 5¦ 4¦ 3¦ 5¦ 4¦ 3¦ 7¦ 6¦ 9¦ 10¦ 8¦ 7¦ 6¦ 9¦ 10¦ 8¦ 12¦ 11¦ 14¦ 15¦ 13¦ 11¦ 12¦ 14¦ 15¦ 13¦ 17¦ 16¦ 19¦ 20¦ 18¦ 16¦ 17¦ 19¦ 20¦ 18¦ 1¦ 1¦ 2¦ 2¦ 2¦ 2¦ 2¦ 2¦ 21¦ 22¦ 35¦ 37¦ 36¦ 38¦ 21¦ 22¦ 35¦ 37¦ 36¦ 38¦ 5¦ 4¦ 3¦ 7¦ 6¦ 10¦ 9¦ 8¦ 12¦ 11¦ 14¦ 15¦ 13¦ 16¦ 17¦ 19¦ 20¦ 18¦ 5¦ 4¦ 3¦ 7¦ 6¦ 9¦ 8¦ 10¦ 12¦ 11¦ 14¦ 15¦ 13¦ 16¦ 17¦ 19¦ 20¦ 18¦ 21¦ 22¦ 21¦ 22¦ 35¦ 37¦ 36¦ 38¦ 35¦ 37¦ 36¦ 38¦ 21¦ 22¦ 21¦ 22¦ 35¦ 35¦ 37¦ 36¦ 38¦ 37¦ 36¦ 38¦ 5¦ 4¦ 3¦ 7¦ 6¦ 10¦ 9¦ 8¦ 5¦ 4¦ 3¦ 7¦ 6¦ 9¦ 8¦ 10¦ 12¦ 11¦ 14¦ 15¦ 13¦ 16¦ 17¦ 19¦ 20¦ 18¦ 12¦ 11¦ 14¦ 15¦ 13¦ 16¦ 17¦ 19¦ 20¦ 18¦ 5¦ 4¦ 3¦ 5¦ 4¦ 3¦ 7¦ 6¦ 9¦ 10¦ 8¦ 7¦ 6¦ 10¦ 9¦ 8¦ 12¦ 11¦ 14¦ 15¦ 13¦ 12¦ 11¦ 14¦ 15¦ 13¦ 16¦ 17¦ 19¦ 20¦ 18¦ 16¦ 17¦ 19¦ 20¦ 18¦ 1¦ 1¦ 1¦ 1¦ 1¦ 1¦ 39¦ 39¦ 40¦ 40¦ 2¦ 2¦ 21¦ 22¦ 35¦ 37¦ 36¦ 38¦ 21¦ 22¦ 35¦ 37¦ 36¦ 38¦ 5¦ 4¦ 3¦ 7¦ 6¦ 10¦ 9¦ 8¦ 12¦ 11¦ 14¦ 15¦ 13¦ 16¦ 17¦ 19¦ 20¦ 18¦ 5¦ 4¦ 3¦ 7¦ 6¦ 9¦ 8¦ 10¦ 12¦ 11¦ 14¦ 15¦ 13¦ 16¦ 17¦ 19¦ 20¦ 18¦ 1¦ 1¦ RX2¦ 10¦ 30¦ 40¦ 35¦ TX2¦ RX2¦ TX1¦ RX1¦ 37¦ 38¦ 39¦ 36¦ 32¦ 34¦ 33¦ 31¦ 20¦ 25¦ TX5¦ TX6¦ TX7¦ TX3¦ TX4¦ 27¦ 28¦ 29¦ 26¦ SPARE¦ TX1¦ TX2¦ TX2¦ SPARE¦ 22¦ 23¦ 24¦ 21¦ TX1¦ 15¦ TX1¦ SPARE¦ TX1¦ SPARE¦ 19¦ 18¦ 16¦ 17¦ SPARE¦ SPARE¦ SPARE¦ SPARE¦ 13¦ 14¦ 12¦ 11¦ 5¦ TX1¦ SPARE¦ TX1¦ SPARE¦ RX2¦ 8¦ 9¦ 7¦ 6¦ RX2¦ SPARE¦ SPARE¦ TX1¦ 3¦ 4¦ 1¦ 2¦ 장비연결¦ 통과¦ 패치¦ 성단¦ 범 례¦ 33¦ 34¦ 32¦ 31¦ 33¦ 34¦ 31¦ 32¦ 33¦ 34¦ 31¦ 32¦ 28¦ 29¦ 30¦ 27¦ 26¦ 28¦ 29¦ 30¦ 26¦ 27¦ 23¦ 24¦ 25¦ 23¦ 25¦ 24¦ 28¦ 29¦ 30¦ 26¦ 27¦ 23¦ 24¦ 25¦ 31¦ 33¦ 32¦ 34¦ 34¦ 31¦ 33¦ 32¦ 33¦ 34¦ 31¦ 32¦ 26¦ 27¦ 28¦ 29¦ 30¦ 23¦ 25¦ 24¦ 26¦ 27¦ 28¦ 29¦ 30¦ 23¦ 25¦ 24¦ 28¦ 29¦ 30¦ 26¦ 27¦ 23¦ 25¦ 24¦ 33¦ 34¦ 31¦ 32¦ 33¦ 34¦ 31¦ 32¦ 33¦ 34¦ 32¦ 31¦ 28¦ 29¦ 30¦ 26¦ 27¦ 28¦ 29¦ 30¦ 26¦ 27¦ 23¦ 25¦ 24¦ 23¦ 25¦ 24¦ 28¦ 29¦ 30¦ 27¦ 26¦ 23¦ 24¦ 25¦ 31¦ 33¦ 32¦ 34¦ 26¦ 27¦ 28¦ 29¦ 30¦ 23¦ 25¦ 24¦ 42¦ 43¦ 44¦ 45¦ 46¦ 42¦ 43¦ 44¦ 45¦ 46¦ 42¦ 43¦ 44¦ 45¦ 46¦ 42¦ 43¦ 44¦ 45¦ 46¦ 42¦ 43¦ 44¦ 45¦ 46¦ 41¦ 41¦ 41¦ 41¦ 41¦ 41¦ 42¦ 43¦ 44¦ 45¦ 46¦ 41¦ 42¦ 43¦ 44¦ 45¦ 46¦ 41¦ 42¦ 43¦ 44¦ 45¦ 46¦ 41¦ 42¦ 43¦ 44¦ 45¦ 46¦ 41¦ 42¦ 43¦ 44¦ 45¦ 46¦ 41¦ 42¦ 43¦ 44¦ 45¦ 46¦ SPARE¦ SPARE¦ SPARE¦ SPARE¦ 예비¦ 예비¦ TX4¦ RX4¦ TX12¦ TX11¦ TX10¦ TX9¦ TX8¦ 예비¦ SPARE¦ SPARE¦ LOOP3¦ A¦ E¦ L¦ B¦ P¦ I¦ A¦ L¦ C¦ A¦ T¦ LOOP2¦ A¦ D¦ C¦ I¦ T¦ .¦ E¦ C¦ LOOP1¦ O¦ O¦ V¦ M¦ -¦ S¦ 예비¦ FM용¦ TV용¦ 제어용¦ 열차무선¦ 하위망¦ 하¦ 선¦ )¦ (¦ RX2¦ 10¦ 30¦ 40¦ 35¦ TX2¦ RX2¦ TX1¦ RX1¦ 37¦ 38¦ 39¦ 36¦ 32¦ 34¦ 33¦ 31¦ 20¦ 25¦ TX5¦ TX6¦ TX7¦ TX3¦ TX4¦ 27¦ 28¦ 29¦ 26¦ SPARE¦ TX1¦ TX2¦ SPARE¦ 22¦ 23¦ 24¦ 21¦ TX1¦ 15¦ SPARE¦ SPARE¦ 19¦ 18¦ 16¦ 17¦ SPARE¦ SPARE¦ SPARE¦ SPARE¦ 13¦ 14¦ 12¦ 11¦ 5¦ TX1¦ SPARE¦ TX1¦ SPARE¦ RX2¦ 8¦ 9¦ 7¦ 6¦ RX2¦ SPARE¦ SPARE¦ TX1¦ 3¦ 4¦ 1¦ 2¦ 41¦ 42¦ 43¦ 44¦ 45¦ 46¦ SPARE¦ SPARE¦ SPARE¦ SPARE¦ 예비¦ 예비¦ TX3¦ RX3¦ TX12¦ TX11¦ TX10¦ TX9¦ TX8¦ 예비¦ SPARE¦ SPARE¦ SPARE¦ SPARE¦ SPARE¦ 상위망¦ 42¦ 43¦ 44¦ 45¦ 46¦ 42¦ 43¦ 44¦ 45¦ 46¦ 42¦ 43¦ 44¦ 45¦ 46¦ 42¦ 43¦ 44¦ 45¦ 46¦ 42¦ 43¦ 44¦ 45¦ 46¦ 41¦ 41¦ 41¦ 41¦ 41¦ 41¦ 41¦ 41¦ 41¦ 41¦ 42¦ 43¦ 44¦ 45¦ 46¦ 42¦ 43¦ 44¦ 45¦ 46¦ 42¦ 43¦ 44¦ 45¦ 46¦ 42¦ 43¦ 44¦ 45¦ 46¦ 42¦ 43¦ 44¦ 45¦ 46¦ 30¦ 34¦ 36¦ 35¦ 32¦ 33¦ 31¦ 29¦ 28¦ 27¦ 26¦ 37¦ 30¦ 32¦ 33¦ 31¦ 36¦ 35¦ 34¦ 25¦ 29¦ 28¦ 27¦ 26¦ 37¦ 37¦ 37¦ 30¦ 34¦ 36¦ 35¦ 32¦ 33¦ 31¦ 29¦ 28¦ 27¦ 26¦ 37¦ 30¦ 32¦ 33¦ 31¦ 36¦ 35¦ 34¦ 29¦ 28¦ 27¦ 26¦ 37¦ 37¦ 37¦ 30¦ 32¦ 33¦ 31¦ 36¦ 35¦ 34¦ 29¦ 28¦ 27¦ 26¦ 37¦ 30¦ 34¦ 36¦ 35¦ 32¦ 33¦ 31¦ 29¦ 28¦ 27¦ 26¦ 37¦ 37¦ 30¦ 34¦ 36¦ 35¦ 32¦ 33¦ 31¦ 29¦ 28¦ 27¦ 26¦ 37¦ 913¦ 30¦ 34¦ 36¦ 35¦ 32¦ 33¦ 31¦ 25¦ 24¦ 23¦ 22¦ 29¦ 28¦ 27¦ 26¦ 24¦ 25¦ 22¦ 23¦ 13¦ 13¦ 17¦ 19¦ 21¦ 20¦ 18¦ 15¦ 16¦ 14¦ 17¦ 19¦ 20¦ 21¦ 18¦ 15¦ 16¦ 14¦ 11¦ 12¦ 10¦ 9¦ 7¦ 8¦ 6¦ 5¦ 9¦ 11¦ 12¦ 10¦ 5¦ 6¦ 8¦ 7¦ 919¦ 2¦ 3¦ 4¦ 1¦ 4¦ 3¦ 2¦ 1¦ 39¦ 40¦ 38¦ 37¦ 40¦ 39¦ 38¦ 37¦ 39¦ 39¦ 40¦ 40¦ 2¦ 2¦ 21¦ 22¦ 35¦ 37¦ 36¦ 38¦ 21¦ 22¦ 35¦ 37¦ 36¦ 38¦ 5¦ 4¦ 3¦ 7¦ 6¦ 10¦ 9¦ 8¦ 12¦ 11¦ 14¦ 15¦ 13¦ 16¦ 17¦ 19¦ 20¦ 18¦ 5¦ 4¦ 3¦ 7¦ 6¦ 9¦ 8¦ 10¦ 12¦ 11¦ 14¦ 15¦ 13¦ 16¦ 17¦ 19¦ 20¦ 18¦ 1¦ 1¦ 33¦ 34¦ 32¦ 31¦ 28¦ 29¦ 30¦ 27¦ 26¦ 23¦ 24¦ 25¦ 31¦ 33¦ 32¦ 34¦ 26¦ 27¦ 28¦ 29¦ 30¦ 23¦ 25¦ 24¦ 42¦ 43¦ 44¦ 45¦ 46¦ 41¦ 41¦ 42¦ 43¦ 44¦ 45¦ 46¦ 42¦ 43¦ 44¦ 45¦ 46¦ 42¦ 43¦ 44¦ 45¦ 46¦ 41¦ 41¦ 37¦ 37¦ 30¦ 34¦ 36¦ 35¦ 32¦ 33¦ 31¦ 29¦ 28¦ 27¦ 26¦ 37¦ 30¦ 32¦ 33¦ 31¦ 36¦ 35¦ 34¦ 29¦ 28¦ 27¦ 26¦ 37¦ 30¦ 34¦ 36¦ 35¦ 32¦ 33¦ 31¦ 25¦ 24¦ 23¦ 22¦ 29¦ 28¦ 27¦ 26¦ 24¦ 25¦ 22¦ 23¦ 13¦ 13¦ 17¦ 19¦ 21¦ 20¦ 18¦ 15¦ 16¦ 14¦ 17¦ 19¦ 20¦ 21¦ 18¦ 15¦ 16¦ 14¦ 11¦ 12¦ 10¦ 9¦ 7¦ 8¦ 9¦ 11¦ 12¦ 10¦ 8¦ 7¦ 39¦ 40¦ 38¦ 37¦ 40¦ 39¦ 38¦ 37¦ 39¦ 39¦ 40¦ 40¦ 2¦ 2¦ 21¦ 22¦ 35¦ 37¦ 36¦ 38¦ 21¦ 22¦ 37¦ 38¦ 5¦ 4¦ 3¦ 7¦ 6¦ 10¦ 9¦ 8¦ 12¦ 11¦ 14¦ 15¦ 13¦ 16¦ 17¦ 19¦ 20¦ 18¦ 5¦ 4¦ 3¦ 7¦ 6¦ 9¦ 8¦ 10¦ 12¦ 11¦ 14¦ 15¦ 13¦ 16¦ 17¦ 19¦ 20¦ 18¦ 1¦ 1¦ 33¦ 34¦ 32¦ 31¦ 28¦ 29¦ 30¦ 27¦ 26¦ 23¦ 24¦ 25¦ 23¦ 24¦ 42¦ 43¦ 44¦ 45¦ 46¦ 41¦ 41¦ 42¦ 43¦ 44¦ 45¦ 46¦ 42¦ 43¦ 44¦ 45¦ 46¦ 42¦ 43¦ 44¦ 45¦ 46¦ 41¦ 41¦ 37¦ 37¦ 30¦ 34¦ 36¦ 35¦ 32¦ 33¦ 31¦ 29¦ 28¦ 27¦ 26¦ 37¦ 30¦ 32¦ 33¦ 31¦ 36¦ 35¦ 34¦ 29¦ 28¦ 27¦ 26¦ 37¦ 6¦ 5¦ 5¦ 6¦ 2¦ 3¦ 4¦ 1¦ 4¦ 3¦ 2¦ 1¦ 58¦ 32¦ 34¦ 58¦ 30¦ 24¦ 62¦ 30¦ 34¦ 24¦ 58¦ 34¦ 58¦ 24¦ 34¦ 58¦ 32¦ 24¦ 60¦ 32¦ 44¦ 46¦ 48¦ 44¦ 36¦ 28¦ 56¦ 36¦ D¦ C'¦ C¦ LOOP3¦ A¦ E¦ L¦ B¦ P¦ I¦ A¦ L¦ C¦ A¦ T¦ LOOP2¦ A¦ D¦ C¦ I¦ T¦ .¦ E¦ C¦ LOOP1¦ O¦ O¦ V¦ M¦ -¦ S¦ 예비¦ FM용¦ TV용¦ 35¦ 36¦ 31¦ 33¦ 34¦ 32¦ 30¦ 29¦ 27¦ 28¦ 22¦ 24¦ 25¦ 26¦ 23¦ 20¦ 21¦ 18¦ 19¦ 13¦ 15¦ 16¦ 17¦ 14¦ 11¦ 12¦ 10¦ 9¦ 4¦ 8¦ 7¦ 5¦ 6¦ 2¦ 3¦ 1¦ 30¦ 34¦ 35¦ 36¦ 31¦ 33¦ 32¦ 26¦ 27¦ 28¦ 29¦ 23¦ 22¦ 25¦ 24¦ 13¦ 17¦ 18¦ 21¦ 20¦ 19¦ 14¦ 16¦ 15¦ 10¦ 12¦ 11¦ 9¦ 7¦ 8¦ 6¦ 5¦ 2¦ 3¦ 4¦ 1¦ 30¦ 32¦ 33¦ 31¦ 36¦ 35¦ 34¦ 24¦ 25¦ 22¦ 23¦ 29¦ 28¦ 27¦ 26¦ 13¦ 15¦ 16¦ 14¦ 19¦ 20¦ 21¦ 18¦ 17¦ 5¦ 6¦ 8¦ 7¦ 9¦ 11¦ 12¦ 10¦ 4¦ 3¦ 2¦ 1¦ 30¦ 32¦ 33¦ 31¦ 36¦ 35¦ 34¦ 24¦ 25¦ 22¦ 23¦ 29¦ 28¦ 27¦ 26¦ 30¦ 34¦ 36¦ 35¦ 32¦ 33¦ 31¦ 29¦ 28¦ 27¦ 26¦ 24¦ 25¦ 22¦ 23¦ 13¦ 15¦ 16¦ 14¦ 19¦ 20¦ 21¦ 18¦ 17¦ 5¦ 6¦ 8¦ 7¦ 9¦ 11¦ 12¦ 10¦ 13¦ 17¦ 19¦ 20¦ 21¦ 18¦ 15¦ 16¦ 14¦ 11¦ 12¦ 9¦ 10¦ 8¦ 7¦ 5¦ 6¦ 1¦ 4¦ 3¦ 2¦ 2¦ 4¦ 3¦ 1¦ 24¦ 25¦ 22¦ 23¦ 24¦ 25¦ 22¦ 23¦ 13¦ 15¦ 16¦ 14¦ 19¦ 20¦ 21¦ 18¦ 17¦ 5¦ 6¦ 8¦ 7¦ 9¦ 11¦ 12¦ 10¦ 13¦ 17¦ 19¦ 20¦ 21¦ 18¦ 15¦ 16¦ 14¦ 11¦ 12¦ 9¦ 10¦ 8¦ 7¦ 5¦ 6¦ 1¦ 4¦ 3¦ 2¦ 2¦ 4¦ 3¦ 1¦ 24¦ 25¦ 22¦ 23¦ 24¦ 25¦ 22¦ 23¦ 13¦ 15¦ 16¦ 14¦ 19¦ 20¦ 21¦ 18¦ 17¦ 5¦ 6¦ 8¦ 7¦ 9¦ 11¦ 12¦ 10¦ 13¦ 17¦ 19¦ 20¦ 21¦ 18¦ 15¦ 16¦ 14¦ 11¦ 12¦ 9¦ 10¦ 8¦ 7¦ 5¦ 6¦ 1¦ 4¦ 3¦ 2¦ 2¦ 4¦ 3¦ 1¦ 907¦ 908¦ 909¦ 910¦ 30¦ 34¦ 36¦ 35¦ 32¦ 33¦ 31¦ 25¦ 24¦ 23¦ 22¦ 29¦ 28¦ 27¦ 26¦ 24¦ 25¦ 22¦ 23¦ 13¦ 13¦ 17¦ 19¦ 21¦ 20¦ 18¦ 15¦ 16¦ 14¦ 17¦ 19¦ 20¦ 21¦ 18¦ 15¦ 16¦ 14¦ 11¦ 12¦ 10¦ 9¦ 7¦ 8¦ 6¦ 5¦ 9¦ 11¦ 12¦ 10¦ 5¦ 6¦ 8¦ 7¦ 911¦ 2¦ 3¦ 4¦ 1¦ 4¦ 3¦ 2¦ 1¦ B¦ A`¦ STATION NUMBER¦ 성단(편단코드)¦ 통과(융착접속)¦ 양단코드¦ 제어용¦ 열차무선¦ 상위망¦ 39¦ 38¦ 37¦ 40¦ 40¦ 39¦ 38¦ 37¦ 39¦ 40¦ 38¦ 37¦ 40¦ 39¦ 38¦ 37¦ 39¦ 40¦ 38¦ 37¦ 40¦ 39¦ 38¦ 37¦ 39¦ 40¦ 38¦ 40¦ 39¦ 38¦ 37¦ 39¦ 40¦ 38¦ 37¦ 40¦ 39¦ 38¦ 40¦ 39¦ 38¦ 37¦ 상¦ 선¦ )¦ (¦ 39¦ 39¦ 39¦ 39¦ 39¦ 39¦ 39¦ 39¦ 39¦ 40¦ 40¦ 40¦ 40¦ 40¦ 40¦ 40¦ 40¦ 40¦ 2¦ 2¦ 2¦ 21¦ 22¦ 35¦ 37¦ 36¦ 38¦ 21¦ 22¦ 21¦ 22¦ 35¦ 35¦ 37¦ 36¦ 38¦ 37¦ 36¦ 38¦ 5¦ 4¦ 3¦ 7¦ 6¦ 9¦ 10¦ 8¦ 12¦ 11¦ 14¦ 15¦ 13¦ 17¦ 16¦ 19¦ 20¦ 18¦ 5¦ 4¦ 3¦ 5¦ 4¦ 3¦ 7¦ 6¦ 9¦ 10¦ 8¦ 7¦ 6¦ 9¦ 10¦ 8¦ 12¦ 11¦ 14¦ 15¦ 13¦ 11¦ 12¦ 14¦ 15¦ 13¦ 17¦ 16¦ 19¦ 20¦ 18¦ 16¦ 17¦ 19¦ 20¦ 18¦ 1¦ 1¦ 1¦ 2¦ 2¦ 2¦ 2¦ 2¦ 2¦ 21¦ 22¦ 35¦ 37¦ 36¦ 38¦ 21¦ 22¦ 35¦ 37¦ 36¦ 38¦ 5¦ 4¦ 3¦ 7¦ 6¦ 10¦ 9¦ 8¦ 12¦ 11¦ 14¦ 15¦ 13¦ 16¦ 17¦ 19¦ 20¦ 18¦ 5¦ 4¦ 3¦ 7¦ 6¦ 9¦ 8¦ 10¦ 12¦ 11¦ 14¦ 15¦ 13¦ 16¦ 17¦ 19¦ 20¦ 18¦ 21¦ 22¦ 21¦ 22¦ 35¦ 37¦ 36¦ 38¦ 35¦ 37¦ 36¦ 38¦ 21¦ 22¦ 21¦ 22¦ 35¦ 35¦ 37¦ 36¦ 38¦ 37¦ 36¦ 38¦ 5¦ 4¦ 3¦ 7¦ 6¦ 10¦ 9¦ 8¦ 5¦ 4¦ 3¦ 7¦ 6¦ 9¦ 8¦ 10¦ 12¦ 11¦ 14¦ 15¦ 13¦ 16¦ 17¦ 19¦ 20¦ 18¦ 12¦ 11¦ 14¦ 15¦ 13¦ 16¦ 17¦ 19¦ 20¦ 18¦ 5¦ 4¦ 3¦ 5¦ 4¦ 3¦ 7¦ 6¦ 9¦ 10¦ 8¦ 7¦ 6¦ 10¦ 9¦ 8¦ 12¦ 11¦ 14¦ 15¦ 13¦ 12¦ 11¦ 14¦ 15¦ 13¦ 16¦ 17¦ 19¦ 20¦ 18¦ 16¦ 17¦ 19¦ 20¦ 18¦ 1¦ 1¦ 1¦ 1¦ 1¦ 1¦ 39¦ 39¦ 40¦ 40¦ 2¦ 2¦ 21¦ 22¦ 35¦ 37¦ 36¦ 38¦ 21¦ 22¦ 35¦ 37¦ 36¦ 38¦ 5¦ 4¦ 3¦ 7¦ 6¦ 10¦ 9¦ 8¦ 12¦ 11¦ 14¦ 15¦ 13¦ 16¦ 17¦ 19¦ 20¦ 18¦ 5¦ 4¦ 3¦ 7¦ 6¦ 9¦ 8¦ 10¦ 12¦ 11¦ 14¦ 15¦ 13¦ 16¦ 17¦ 19¦ 20¦ 18¦ 1¦ 1¦ RX2¦ 10¦ 30¦ 40¦ 35¦ TX2¦ RX2¦ TX1¦ RX1¦ 37¦ 38¦ 39¦ 36¦ 32¦ 34¦ 33¦ 31¦ 20¦ 25¦ TX5¦ TX6¦ TX7¦ TX3¦ TX4¦ 27¦ 28¦ 29¦ 26¦ SPARE¦ TX1¦ TX2¦ TX2¦ SPARE¦ 22¦ 23¦ 24¦ 21¦ TX1¦ 15¦ TX1¦ SPARE¦ TX1¦ SPARE¦ 19¦ 18¦ 16¦ 17¦ SPARE¦ SPARE¦ SPARE¦ SPARE¦ 13¦ 14¦ 12¦ 11¦ 5¦ TX1¦ SPARE¦ TX1¦ SPARE¦ RX2¦ 8¦ 9¦ 7¦ 6¦ RX2¦ SPARE¦ SPARE¦ TX1¦ 3¦ 4¦ 1¦ 2¦ 장비연결¦ 통과¦ 패치¦ 성단¦ 범 례¦ 33¦ 34¦ 32¦ 31¦ 28¦ 29¦ 30¦ 26¦ 27¦ 23¦ 25¦ 24¦ 33¦ 34¦ 32¦ 31¦ 33¦ 34¦ 31¦ 32¦ 33¦ 34¦ 31¦ 32¦ 28¦ 29¦ 30¦ 27¦ 26¦ 28¦ 29¦ 30¦ 26¦ 27¦ 23¦ 24¦ 25¦ 23¦ 25¦ 24¦ 28¦ 29¦ 30¦ 26¦ 27¦ 23¦ 24¦ 25¦ 31¦ 33¦ 32¦ 34¦ 34¦ 31¦ 33¦ 32¦ 33¦ 34¦ 31¦ 32¦ 26¦ 27¦ 28¦ 29¦ 30¦ 23¦ 25¦ 24¦ 26¦ 27¦ 28¦ 29¦ 30¦ 23¦ 25¦ 24¦ 28¦ 29¦ 30¦ 26¦ 27¦ 23¦ 25¦ 24¦ 33¦ 34¦ 31¦ 32¦ 33¦ 34¦ 31¦ 32¦ 33¦ 34¦ 32¦ 31¦ 28¦ 29¦ 30¦ 26¦ 27¦ 28¦ 29¦ 30¦ 26¦ 27¦ 23¦ 25¦ 24¦ 23¦ 25¦ 24¦ 28¦ 29¦ 30¦ 27¦ 26¦ 23¦ 24¦ 25¦ 31¦ 33¦ 32¦ 34¦ 26¦ 27¦ 28¦ 29¦ 30¦ 23¦ 25¦ 24¦ 41¦ 42¦ 43¦ 44¦ 45¦ 46¦ 42¦ 43¦ 44¦ 45¦ 46¦ 42¦ 43¦ 44¦ 45¦ 46¦ 42¦ 43¦ 44¦ 45¦ 46¦ 42¦ 43¦ 44¦ 45¦ 46¦ 42¦ 43¦ 44¦ 45¦ 46¦ 41¦ 41¦ 41¦ 41¦ 41¦ 41¦ 42¦ 43¦ 44¦ 45¦ 46¦ 41¦ 42¦ 43¦ 44¦ 45¦ 46¦ 41¦ 42¦ 43¦ 44¦ 45¦ 46¦ 41¦ 42¦ 43¦ 44¦ 45¦ 46¦ 41¦ 42¦ 43¦ 44¦ 45¦ 46¦ 41¦ 42¦ 43¦ 44¦ 45¦ 46¦ SPARE¦ SPARE¦ SPARE¦ SPARE¦ 예비¦ 예비¦ TX4¦ RX4¦ TX12¦ TX11¦ TX10¦ TX9¦ TX8¦ 예비¦ SPARE¦ SPARE¦ LOOP3¦ A¦ E¦ L¦ B¦ P¦ I¦ A¦ L¦ C¦ A¦ T¦ LOOP2¦ A¦ D¦ C¦ I¦ T¦ .¦ E¦ C¦ LOOP1¦ O¦ O¦ V¦ M¦ -¦ S¦ 예비¦ FM용¦ TV용¦ 제어용¦ 열차무선¦ 하위망¦ 하¦ 선¦ )¦ (¦ RX2¦ 10¦ 30¦ 40¦ 35¦ TX2¦ RX2¦ TX1¦ RX1¦ 37¦ 38¦ 39¦ 36¦ 32¦ 34¦ 33¦ 31¦ 20¦ 25¦ TX5¦ TX6¦ TX7¦ TX3¦ TX4¦ 27¦ 28¦ 29¦ 26¦ SPARE¦ TX1¦ TX2¦ SPARE¦ 22¦ 23¦ 24¦ 21¦ TX1¦ 15¦ SPARE¦ SPARE¦ 19¦ 18¦ 16¦ 17¦ SPARE¦ SPARE¦ SPARE¦ SPARE¦ 13¦ 14¦ 12¦ 11¦ 5¦ TX1¦ SPARE¦ TX1¦ SPARE¦ RX2¦ 8¦ 9¦ 7¦ 6¦ RX2¦ SPARE¦ SPARE¦ TX1¦ 3¦ 4¦ 1¦ 2¦ 41¦ 42¦ 43¦ 44¦ 45¦ 46¦ SPARE¦ SPARE¦ SPARE¦ SPARE¦ 예비¦ 예비¦ TX3¦ RX3¦ TX12¦ TX11¦ TX10¦ TX9¦ TX8¦ 예비¦ SPARE¦ SPARE¦ SPARE¦ SPARE¦ SPARE¦ 상위망¦ 42¦ 43¦ 44¦ 45¦ 46¦ 42¦ 43¦ 44¦ 45¦ 46¦ 42¦ 43¦ 44¦ 45¦ 46¦ 42¦ 43¦ 44¦ 45¦ 46¦ 42¦ 43¦ 44¦ 45¦ 46¦ 41¦ 41¦ 41¦ 41¦ 41¦ 41¦ 41¦ 41¦ 41¦ 41¦ 41¦ 42¦ 43¦ 44¦ 45¦ 46¦ 42¦ 43¦ 44¦ 45¦ 46¦ 42¦ 43¦ 44¦ 45¦ 46¦ 42¦ 43¦ 44¦ 45¦ 46¦ 42¦ 43¦ 44¦ 45¦ 46¦ 42¦ 43¦ 44¦ 45¦ 46¦ 30¦ 34¦ 36¦ 35¦ 32¦ 33¦ 31¦ 29¦ 28¦ 27¦ 26¦ 37¦ 30¦ 32¦ 33¦ 31¦ 36¦ 35¦ 34¦ 25¦ 29¦ 28¦ 27¦ 26¦ 37¦ 37¦ 37¦ 30¦ 34¦ 36¦ 35¦ 32¦ 33¦ 31¦ 29¦ 28¦ 27¦ 26¦ 37¦ 30¦ 32¦ 33¦ 31¦ 36¦ 35¦ 34¦ 29¦ 28¦ 27¦ 26¦ 37¦ 37¦ 37¦ 30¦ 32¦ 33¦ 31¦ 36¦ 35¦ 34¦ 29¦ 28¦ 27¦ 26¦ 37¦ 30¦ 34¦ 36¦ 35¦ 32¦ 33¦ 31¦ 29¦ 28¦ 27¦ 26¦ 37¦ 37¦ 30¦ 34¦ 36¦ 35¦ 32¦ 33¦ 31¦ 29¦ 28¦ 27¦ 26¦ 37¦ 30¦ 34¦ 35¦ 36¦ 31¦ 33¦ 32¦ 26¦ 27¦ 28¦ 29¦ 23¦ 22¦ 25¦ 24¦ 13¦ 17¦ 18¦ 21¦ 20¦ 19¦ 14¦ 16¦ 15¦ 10¦ 12¦ 11¦ 9¦ 7¦ 8¦ 6¦ 5¦ 2¦ 3¦ 4¦ 1¦ 40¦ 39¦ 38¦ 37¦ 39¦ 40¦ 2¦ 21¦ 22¦ 35¦ 37¦ 36¦ 38¦ 5¦ 4¦ 3¦ 7¦ 6¦ 9¦ 10¦ 8¦ 11¦ 12¦ 14¦ 15¦ 13¦ 16¦ 17¦ 19¦ 20¦ 18¦ 1¦ 33¦ 34¦ 32¦ 31¦ 28¦ 29¦ 30¦ 27¦ 26¦ 23¦ 24¦ 25¦ 41¦ 42¦ 43¦ 44¦ 45¦ 46¦ 41¦ 42¦ 43¦ 44¦ 45¦ 46¦ 906¦ 30¦ 34¦ 36¦ 35¦ 32¦ 33¦ 31¦ 25¦ 24¦ 23¦ 22¦ 29¦ 28¦ 27¦ 26¦ 24¦ 25¦ 22¦ 23¦ 13¦ 13¦ 17¦ 19¦ 21¦ 20¦ 18¦ 15¦ 16¦ 14¦ 17¦ 19¦ 20¦ 21¦ 18¦ 15¦ 16¦ 14¦ 11¦ 12¦ 10¦ 9¦ 7¦ 8¦ 6¦ 5¦ 9¦ 11¦ 12¦ 10¦ 5¦ 6¦ 8¦ 7¦ 912¦ 2¦ 3¦ 4¦ 1¦ 4¦ 3¦ 2¦ 1¦ 39¦ 40¦ 38¦ 37¦ 40¦ 39¦ 38¦ 37¦ 39¦ 39¦ 40¦ 40¦ 2¦ 2¦ 21¦ 22¦ 35¦ 37¦ 36¦ 38¦ 21¦ 22¦ 35¦ 37¦ 36¦ 38¦ 5¦ 4¦ 3¦ 7¦ 6¦ 10¦ 9¦ 8¦ 12¦ 11¦ 14¦ 15¦ 13¦ 16¦ 17¦ 19¦ 20¦ 18¦ 5¦ 4¦ 3¦ 7¦ 6¦ 9¦ 8¦ 10¦ 12¦ 11¦ 14¦ 15¦ 13¦ 16¦ 17¦ 19¦ 20¦ 18¦ 1¦ 1¦ 33¦ 34¦ 32¦ 31¦ 28¦ 29¦ 30¦ 27¦ 26¦ 23¦ 24¦ 25¦ 31¦ 33¦ 32¦ 34¦ 26¦ 27¦ 28¦ 29¦ 30¦ 23¦ 25¦ 24¦ 42¦ 43¦ 44¦ 45¦ 46¦ 41¦ 41¦ 42¦ 43¦ 44¦ 45¦ 46¦ 42¦ 43¦ 44¦ 45¦ 46¦ 42¦ 43¦ 44¦ 45¦ 46¦ 41¦ 41¦ 37¦ 37¦ 30¦ 34¦ 36¦ 35¦ 32¦ 33¦ 31¦ 29¦ 28¦ 27¦ 26¦ 37¦ 30¦ 32¦ 33¦ 31¦ 36¦ 35¦ 34¦ 29¦ 28¦ 27¦ 26¦ 37¦ 40¦ 28¦ 52¦ 40¦ 52¦ 24¦ 40¦ 52¦ 34¦ 36¦ 58¦ 34¦ 32¦ 24¦ 60¦ 32¦ 40¦ 32¦ 52¦ 40¦ 34¦ 24¦ 58¦ 34¦ B'¦ C¦ C'¦ 54¦ 20¦ 38¦ 54¦ SPARE¦ 25¦ 24¦ 23¦ 22¦ 13¦ 17¦ 19¦ 21¦ 20¦ 18¦ 15¦ 16¦ 14¦ 11¦ 12¦ 10¦ 9¦ 7¦ 8¦ 6¦ 5¦ 2¦ 3¦ 4¦ 1¦ 39¦ 40¦ 38¦ 37¦ 41¦ 42¦ 43¦ 44¦ 45¦ 46¦ 37¦ 30¦ 32¦ 33¦ 31¦ 36¦ 35¦ 34¦ 29¦ 28¦ 27¦ 26¦ 37¦ 47¦ 48¦ 10¦ 20¦ 22¦ 23¦ 24¦ 21¦ 15¦ 19¦ 18¦ 16¦ 17¦ 13¦ 14¦ 12¦ 11¦ 5¦ 8¦ 9¦ | 7¦ 6¦ 3¦ 4¦ 1¦ 2¦ 9호선 기설 광 코 아 배 분 도 (3/7)¦ 9호선 기설 광코어 배분도(3/7)¦ NONE¦ T¦ 2¦ 0¦ 0¦ 0¦ 0¦ 8¦ 8¦ 0¦ 0¦ 3¦ 공통¦ 9호선 기설 광 코 아 배 분 도 (7/7)¦ 9호선 기설 광코어 배분도 (7/7)¦ NONE¦ T¦ 2¦ 0¦ 0¦ 0¦ 0¦ 8¦ 8¦ 0¦ 0¦ 7¦ 공통¦ 9호선 기설 광 코 아 배 분 도 (2/7)¦ 9호선 기설 광코어 배분도(2/7)¦ NONE¦ T¦ 2¦ 0¦ 0¦ 0¦ 0¦ 8¦ 8¦ 0¦ 0¦ 2¦ 공통¦ 9호선 기설 광 코 아 배 분 도 (5/7)¦ 9호선 기설 광코어 배분도 (5/7)¦ NONE¦ T¦ 2¦ 0¦ 0¦ 0¦ 0¦ 8¦ 8¦ 0¦ 0¦ 5¦ 공통¦ 9호선 기설 광 코 아 배 분 도 (4/7)¦ 9호선 기설 광코어 배분도 (4/7)¦ NONE¦ T¦ 2¦ 0¦ 0¦ 0¦ 0¦ 8¦ 8¦ 0¦ 0¦ 4¦ 공통¦ 9호선 기설 광 코 아 배 분 도 (6/7)¦ 9호선 기설 광코어 배분도 (6/7)¦ NONE¦ T¦ 2¦ 0¦ 0¦ 0¦ 0¦ 8¦ 8¦ 0¦ 0¦ 6¦ 공통¦ LOOP3¦ A¦ E¦ L¦ B¦ P¦ I¦ A¦ L¦ C¦ A¦ T¦ LOOP2¦ A¦ D¦ C¦ I¦ T¦ .¦ E¦ C¦ LOOP1¦ O¦ O¦ V¦ M¦ -¦ S¦ 예비¦ FM용¦ TV용¦ 35¦ 36¦ 31¦ 33¦ 34¦ 32¦ 30¦ 29¦ 27¦ 28¦ 22¦ 24¦ 25¦ 26¦ 23¦ 20¦ 21¦ 18¦ 19¦ 13¦ 15¦ 16¦ 17¦ 14¦ 11¦ 12¦ 10¦ 9¦ 4¦ 8¦ 7¦ 5¦ 6¦ 2¦ 3¦ 1¦ 30¦ 34¦ 35¦ 36¦ 31¦ 33¦ 32¦ 26¦ 27¦ 28¦ 29¦ 23¦ 22¦ 25¦ 24¦ 13¦ 17¦ 18¦ 21¦ 20¦ 19¦ 14¦ 16¦ 15¦ 10¦ 12¦ 11¦ 9¦ 7¦ 8¦ 6¦ 5¦ 2¦ 3¦ 4¦ 1¦ 30¦ 32¦ 33¦ 31¦ 36¦ 35¦ 34¦ 24¦ 25¦ 22¦ 23¦ 29¦ 28¦ 27¦ 26¦ 13¦ 15¦ 16¦ 14¦ 19¦ 20¦ 21¦ 18¦ 17¦ 5¦ 6¦ 8¦ 7¦ 9¦ 11¦ 12¦ 10¦ 4¦ 3¦ 2¦ 1¦ 30¦ 32¦ 33¦ 31¦ 36¦ 35¦ 34¦ 24¦ 25¦ 22¦ 23¦ 29¦ 28¦ 27¦ 26¦ 30¦ 34¦ 36¦ 35¦ 32¦ 33¦ 31¦ 29¦ 28¦ 27¦ 26¦ 24¦ 25¦ 22¦ 23¦ 13¦ 15¦ 16¦ 14¦ 19¦ 20¦ 21¦ 18¦ 17¦ 5¦ 6¦ 8¦ 7¦ 9¦ 11¦ 12¦ 10¦ 13¦ 17¦ 19¦ 20¦ 21¦ 18¦ 15¦ 16¦ 14¦ 11¦ 12¦ 9¦ 10¦ 8¦ 7¦ 5¦ 6¦ 1¦ 4¦ 3¦ 2¦ 2¦ 4¦ 3¦ 1¦ 24¦ 25¦ 22¦ 23¦ 24¦ 25¦ 22¦ 23¦ 13¦ 15¦ 16¦ 14¦ 19¦ 20¦ 21¦ 18¦ 17¦ 5¦ 6¦ 8¦ 7¦ 9¦ 11¦ 12¦ 10¦ 13¦ 17¦ 19¦ 20¦ 21¦ 18¦ 15¦ 16¦ 14¦ 11¦ 12¦ 9¦ 10¦ 8¦ 7¦ 5¦ 6¦ 1¦ 4¦ 3¦ 2¦ 2¦ 4¦ 3¦ 1¦ 24¦ 25¦ 22¦ 23¦ 24¦ 25¦ 22¦ 23¦ 13¦ 15¦ 16¦ 14¦ 19¦ 20¦ 21¦ 18¦ 17¦ 5¦ 6¦ 8¦ 7¦ 9¦ 11¦ 12¦ 10¦ 13¦ 17¦ 19¦ 20¦ 21¦ 18¦ 15¦ 16¦ 14¦ 11¦ 12¦ 9¦ 10¦ 8¦ 7¦ 5¦ 6¦ 1¦ 4¦ 3¦ 2¦ 2¦ 4¦ 3¦ 1¦ CCC¦ 901¦ 902¦ 903¦ 904¦ 30¦ 34¦ 36¦ 35¦ 32¦ 33¦ 31¦ 25¦ 24¦ 23¦ 22¦ 29¦ 28¦ 27¦ 26¦ 24¦ 25¦ 22¦ 23¦ 13¦ 13¦ 17¦ 19¦ 21¦ 20¦ 18¦ 15¦ 16¦ 14¦ 17¦ 19¦ 20¦ 21¦ 18¦ 15¦ 16¦ 14¦ 11¦ 12¦ 10¦ 9¦ 7¦ 8¦ 6¦ 5¦ 9¦ 11¦ 12¦ 10¦ 5¦ 6¦ 8¦ 7¦ 905¦ 2¦ 3¦ 4¦ 1¦ 4¦ 3¦ 2¦ 1¦ A¦ A'`¦ STATION NUMBER¦ 성단(편단코드)¦ 통과(융착접속)¦ 양단코드¦ 96¦ 0¦ 36¦ 44¦ 28¦ 48¦ 20¦ 32¦ 32¦ 52¦ 제어용¦ 열차무선¦ 상위망¦ 44¦ 60¦ 60¦ 40¦ 40¦ 39¦ 38¦ 37¦ 40¦ 40¦ 39¦ 38¦ 37¦ 39¦ 40¦ 38¦ 37¦ 40¦ 39¦ 38¦ 37¦ 39¦ 40¦ 38¦ 37¦ 40¦ 39¦ 38¦ 37¦ 39¦ 40¦ 38¦ 40¦ 39¦ 38¦ 37¦ 39¦ 40¦ 38¦ 37¦ 40¦ 39¦ 38¦ 40¦ 39¦ 38¦ 37¦ 상¦ 선¦ )¦ (¦ 39¦ 39¦ 39¦ 39¦ 39¦ 39¦ 39¦ 39¦ 39¦ 40¦ 40¦ 40¦ 40¦ 40¦ 40¦ 40¦ 40¦ 40¦ 2¦ 2¦ 2¦ 21¦ 22¦ 35¦ 37¦ 36¦ 38¦ 21¦ 22¦ 21¦ 22¦ 35¦ 35¦ 37¦ 36¦ 38¦ 37¦ 36¦ 38¦ 5¦ 4¦ 3¦ 7¦ 6¦ 9¦ 10¦ 8¦ 12¦ 11¦ 14¦ 15¦ 13¦ 17¦ 16¦ 19¦ 20¦ 18¦ 5¦ 4¦ 3¦ 5¦ 4¦ 3¦ 7¦ 6¦ 9¦ 10¦ 8¦ 7¦ 6¦ 9¦ 10¦ 8¦ 12¦ 11¦ 14¦ 15¦ 13¦ 11¦ 12¦ 14¦ 15¦ 13¦ 17¦ 16¦ 19¦ 20¦ 18¦ 16¦ 17¦ 19¦ 20¦ 18¦ 1¦ 1¦ 1¦ 2¦ 2¦ 2¦ 2¦ 2¦ 2¦ 21¦ 22¦ 35¦ 37¦ 36¦ 38¦ 21¦ 22¦ 35¦ 37¦ 36¦ 38¦ 5¦ 4¦ 3¦ 7¦ 6¦ 10¦ 9¦ 8¦ 12¦ 11¦ 14¦ 15¦ 13¦ 16¦ 17¦ 19¦ 20¦ 18¦ 5¦ 4¦ 3¦ 7¦ 6¦ 9¦ 8¦ 10¦ 12¦ 11¦ 14¦ 15¦ 13¦ 16¦ 17¦ 19¦ 20¦ 18¦ 21¦ 22¦ 21¦ 22¦ 35¦ 37¦ 36¦ 38¦ 35¦ 37¦ 36¦ 38¦ 21¦ 22¦ 21¦ 22¦ 35¦ 35¦ 37¦ 36¦ 38¦ 37¦ 36¦ 38¦ 5¦ 4¦ 3¦ 7¦ 6¦ 10¦ 9¦ 8¦ 5¦ 4¦ 3¦ 7¦ 6¦ 9¦ 8¦ 10¦ 12¦ 11¦ 14¦ 15¦ 13¦ 16¦ 17¦ 19¦ 20¦ 18¦ 12¦ 11¦ 14¦ 15¦ 13¦ 16¦ 17¦ 19¦ 20¦ 18¦ 5¦ 4¦ 3¦ 5¦ 4¦ 3¦ 7¦ 6¦ 9¦ 10¦ 8¦ 7¦ 6¦ 10¦ 9¦ 8¦ 12¦ 11¦ 14¦ 15¦ 13¦ 12¦ 11¦ 14¦ 15¦ 13¦ 16¦ 17¦ 19¦ 20¦ 18¦ 16¦ 17¦ 19¦ 20¦ 18¦ 1¦ 1¦ 1¦ 1¦ 1¦ 1¦ 39¦ 39¦ 40¦ 40¦ 2¦ 2¦ 21¦ 22¦ 35¦ 37¦ 36¦ 38¦ 21¦ 22¦ 35¦ 37¦ 36¦ 38¦ 5¦ 4¦ 3¦ 7¦ 6¦ 10¦ 9¦ 8¦ 12¦ 11¦ 14¦ 15¦ 13¦ 16¦ 17¦ 19¦ 20¦ 18¦ 5¦ 4¦ 3¦ 7¦ 6¦ 9¦ 8¦ 10¦ 12¦ 11¦ 14¦ 15¦ 13¦ 16¦ 17¦ 19¦ 20¦ 18¦ 1¦ 1¦ RX2¦ 10¦ 30¦ 40¦ 35¦ TX2¦ RX2¦ TX1¦ RX1¦ 37¦ 38¦ 39¦ 36¦ 32¦ 34¦ 33¦ 31¦ 20¦ 25¦ TX5¦ TX6¦ TX7¦ TX3¦ TX4¦ 27¦ 28¦ 29¦ 26¦ SPARE¦ TX1¦ TX2¦ TX2¦ SPARE¦ 22¦ 23¦ 24¦ 21¦ TX1¦ 15¦ TX1¦ SPARE¦ TX1¦ SPARE¦ 19¦ 18¦ 16¦ 17¦ SPARE¦ SPARE¦ SPARE¦ SPARE¦ 13¦ 14¦ 12¦ 11¦ 5¦ TX1¦ SPARE¦ TX1¦ SPARE¦ RX2¦ 8¦ 9¦ 7¦ 6¦ RX2¦ SPARE¦ SPARE¦ TX1¦ 3¦ 4¦ 1¦ 2¦ 장비연결¦ 통과¦ 패치¦ 성단¦ 범 례¦ 33¦ 34¦ 32¦ 31¦ 28¦ 29¦ 30¦ 26¦ 27¦ 23¦ 25¦ 24¦ 33¦ 34¦ 32¦ 31¦ 33¦ 34¦ 31¦ 32¦ 33¦ 34¦ 31¦ 32¦ 28¦ 29¦ 30¦ 27¦ 26¦ 28¦ 29¦ 30¦ 26¦ 27¦ 23¦ 24¦ 25¦ 23¦ 25¦ 24¦ 28¦ 29¦ 30¦ 26¦ 27¦ 23¦ 24¦ 25¦ 31¦ 33¦ 32¦ 34¦ 34¦ 31¦ 33¦ 32¦ 33¦ 34¦ 31¦ 32¦ 26¦ 27¦ 28¦ 29¦ 30¦ 23¦ 25¦ 24¦ 26¦ 27¦ 28¦ 29¦ 30¦ 23¦ 25¦ 24¦ 28¦ 29¦ 30¦ 26¦ 27¦ 23¦ 25¦ 24¦ 33¦ 34¦ 31¦ 32¦ 33¦ 34¦ 31¦ 32¦ 33¦ 34¦ 32¦ 31¦ 28¦ 29¦ 30¦ 26¦ 27¦ 28¦ 29¦ 30¦ 26¦ 27¦ 23¦ 25¦ 24¦ 23¦ 25¦ 24¦ 28¦ 29¦ 30¦ 27¦ 26¦ 23¦ 24¦ 25¦ 31¦ 33¦ 32¦ 34¦ 26¦ 27¦ 28¦ 29¦ 30¦ 23¦ 25¦ 24¦ 41¦ 42¦ 43¦ 44¦ 45¦ 46¦ 42¦ 43¦ 44¦ 45¦ 46¦ 42¦ 43¦ 44¦ 45¦ 46¦ 42¦ 43¦ 44¦ 45¦ 46¦ 42¦ 43¦ 44¦ 45¦ 46¦ 42¦ 43¦ 44¦ 45¦ 46¦ 41¦ 41¦ 41¦ 41¦ 41¦ 41¦ 42¦ 43¦ 44¦ 45¦ 46¦ 41¦ 42¦ 43¦ 44¦ 45¦ 46¦ 41¦ 42¦ 43¦ 44¦ 45¦ 46¦ 41¦ 42¦ 43¦ 44¦ 45¦ 46¦ 41¦ 42¦ 43¦ 44¦ 45¦ 46¦ 41¦ 42¦ 43¦ 44¦ 45¦ 46¦ SPARE¦ SPARE¦ SPARE¦ SPARE¦ 예비¦ 예비¦ TX4¦ RX4¦ TX12¦ TX11¦ TX10¦ TX9¦ TX8¦ 예비¦ SPARE¦ SPARE¦ LOOP3¦ A¦ E¦ L¦ B¦ P¦ I¦ A¦ L¦ C¦ A¦ T¦ LOOP2¦ A¦ D¦ C¦ I¦ T¦ .¦ E¦ C¦ LOOP1¦ O¦ O¦ V¦ M¦ -¦ S¦ 예비¦ FM용¦ TV용¦ 제어용¦ 열차무선¦ 하위망¦ 하¦ 선¦ )¦ (¦ RX2¦ 10¦ 30¦ 40¦ 35¦ TX2¦ RX2¦ TX1¦ RX1¦ 37¦ 38¦ 39¦ 36¦ 32¦ 34¦ 33¦ 31¦ 20¦ 25¦ TX5¦ TX6¦ TX7¦ TX3¦ TX4¦ 27¦ 28¦ 29¦ 26¦ SPARE¦ TX1¦ TX2¦ SPARE¦ 22¦ 23¦ 24¦ 21¦ TX1¦ 15¦ SPARE¦ SPARE¦ 19¦ 18¦ 16¦ 17¦ SPARE¦ SPARE¦ SPARE¦ SPARE¦ 13¦ 14¦ 12¦ 11¦ 5¦ TX1¦ SPARE¦ TX1¦ SPARE¦ RX2¦ 8¦ 9¦ 7¦ 6¦ RX2¦ SPARE¦ SPARE¦ TX1¦ 3¦ 4¦ 1¦ 2¦ 41¦ 42¦ 43¦ 44¦ 45¦ 46¦ SPARE¦ SPARE¦ SPARE¦ SPARE¦ 예비¦ 예비¦ TX3¦ RX3¦ TX12¦ TX11¦ TX10¦ TX9¦ TX8¦ 예비¦ SPARE¦ SPARE¦ SPARE¦ SPARE¦ SPARE¦ 상위망¦ 42¦ 43¦ 44¦ 45¦ 46¦ 42¦ 43¦ 44¦ 45¦ 46¦ 42¦ 43¦ 44¦ 45¦ 46¦ 42¦ 43¦ 44¦ 45¦ 46¦ 42¦ 43¦ 44¦ 45¦ 46¦ 41¦ 41¦ 41¦ 41¦ 41¦ 41¦ 41¦ 41¦ 41¦ 41¦ 41¦ 42¦ 43¦ 44¦ 45¦ 46¦ 42¦ 43¦ 44¦ 45¦ 46¦ 42¦ 43¦ 44¦ 45¦ 46¦ 42¦ 43¦ 44¦ 45¦ 46¦ 42¦ 43¦ 44¦ 45¦ 46¦ 42¦ 43¦ 44¦ 45¦ 46¦ 30¦ 34¦ 36¦ 35¦ 32¦ 33¦ 31¦ 29¦ 28¦ 27¦ 26¦ 37¦ 30¦ 32¦ 33¦ 31¦ 36¦ 35¦ 34¦ 25¦ 29¦ 28¦ 27¦ 26¦ 37¦ 37¦ 37¦ 30¦ 34¦ 36¦ 35¦ 32¦ 33¦ 31¦ 29¦ 28¦ 27¦ 26¦ 37¦ 30¦ 32¦ 33¦ 31¦ 36¦ 35¦ 34¦ 29¦ 28¦ 27¦ 26¦ 37¦ 37¦ 37¦ 30¦ 32¦ 33¦ 31¦ 36¦ 35¦ 34¦ 29¦ 28¦ 27¦ 26¦ 37¦ 30¦ 34¦ 36¦ 35¦ 32¦ 33¦ 31¦ 29¦ 28¦ 27¦ 26¦ 37¦ 37¦ 30¦ 34¦ 36¦ 35¦ 32¦ 33¦ 31¦ 29¦ 28¦ 27¦ 26¦ 37¦ 24¦ 56¦ 36¦ 36¦ 24¦ 28¦ 64¦ 64¦ LOOP3¦ A¦ E¦ L¦ B¦ P¦ I¦ A¦ L¦ C¦ A¦ T¦ LOOP2¦ A¦ D¦ C¦ I¦ T¦ .¦ E¦ C¦ LOOP1¦ O¦ O¦ V¦ M¦ -¦ S¦ 예비¦ FM용¦ TV용¦ 35¦ 36¦ 31¦ 33¦ 34¦ 32¦ 30¦ 29¦ 27¦ 28¦ 22¦ 24¦ 25¦ 26¦ 23¦ 20¦ 21¦ 18¦ 19¦ 13¦ 15¦ 16¦ 17¦ 14¦ 11¦ 12¦ 10¦ 9¦ 4¦ 8¦ 7¦ 5¦ 6¦ 2¦ 3¦ 1¦ 30¦ 34¦ 35¦ 36¦ 31¦ 33¦ 32¦ 26¦ 27¦ 28¦ 29¦ 23¦ 22¦ 25¦ 24¦ 13¦ 17¦ 18¦ 21¦ 20¦ 19¦ 14¦ 16¦ 15¦ 10¦ 12¦ 11¦ 9¦ 7¦ 8¦ 6¦ 5¦ 2¦ 3¦ 4¦ 1¦ 30¦ 32¦ 33¦ 31¦ 36¦ 35¦ 34¦ 24¦ 25¦ 22¦ 23¦ 29¦ 28¦ 27¦ 26¦ 13¦ 15¦ 16¦ 14¦ 19¦ 20¦ 21¦ 18¦ 17¦ 5¦ 6¦ 8¦ 7¦ 9¦ 11¦ 12¦ 10¦ 4¦ 3¦ 2¦ 1¦ 30¦ 32¦ 33¦ 31¦ 36¦ 35¦ 34¦ 24¦ 25¦ 22¦ 23¦ 29¦ 28¦ 27¦ 26¦ 30¦ 34¦ 36¦ 35¦ 32¦ 33¦ 31¦ 29¦ 28¦ 27¦ 26¦ 24¦ 25¦ 22¦ 23¦ 13¦ 15¦ 16¦ 14¦ 19¦ 20¦ 21¦ 18¦ 17¦ 5¦ 6¦ 8¦ 7¦ 9¦ 11¦ 12¦ 10¦ 13¦ 17¦ 19¦ 20¦ 21¦ 18¦ 15¦ 16¦ 14¦ 11¦ 12¦ 9¦ 10¦ 8¦ 7¦ 5¦ 6¦ 1¦ 4¦ 3¦ 2¦ 2¦ 4¦ 3¦ 1¦ 24¦ 25¦ 22¦ 23¦ 24¦ 25¦ 22¦ 23¦ 13¦ 15¦ 16¦ 14¦ 19¦ 20¦ 21¦ 18¦ 17¦ 5¦ 6¦ 8¦ 7¦ 9¦ 11¦ 12¦ 10¦ 13¦ 17¦ 19¦ 20¦ 21¦ 18¦ 15¦ 16¦ 14¦ 11¦ 12¦ 9¦ 10¦ 8¦ 7¦ 5¦ 6¦ 1¦ 4¦ 3¦ 2¦ 2¦ 4¦ 3¦ 1¦ 24¦ 25¦ 22¦ 23¦ 24¦ 25¦ 22¦ 23¦ 13¦ 15¦ 16¦ 14¦ 19¦ 20¦ 21¦ 18¦ 17¦ 5¦ 6¦ 8¦ 7¦ 9¦ 11¦ 12¦ 10¦ 13¦ 17¦ 19¦ 20¦ 21¦ 18¦ 15¦ 16¦ 14¦ 11¦ 12¦ 9¦ 10¦ 8¦ 7¦ 5¦ 6¦ 1¦ 4¦ 3¦ 2¦ 2¦ 4¦ 3¦ 1¦ 907¦ 908¦ 909¦ 910¦ 30¦ 34¦ 36¦ 35¦ 32¦ 33¦ 31¦ 25¦ 24¦ 23¦ 22¦ 29¦ 28¦ 27¦ 26¦ 24¦ 25¦ 22¦ 23¦ 13¦ 13¦ 17¦ 19¦ 21¦ 20¦ 18¦ 15¦ 16¦ 14¦ 17¦ 19¦ 20¦ 21¦ 18¦ 15¦ 16¦ 14¦ 11¦ 12¦ 10¦ 9¦ 7¦ 8¦ 6¦ 5¦ 9¦ 11¦ 12¦ 10¦ 5¦ 6¦ 8¦ 7¦ 911¦ 2¦ 3¦ 4¦ 1¦ 4¦ 3¦ 2¦ 1¦ B¦ STATION NUMBER¦ 성단(편단코드)¦ 통과(융착접속)¦ 양단코드¦ 제어용¦ 열차무선¦ 상위망¦ 39¦ 38¦ 37¦ 40¦ 40¦ 39¦ 38¦ 37¦ 39¦ 40¦ 38¦ 37¦ 40¦ 39¦ 38¦ 37¦ 39¦ 40¦ 38¦ 37¦ 40¦ 39¦ 38¦ 37¦ 39¦ 40¦ 38¦ 40¦ 39¦ 38¦ 37¦ 39¦ 40¦ 38¦ 37¦ 40¦ 39¦ 38¦ 40¦ 39¦ 38¦ 37¦ 상¦ 선¦ )¦ (¦ 39¦ 39¦ 39¦ 39¦ 39¦ 39¦ 39¦ 39¦ 39¦ 40¦ 40¦ 40¦ 40¦ 40¦ 40¦ 40¦ 40¦ 40¦ 2¦ 2¦ 2¦ 21¦ 22¦ 35¦ 37¦ 36¦ 38¦ 21¦ 22¦ 21¦ 22¦ 35¦ 35¦ 37¦ 36¦ 38¦ 37¦ 36¦ 38¦ 5¦ 4¦ 3¦ 7¦ 6¦ 9¦ 10¦ 8¦ 12¦ 11¦ 14¦ 15¦ 13¦ 17¦ 16¦ 19¦ 20¦ 18¦ 5¦ 4¦ 3¦ 5¦ 4¦ 3¦ 7¦ 6¦ 9¦ 10¦ 8¦ 7¦ 6¦ 9¦ 10¦ 8¦ 12¦ 11¦ 14¦ 15¦ 13¦ 11¦ 12¦ 14¦ 15¦ 13¦ 17¦ 16¦ 19¦ 20¦ 18¦ 16¦ 17¦ 19¦ 20¦ 18¦ 1¦ 1¦ 1¦ 2¦ 2¦ 2¦ 2¦ 2¦ 2¦ 21¦ 22¦ 35¦ 37¦ 36¦ 38¦ 21¦ 22¦ 35¦ 37¦ 36¦ 38¦ 5¦ 4¦ 3¦ 7¦ 6¦ 10¦ 9¦ 8¦ 12¦ 11¦ 14¦ 15¦ 13¦ 16¦ 17¦ 19¦ 20¦ 18¦ 5¦ 4¦ 3¦ 7¦ 6¦ 9¦ 8¦ 10¦ 12¦ 11¦ 14¦ 15¦ 13¦ 16¦ 17¦ 19¦ 20¦ 18¦ 21¦ 22¦ 21¦ 22¦ 35¦ 37¦ 36¦ 38¦ 35¦ 37¦ 36¦ 38¦ 21¦ 22¦ 21¦ 22¦ 35¦ 35¦ 37¦ 36¦ 38¦ 37¦ 36¦ 38¦ 5¦ 4¦ 3¦ 7¦ 6¦ 10¦ 9¦ 8¦ 5¦ 4¦ 3¦ 7¦ 6¦ 9¦ 8¦ 10¦ 12¦ 11¦ 14¦ 15¦ 13¦ 16¦ 17¦ 19¦ 20¦ 18¦ 12¦ 11¦ 14¦ 15¦ 13¦ 16¦ 17¦ 19¦ 20¦ 18¦ 5¦ 4¦ 3¦ 5¦ 4¦ 3¦ 7¦ 6¦ 9¦ 10¦ 8¦ 7¦ 6¦ 10¦ 9¦ 8¦ 12¦ 11¦ 14¦ 15¦ 13¦ 12¦ 11¦ 14¦ 15¦ 13¦ 16¦ 17¦ 19¦ 20¦ 18¦ 16¦ 17¦ 19¦ 20¦ 18¦ 1¦ 1¦ 1¦ 1¦ 1¦ 1¦ 39¦ 39¦ 40¦ 40¦ 2¦ 2¦ 21¦ 22¦ 35¦ 37¦ 36¦ 38¦ 21¦ 22¦ 35¦ 37¦ 36¦ 38¦ 5¦ 4¦ 3¦ 7¦ 6¦ 10¦ 9¦ 8¦ 12¦ 11¦ 14¦ 15¦ 13¦ 16¦ 17¦ 19¦ 20¦ 18¦ 5¦ 4¦ 3¦ 7¦ 6¦ 9¦ 8¦ 10¦ 12¦ 11¦ 14¦ 15¦ 13¦ 16¦ 17¦ 19¦ 20¦ 18¦ 1¦ 1¦ RX2¦ 10¦ 30¦ 40¦ 35¦ TX2¦ RX2¦ TX1¦ RX1¦ 37¦ 38¦ 39¦ 36¦ 32¦ 34¦ 33¦ 31¦ 20¦ 25¦ TX5¦ TX6¦ TX7¦ TX3¦ TX4¦ 27¦ 28¦ 29¦ 26¦ SPARE¦ TX1¦ TX2¦ TX2¦ SPARE¦ 22¦ 23¦ 24¦ 21¦ TX1¦ 15¦ TX1¦ SPARE¦ TX1¦ SPARE¦ 19¦ 18¦ 16¦ 17¦ SPARE¦ SPARE¦ SPARE¦ SPARE¦ 13¦ 14¦ 12¦ 11¦ 5¦ TX1¦ SPARE¦ TX1¦ SPARE¦ RX2¦ 8¦ 9¦ 7¦ 6¦ RX2¦ SPARE¦ SPARE¦ TX1¦ 3¦ 4¦ 1¦ 2¦ 장비연결¦ 통과¦ 패치¦ 성단¦ 범 례¦ 33¦ 34¦ 32¦ 31¦ 28¦ 29¦ 30¦ 26¦ 27¦ 23¦ 25¦ 24¦ 33¦ 34¦ 32¦ 31¦ 33¦ 34¦ 31¦ 32¦ 33¦ 34¦ 31¦ 32¦ 28¦ 29¦ 30¦ 27¦ 26¦ 28¦ 29¦ 30¦ 26¦ 27¦ 23¦ 24¦ 25¦ 23¦ 25¦ 24¦ 28¦ 29¦ 30¦ 26¦ 27¦ 23¦ 24¦ 25¦ 31¦ 33¦ 32¦ 34¦ 34¦ 31¦ 33¦ 32¦ 33¦ 34¦ 31¦ 32¦ 26¦ 27¦ 28¦ 29¦ 30¦ 23¦ 25¦ 24¦ 26¦ 27¦ 28¦ 29¦ 30¦ 23¦ 25¦ 24¦ 28¦ 29¦ 30¦ 26¦ 27¦ 23¦ 25¦ 24¦ 33¦ 34¦ 31¦ 32¦ 33¦ 34¦ 31¦ 32¦ 33¦ 34¦ 32¦ 31¦ 28¦ 29¦ 30¦ 26¦ 27¦ 28¦ 29¦ 30¦ 26¦ 27¦ 23¦ 25¦ 24¦ 23¦ 25¦ 24¦ 28¦ 29¦ 30¦ 27¦ 26¦ 23¦ 24¦ 25¦ 31¦ 33¦ 32¦ 34¦ 26¦ 27¦ 28¦ 29¦ 30¦ 23¦ 25¦ 24¦ 41¦ 42¦ 43¦ 44¦ 45¦ 46¦ 42¦ 43¦ 44¦ 45¦ 46¦ 42¦ 43¦ 44¦ 45¦ 46¦ 42¦ 43¦ 44¦ 45¦ 46¦ 42¦ 43¦ 44¦ 45¦ 46¦ 42¦ 43¦ 44¦ 45¦ 46¦ 41¦ 41¦ 41¦ 41¦ 41¦ 41¦ 42¦ 43¦ 44¦ 45¦ 46¦ 41¦ 42¦ 43¦ 44¦ 45¦ 46¦ 41¦ 42¦ 43¦ 44¦ 45¦ 46¦ 41¦ 42¦ 43¦ 44¦ 45¦ 46¦ 41¦ 42¦ 43¦ 44¦ 45¦ 46¦ 41¦ 42¦ 43¦ 44¦ 45¦ 46¦ SPARE¦ SPARE¦ SPARE¦ SPARE¦ 예비¦ 예비¦ TX4¦ RX4¦ TX12¦ TX11¦ TX10¦ TX9¦ TX8¦ 예비¦ SPARE¦ SPARE¦ LOOP3¦ A¦ E¦ L¦ B¦ P¦ I¦ A¦ L¦ C¦ A¦ T¦ LOOP2¦ A¦ D¦ C¦ I¦ T¦ .¦ E¦ C¦ LOOP1¦ O¦ O¦ V¦ M¦ -¦ S¦ 예비¦ FM용¦ TV용¦ 제어용¦ 열차무선¦ 하위망¦ 하¦ 선¦ )¦ (¦ RX2¦ 10¦ 30¦ 40¦ 35¦ TX2¦ RX2¦ TX1¦ RX1¦ 37¦ 38¦ 39¦ 36¦ 32¦ 34¦ 33¦ 31¦ 20¦ 25¦ TX5¦ TX6¦ TX7¦ TX3¦ TX4¦ 27¦ 28¦ 29¦ 26¦ SPARE¦ TX1¦ TX2¦ SPARE¦ 22¦ 23¦ 24¦ 21¦ TX1¦ 15¦ SPARE¦ SPARE¦ 19¦ 18¦ 16¦ 17¦ SPARE¦ SPARE¦ SPARE¦ SPARE¦ 13¦ 14¦ 12¦ 11¦ 5¦ TX1¦ SPARE¦ TX1¦ SPARE¦ RX2¦ 8¦ 9¦ 7¦ 6¦ RX2¦ SPARE¦ SPARE¦ TX1¦ 3¦ 4¦ 1¦ 2¦ 41¦ 42¦ 43¦ 44¦ 45¦ 46¦ SPARE¦ SPARE¦ SPARE¦ SPARE¦ 예비¦ 예비¦ TX3¦ RX3¦ TX12¦ TX11¦ TX10¦ TX9¦ TX8¦ 예비¦ SPARE¦ SPARE¦ SPARE¦ SPARE¦ SPARE¦ 상위망¦ 42¦ 43¦ 44¦ 45¦ 46¦ 42¦ 43¦ 44¦ 45¦ 46¦ 42¦ 43¦ 44¦ 45¦ 46¦ 42¦ 43¦ 44¦ 45¦ 46¦ 42¦ 43¦ 44¦ 45¦ 46¦ 41¦ 41¦ 41¦ 41¦ 41¦ 41¦ 41¦ 41¦ 41¦ 41¦ 41¦ 42¦ 43¦ 44¦ 45¦ 46¦ 42¦ 43¦ 44¦ 45¦ 46¦ 42¦ 43¦ 44¦ 45¦ 46¦ 42¦ 43¦ 44¦ 45¦ 46¦ 42¦ 43¦ 44¦ 45¦ 46¦ 42¦ 43¦ 44¦ 45¦ 46¦ 30¦ 34¦ 36¦ 35¦ 32¦ 33¦ 31¦ 29¦ 28¦ 27¦ 26¦ 37¦ 30¦ 32¦ 33¦ 31¦ 36¦ 35¦ 34¦ 25¦ 29¦ 28¦ 27¦ 26¦ 37¦ 37¦ 37¦ 30¦ 34¦ 36¦ 35¦ 32¦ 33¦ 31¦ 29¦ 28¦ 27¦ 26¦ 37¦ 30¦ 32¦ 33¦ 31¦ 36¦ 35¦ 34¦ 29¦ 28¦ 27¦ 26¦ 37¦ 37¦ 37¦ 30¦ 32¦ 33¦ 31¦ 36¦ 35¦ 34¦ 29¦ 28¦ 27¦ 26¦ 37¦ 30¦ 34¦ 36¦ 35¦ 32¦ 33¦ 31¦ 29¦ 28¦ 27¦ 26¦ 37¦ 37¦ 30¦ 34¦ 36¦ 35¦ 32¦ 33¦ 31¦ 29¦ 28¦ 27¦ 26¦ 37¦ 30¦ 34¦ 35¦ 36¦ 31¦ 33¦ 32¦ 26¦ 27¦ 28¦ 29¦ 23¦ 22¦ 25¦ 24¦ 13¦ 17¦ 18¦ 21¦ 20¦ 19¦ 14¦ 16¦ 15¦ 10¦ 12¦ 11¦ 9¦ 7¦ 8¦ 6¦ 5¦ 2¦ 3¦ 4¦ 1¦ 40¦ 39¦ 38¦ 37¦ 39¦ 40¦ 2¦ 21¦ 22¦ 35¦ 37¦ 36¦ 38¦ 5¦ 4¦ 3¦ 7¦ 6¦ 9¦ 10¦ 8¦ 11¦ 12¦ 14¦ 15¦ 13¦ 16¦ 17¦ 19¦ 20¦ 18¦ 1¦ 33¦ 34¦ 32¦ 31¦ 28¦ 29¦ 30¦ 27¦ 26¦ 23¦ 24¦ 25¦ 41¦ 42¦ 43¦ 44¦ 45¦ 46¦ 41¦ 42¦ 43¦ 44¦ 45¦ 46¦ 906¦ 30¦ 34¦ 36¦ 35¦ 32¦ 33¦ 31¦ 25¦ 24¦ 23¦ 22¦ 29¦ 28¦ 27¦ 26¦ 24¦ 25¦ 22¦ 23¦ 13¦ 13¦ 17¦ 19¦ 21¦ 20¦ 18¦ 15¦ 16¦ 14¦ 17¦ 19¦ 20¦ 21¦ 18¦ 15¦ 16¦ 14¦ 11¦ 12¦ 10¦ 9¦ 7¦ 8¦ 6¦ 5¦ 9¦ 11¦ 12¦ 10¦ 5¦ 6¦ 8¦ 7¦ 912¦ 2¦ 3¦ 4¦ 1¦ 4¦ 3¦ 2¦ 1¦ 39¦ 40¦ 38¦ 37¦ 40¦ 39¦ 38¦ 37¦ 39¦ 39¦ 40¦ 40¦ 2¦ 2¦ 21¦ 22¦ 35¦ 37¦ 36¦ 38¦ 21¦ 22¦ 35¦ 37¦ 36¦ 38¦ 5¦ 4¦ 3¦ 7¦ 6¦ 10¦ 9¦ 8¦ 12¦ 11¦ 14¦ 15¦ 13¦ 16¦ 17¦ 19¦ 20¦ 18¦ 5¦ 4¦ 3¦ 7¦ 6¦ 9¦ 8¦ 10¦ 12¦ 11¦ 14¦ 15¦ 13¦ 16¦ 17¦ 19¦ 20¦ 18¦ 1¦ 1¦ 33¦ 34¦ 32¦ 31¦ 28¦ 29¦ 30¦ 27¦ 26¦ 23¦ 24¦ 25¦ 31¦ 33¦ 32¦ 34¦ 26¦ 27¦ 28¦ 29¦ 30¦ 23¦ 25¦ 24¦ 42¦ 43¦ 44¦ 45¦ 46¦ 41¦ 41¦ 42¦ 43¦ 44¦ 45¦ 46¦ 42¦ 43¦ 44¦ 45¦ 46¦ 42¦ 43¦ 44¦ 45¦ 46¦ 41¦ 41¦ 37¦ 37¦ 30¦ 34¦ 36¦ 35¦ 32¦ 33¦ 31¦ 29¦ 28¦ 27¦ 26¦ 37¦ 30¦ 32¦ 33¦ 31¦ 36¦ 35¦ 34¦ 29¦ 28¦ 27¦ 26¦ 37¦ 40¦ 28¦ 52¦ 40¦ 52¦ 24¦ 40¦ 52¦ 34¦ 36¦ 58¦ 34¦ 32¦ 24¦ 60¦ 32¦ 40¦ 32¦ 52¦ 40¦ 34¦ 24¦ 58¦ 34¦ B'¦ C¦ C'¦ 54¦ 20¦ 38¦ 54¦ LOOP3¦ A¦ E¦ L¦ B¦ P¦ I¦ A¦ L¦ C¦ A¦ T¦ LOOP2¦ A¦ D¦ C¦ I¦ T¦ .¦ E¦ C¦ LOOP1¦ O¦ O¦ V¦ M¦ -¦ S¦ 예비¦ FM용¦ TV용¦ 30¦ 34¦ 35¦ 36¦ 31¦ 33¦ 32¦ 26¦ 27¦ 28¦ 29¦ 23¦ 22¦ 25¦ 24¦ 13¦ 17¦ 18¦ 21¦ 20¦ 19¦ 14¦ 16¦ 15¦ 10¦ 12¦ 11¦ 9¦ 7¦ 8¦ 6¦ 5¦ 2¦ 3¦ 4¦ 1¦ 30¦ 32¦ 33¦ 31¦ 36¦ 35¦ 34¦ 24¦ 25¦ 22¦ 23¦ 29¦ 28¦ 27¦ 26¦ 13¦ 15¦ 16¦ 14¦ 19¦ 20¦ 21¦ 18¦ 17¦ 5¦ 6¦ 8¦ 7¦ 9¦ 11¦ 12¦ 10¦ 4¦ 3¦ 2¦ 1¦ 30¦ 32¦ 33¦ 31¦ 36¦ 35¦ 34¦ 24¦ 25¦ 22¦ 23¦ 29¦ 28¦ 27¦ 26¦ 30¦ 34¦ 36¦ 35¦ 32¦ 33¦ 31¦ 29¦ 28¦ 27¦ 26¦ 24¦ 25¦ 22¦ 23¦ 13¦ 15¦ 16¦ 14¦ 19¦ 20¦ 21¦ 18¦ 17¦ 5¦ 6¦ 8¦ 7¦ 9¦ 11¦ 12¦ 10¦ 13¦ 17¦ 19¦ 20¦ 21¦ 18¦ 15¦ 16¦ 14¦ 11¦ 12¦ 9¦ 10¦ 8¦ 7¦ 5¦ 6¦ 1¦ 4¦ 3¦ 2¦ 2¦ 4¦ 3¦ 1¦ 24¦ 25¦ 22¦ 23¦ 24¦ 25¦ 22¦ 23¦ 13¦ 15¦ 16¦ 14¦ 19¦ 20¦ 21¦ 18¦ 17¦ 5¦ 6¦ 8¦ 7¦ 9¦ 11¦ 12¦ 10¦ 13¦ 17¦ 19¦ 20¦ 21¦ 18¦ 15¦ 16¦ 14¦ 11¦ 12¦ 9¦ 10¦ 8¦ 7¦ 5¦ 6¦ 1¦ 4¦ 3¦ 2¦ 2¦ 4¦ 3¦ 1¦ 24¦ 25¦ 22¦ 23¦ 24¦ 25¦ 22¦ 23¦ 13¦ 15¦ 16¦ 14¦ 19¦ 20¦ 21¦ 18¦ 17¦ 5¦ 6¦ 8¦ 7¦ 9¦ 11¦ 12¦ 10¦ 13¦ 17¦ 19¦ 20¦ 21¦ 18¦ 15¦ 16¦ 14¦ 11¦ 12¦ 9¦ 10¦ 8¦ 7¦ 5¦ 6¦ 1¦ 4¦ 3¦ 2¦ 2¦ 4¦ 3¦ 1¦ 914¦ 915¦ 916¦ 917¦ 30¦ 34¦ 36¦ 35¦ 32¦ 33¦ 31¦ 25¦ 24¦ 23¦ 22¦ 29¦ 28¦ 27¦ 26¦ 24¦ 25¦ 22¦ 23¦ 13¦ 13¦ 17¦ 19¦ 21¦ 20¦ 18¦ 15¦ 16¦ 14¦ 17¦ 19¦ 20¦ 21¦ 18¦ 15¦ 16¦ 14¦ 11¦ 12¦ 10¦ 9¦ 7¦ 8¦ 6¦ 5¦ 9¦ 11¦ 12¦ 10¦ 5¦ 6¦ 8¦ 7¦ 918¦ 2¦ 3¦ 4¦ 1¦ 4¦ 3¦ 2¦ 1¦ D'¦ STATION NUMBER¦ 성단(편단코드)¦ 통과(융착접속)¦ 양단코드¦ 제어용¦ 열차무선¦ 상위망¦ 40¦ 39¦ 38¦ 37¦ 39¦ 40¦ 38¦ 37¦ 40¦ 39¦ 38¦ 37¦ 39¦ 40¦ 38¦ 37¦ 40¦ 39¦ 38¦ 37¦ 39¦ 40¦ 38¦ 40¦ 39¦ 38¦ 37¦ 39¦ 40¦ 38¦ 37¦ 40¦ 39¦ 38¦ 40¦ 39¦ 38¦ 37¦ 상¦ 선¦ )¦ (¦ 39¦ 39¦ 39¦ 39¦ 39¦ 39¦ 39¦ 39¦ 40¦ 40¦ 40¦ 40¦ 40¦ 40¦ 40¦ 40¦ 2¦ 2¦ 21¦ 22¦ 21¦ 22¦ 35¦ 35¦ 37¦ 36¦ 38¦ 37¦ 36¦ 38¦ 5¦ 4¦ 3¦ 5¦ 4¦ 3¦ 7¦ 6¦ 9¦ 10¦ 8¦ 7¦ 6¦ 9¦ 10¦ 8¦ 12¦ 11¦ 14¦ 15¦ 13¦ 11¦ 12¦ 14¦ 15¦ 13¦ 17¦ 16¦ 19¦ 20¦ 18¦ 16¦ 17¦ 19¦ 20¦ 18¦ 1¦ 1¦ 2¦ 2¦ 2¦ 2¦ 2¦ 2¦ 21¦ 22¦ 35¦ 37¦ 36¦ 38¦ 21¦ 22¦ 35¦ 37¦ 36¦ 38¦ 5¦ 4¦ 3¦ 7¦ 6¦ 10¦ 9¦ 8¦ 12¦ 11¦ 14¦ 15¦ 13¦ 16¦ 17¦ 19¦ 20¦ 18¦ 5¦ 4¦ 3¦ 7¦ 6¦ 9¦ 8¦ 10¦ 12¦ 11¦ 14¦ 15¦ 13¦ 16¦ 17¦ 19¦ 20¦ 18¦ 21¦ 22¦ 21¦ 22¦ 35¦ 37¦ 36¦ 38¦ 35¦ 37¦ 36¦ 38¦ 21¦ 22¦ 21¦ 22¦ 35¦ 35¦ 37¦ 36¦ 38¦ 37¦ 36¦ 38¦ 5¦ 4¦ 3¦ 7¦ 6¦ 10¦ 9¦ 8¦ 5¦ 4¦ 3¦ 7¦ 6¦ 9¦ 8¦ 10¦ 12¦ 11¦ 14¦ 15¦ 13¦ 16¦ 17¦ 19¦ 20¦ 18¦ 12¦ 11¦ 14¦ 15¦ 13¦ 16¦ 17¦ 19¦ 20¦ 18¦ 5¦ 4¦ 3¦ 5¦ 4¦ 3¦ 7¦ 6¦ 9¦ 10¦ 8¦ 7¦ 6¦ 10¦ 9¦ 8¦ 12¦ 11¦ 14¦ 15¦ 13¦ 12¦ 11¦ 14¦ 15¦ 13¦ 16¦ 17¦ 19¦ 20¦ 18¦ 16¦ 17¦ 19¦ 20¦ 18¦ 1¦ 1¦ 1¦ 1¦ 1¦ 1¦ 39¦ 39¦ 40¦ 40¦ 2¦ 2¦ 21¦ 22¦ 35¦ 37¦ 36¦ 38¦ 21¦ 22¦ 35¦ 37¦ 36¦ 38¦ 5¦ 4¦ 3¦ 7¦ 6¦ 10¦ 9¦ 8¦ 12¦ 11¦ 14¦ 15¦ 13¦ 16¦ 17¦ 19¦ 20¦ 18¦ 5¦ 4¦ 3¦ 7¦ 6¦ 9¦ 8¦ 10¦ 12¦ 11¦ 14¦ 15¦ 13¦ 16¦ 17¦ 19¦ 20¦ 18¦ 1¦ 1¦ RX2¦ 10¦ 30¦ 40¦ 35¦ TX2¦ RX2¦ TX1¦ RX1¦ 37¦ 38¦ 39¦ 36¦ 32¦ 34¦ 33¦ 31¦ 20¦ 25¦ TX5¦ TX6¦ TX7¦ TX3¦ TX4¦ 27¦ 28¦ 29¦ 26¦ SPARE¦ TX1¦ TX2¦ TX2¦ SPARE¦ 22¦ 23¦ 24¦ 21¦ TX1¦ 15¦ TX1¦ SPARE¦ TX1¦ SPARE¦ 19¦ 18¦ 16¦ 17¦ SPARE¦ SPARE¦ SPARE¦ SPARE¦ 13¦ 14¦ 12¦ 11¦ 5¦ TX1¦ SPARE¦ TX1¦ SPARE¦ RX2¦ 8¦ 9¦ 7¦ 6¦ RX2¦ SPARE¦ SPARE¦ TX1¦ 3¦ 4¦ 1¦ 2¦ 장비연결¦ 통과¦ 패치¦ 성단¦ 범 례¦ 33¦ 34¦ 32¦ 31¦ 33¦ 34¦ 31¦ 32¦ 33¦ 34¦ 31¦ 32¦ 28¦ 29¦ 30¦ 27¦ 26¦ 28¦ 29¦ 30¦ 26¦ 27¦ 23¦ 24¦ 25¦ 23¦ 25¦ 24¦ 28¦ 29¦ 30¦ 26¦ 27¦ 23¦ 24¦ 25¦ 31¦ 33¦ 32¦ 34¦ 34¦ 31¦ 33¦ 32¦ 33¦ 34¦ 31¦ 32¦ 26¦ 27¦ 28¦ 29¦ 30¦ 23¦ 25¦ 24¦ 26¦ 27¦ 28¦ 29¦ 30¦ 23¦ 25¦ 24¦ 28¦ 29¦ 30¦ 26¦ 27¦ 23¦ 25¦ 24¦ 33¦ 34¦ 31¦ 32¦ 33¦ 34¦ 31¦ 32¦ 33¦ 34¦ 32¦ 31¦ 28¦ 29¦ 30¦ 26¦ 27¦ 28¦ 29¦ 30¦ 26¦ 27¦ 23¦ 25¦ 24¦ 23¦ 25¦ 24¦ 28¦ 29¦ 30¦ 27¦ 26¦ 23¦ 24¦ 25¦ 31¦ 33¦ 32¦ 34¦ 26¦ 27¦ 28¦ 29¦ 30¦ 23¦ 25¦ 24¦ 42¦ 43¦ 44¦ 45¦ 46¦ 42¦ 43¦ 44¦ 45¦ 46¦ 42¦ 43¦ 44¦ 45¦ 46¦ 42¦ 43¦ 44¦ 45¦ 46¦ 42¦ 43¦ 44¦ 45¦ 46¦ 41¦ 41¦ 41¦ 41¦ 41¦ 41¦ 42¦ 43¦ 44¦ 45¦ 46¦ 41¦ 42¦ 43¦ 44¦ 45¦ 46¦ 41¦ 42¦ 43¦ 44¦ 45¦ 46¦ 41¦ 42¦ 43¦ 44¦ 45¦ 46¦ 41¦ 42¦ 43¦ 44¦ 45¦ 46¦ 41¦ 42¦ 43¦ 44¦ 45¦ 46¦ SPARE¦ SPARE¦ SPARE¦ SPARE¦ 예비¦ 예비¦ TX4¦ RX4¦ TX12¦ TX11¦ TX10¦ TX9¦ TX8¦ 예비¦ SPARE¦ SPARE¦ LOOP3¦ A¦ E¦ L¦ B¦ P¦ I¦ A¦ L¦ C¦ A¦ T¦ LOOP2¦ A¦ D¦ C¦ I¦ T¦ .¦ E¦ C¦ LOOP1¦ O¦ O¦ V¦ M¦ -¦ S¦ 예비¦ FM용¦ TV용¦ 제어용¦ 열차무선¦ 하위망¦ 하¦ 선¦ )¦ (¦ RX2¦ 10¦ 30¦ 40¦ 35¦ TX2¦ RX2¦ TX1¦ RX1¦ 37¦ 38¦ 39¦ 36¦ 32¦ 34¦ 33¦ 31¦ 20¦ 25¦ TX5¦ TX6¦ TX7¦ TX3¦ TX4¦ 27¦ 28¦ 29¦ 26¦ SPARE¦ TX1¦ TX2¦ SPARE¦ 22¦ 23¦ 24¦ 21¦ TX1¦ 15¦ SPARE¦ SPARE¦ 19¦ 18¦ 16¦ 17¦ SPARE¦ SPARE¦ SPARE¦ SPARE¦ 13¦ 14¦ 12¦ 11¦ 5¦ TX1¦ SPARE¦ TX1¦ SPARE¦ RX2¦ 8¦ 9¦ 7¦ 6¦ RX2¦ SPARE¦ SPARE¦ TX1¦ 3¦ 4¦ 1¦ 2¦ 41¦ 42¦ 43¦ 44¦ 45¦ 46¦ SPARE¦ SPARE¦ SPARE¦ SPARE¦ 예비¦ 예비¦ TX3¦ RX3¦ TX12¦ TX11¦ TX10¦ TX9¦ TX8¦ 예비¦ SPARE¦ SPARE¦ SPARE¦ SPARE¦ SPARE¦ 상위망¦ 42¦ 43¦ 44¦ 45¦ 46¦ 42¦ 43¦ 44¦ 45¦ 46¦ 42¦ 43¦ 44¦ 45¦ 46¦ 42¦ 43¦ 44¦ 45¦ 46¦ 42¦ 43¦ 44¦ 45¦ 46¦ 41¦ 41¦ 41¦ 41¦ 41¦ 41¦ 41¦ 41¦ 41¦ 41¦ 42¦ 43¦ 44¦ 45¦ 46¦ 42¦ 43¦ 44¦ 45¦ 46¦ 42¦ 43¦ 44¦ 45¦ 46¦ 42¦ 43¦ 44¦ 45¦ 46¦ 42¦ 43¦ 44¦ 45¦ 46¦ 30¦ 34¦ 36¦ 35¦ 32¦ 33¦ 31¦ 29¦ 28¦ 27¦ 26¦ 37¦ 30¦ 32¦ 33¦ 31¦ 36¦ 35¦ 34¦ 25¦ 29¦ 28¦ 27¦ 26¦ 37¦ 37¦ 37¦ 30¦ 34¦ 36¦ 35¦ 32¦ 33¦ 31¦ 29¦ 28¦ 27¦ 26¦ 37¦ 30¦ 32¦ 33¦ 31¦ 36¦ 35¦ 34¦ 29¦ 28¦ 27¦ 26¦ 37¦ 37¦ 37¦ 30¦ 32¦ 33¦ 31¦ 36¦ 35¦ 34¦ 29¦ 28¦ 27¦ 26¦ 37¦ 30¦ 34¦ 36¦ 35¦ 32¦ 33¦ 31¦ 29¦ 28¦ 27¦ 26¦ 37¦ 37¦ 30¦ 34¦ 36¦ 35¦ 32¦ 33¦ 31¦ 29¦ 28¦ 27¦ 26¦ 37¦ 913¦ 30¦ 34¦ 36¦ 35¦ 32¦ 33¦ 31¦ 25¦ 24¦ 23¦ 22¦ 29¦ 28¦ 27¦ 26¦ 24¦ 25¦ 22¦ 23¦ 13¦ 13¦ 17¦ 19¦ 21¦ 20¦ 18¦ 15¦ 16¦ 14¦ 17¦ 19¦ 20¦ 21¦ 18¦ 15¦ 16¦ 14¦ 11¦ 12¦ 10¦ 9¦ 7¦ 8¦ 6¦ 5¦ 9¦ 11¦ 12¦ 10¦ 5¦ 6¦ 8¦ 7¦ 919¦ 2¦ 3¦ 4¦ 1¦ 4¦ 3¦ 2¦ 1¦ 39¦ 40¦ 38¦ 37¦ 40¦ 39¦ 38¦ 37¦ 39¦ 39¦ 40¦ 40¦ 2¦ 2¦ 21¦ 22¦ 35¦ 37¦ 36¦ 38¦ 21¦ 22¦ 35¦ 37¦ 36¦ 38¦ 5¦ 4¦ 3¦ 7¦ 6¦ 10¦ 9¦ 8¦ 12¦ 11¦ 14¦ 15¦ 13¦ 16¦ 17¦ 19¦ 20¦ 18¦ 5¦ 4¦ 3¦ 7¦ 6¦ 9¦ 8¦ 10¦ 12¦ 11¦ 14¦ 15¦ 13¦ 16¦ 17¦ 19¦ 20¦ 18¦ 1¦ 1¦ 33¦ 34¦ 32¦ 31¦ 28¦ 29¦ 30¦ 27¦ 26¦ 23¦ 24¦ 25¦ 31¦ 33¦ 32¦ 34¦ 26¦ 27¦ 28¦ 29¦ 30¦ 23¦ 25¦ 24¦ 42¦ 43¦ 44¦ 45¦ 46¦ 41¦ 41¦ 42¦ 43¦ 44¦ 45¦ 46¦ 42¦ 43¦ 44¦ 45¦ 46¦ 42¦ 43¦ 44¦ 45¦ 46¦ 41¦ 41¦ 37¦ 37¦ 30¦ 34¦ 36¦ 35¦ 32¦ 33¦ 31¦ 29¦ 28¦ 27¦ 26¦ 37¦ 30¦ 32¦ 33¦ 31¦ 36¦ 35¦ 34¦ 29¦ 28¦ 27¦ 26¦ 37¦ 30¦ 34¦ 36¦ 35¦ 32¦ 33¦ 31¦ 25¦ 24¦ 23¦ 22¦ 29¦ 28¦ 27¦ 26¦ 24¦ 25¦ 22¦ 23¦ 13¦ 13¦ 17¦ 19¦ 21¦ 20¦ 18¦ 15¦ 16¦ 14¦ 17¦ 19¦ 20¦ 21¦ 18¦ 15¦ 16¦ 14¦ 11¦ 12¦ 10¦ 9¦ 7¦ 8¦ 9¦ 11¦ 12¦ 10¦ 8¦ 7¦ 39¦ 40¦ 38¦ 37¦ 40¦ 39¦ 38¦ 37¦ 39¦ 39¦ 40¦ 40¦ 2¦ 2¦ 21¦ 22¦ 35¦ 37¦ 36¦ 38¦ 21¦ 22¦ 37¦ 38¦ 5¦ 4¦ 3¦ 7¦ 6¦ 10¦ 9¦ 8¦ 12¦ 11¦ 14¦ 15¦ 13¦ 16¦ 17¦ 19¦ 20¦ 18¦ 5¦ 4¦ 3¦ 7¦ 6¦ 9¦ 8¦ 10¦ 12¦ 11¦ 14¦ 15¦ 13¦ 16¦ 17¦ 19¦ 20¦ 18¦ 1¦ 1¦ 33¦ 34¦ 32¦ 31¦ 28¦ 29¦ 30¦ 27¦ 26¦ 23¦ 24¦ 25¦ 23¦ 24¦ 42¦ 43¦ 44¦ 45¦ 46¦ 41¦ 41¦ 42¦ 43¦ 44¦ 45¦ 46¦ 42¦ 43¦ 44¦ 45¦ 46¦ 42¦ 43¦ 44¦ 45¦ 46¦ 41¦ 41¦ 37¦ 37¦ 30¦ 34¦ 36¦ 35¦ 32¦ 33¦ 31¦ 29¦ 28¦ 27¦ 26¦ 37¦ 30¦ 32¦ 33¦ 31¦ 36¦ 35¦ 34¦ 29¦ 28¦ 27¦ 26¦ 37¦ 6¦ 5¦ 5¦ 6¦ 2¦ 3¦ 4¦ 1¦ 4¦ 3¦ 2¦ 1¦ 58¦ 32¦ 34¦ 58¦ 30¦ 24¦ 62¦ 30¦ 34¦ 24¦ 58¦ 34¦ 58¦ 24¦ 34¦ 58¦ 32¦ 24¦ 60¦ 32¦ 44¦ 46¦ 48¦ 44¦ 36¦ 28¦ 56¦ 36¦ D¦ C'¦ C¦ 장비연결¦ 통과¦ 패치¦ 성단¦ 범 례¦ LOOP3¦ A¦ E¦ L¦ B¦ P¦ I¦ A¦ L¦ C¦ A¦ T¦ LOOP2¦ A¦ D¦ C¦ I¦ T¦ .¦ E¦ C¦ LOOP1¦ O¦ O¦ V¦ 2단계 MIS¦ 하¦ 선¦ )¦ (¦ RX2¦ 10¦ 20¦ RX3¦ TX3¦ 22¦ 23¦ 24¦ 21¦ 15¦ SPARE¦ 19¦ 18¦ 16¦ 17¦ SPARE¦ SPARE¦ 13¦ 14¦ 12¦ 11¦ 5¦ TX1¦ SPARE¦ TX1¦ SPARE¦ RX2¦ 8¦ 9¦ 7¦ 6¦ RX2¦ SPARE¦ SPARE¦ TX1¦ 3¦ 4¦ 1¦ 2¦ SPARE¦ SPARE¦ SPARE¦ SPARE¦ SPARE¦ 2¦ 2¦ 22¦ 2¦ 2¦ 2¦ 22¦ 2¦ 1단계 MIS¦ 16¦ 16¦ 8¦ 16¦ 12¦ 12¦ 12¦ 12¦ 24¦ 72¦ 0¦ 72¦ TX2¦ RX2¦ TX1¦ RX1¦ 39¦ 39¦ 39¦ 39¦ 39¦ 39¦ 40¦ 40¦ 40¦ 40¦ 40¦ 40¦ 2¦ 2¦ 2¦ 2¦ 2¦ 2¦ 21¦ 22¦ 35¦ 37¦ 36¦ 38¦ 21¦ 22¦ 35¦ 37¦ 36¦ 38¦ 5¦ 4¦ 3¦ 7¦ 6¦ 10¦ 9¦ 8¦ 12¦ 11¦ 14¦ 15¦ 13¦ 16¦ 17¦ 19¦ 20¦ 18¦ 5¦ 4¦ 3¦ 7¦ 6¦ 9¦ 8¦ 10¦ 12¦ 11¦ 14¦ 15¦ 13¦ 16¦ 17¦ 19¦ 20¦ 18¦ 21¦ 22¦ 21¦ 22¦ 35¦ 37¦ 36¦ 38¦ 35¦ 37¦ 36¦ 38¦ 21¦ 22¦ 21¦ 22¦ 35¦ 35¦ 37¦ 36¦ 38¦ 37¦ 36¦ 38¦ 5¦ 4¦ 3¦ 7¦ 6¦ 10¦ 9¦ 8¦ 5¦ 4¦ 3¦ 7¦ 6¦ 9¦ 8¦ 10¦ 12¦ 11¦ 14¦ 15¦ 13¦ 16¦ 17¦ 19¦ 20¦ 18¦ 12¦ 11¦ 14¦ 15¦ 13¦ 16¦ 17¦ 19¦ 20¦ 18¦ 5¦ 4¦ 3¦ 5¦ 4¦ 3¦ 7¦ 6¦ 9¦ 10¦ 8¦ 7¦ 6¦ 10¦ 9¦ 8¦ 12¦ 11¦ 14¦ 15¦ 13¦ 12¦ 11¦ 14¦ 15¦ 13¦ 16¦ 17¦ 19¦ 20¦ 18¦ 16¦ 17¦ 19¦ 20¦ 18¦ 1¦ 1¦ 1¦ 1¦ 1¦ 1¦ 39¦ 39¦ 40¦ 40¦ 2¦ 2¦ 21¦ 22¦ 35¦ 37¦ 36¦ 38¦ 21¦ 22¦ 35¦ 37¦ 36¦ 38¦ 5¦ 4¦ 3¦ 7¦ 6¦ 10¦ 9¦ 8¦ 12¦ 11¦ 14¦ 15¦ 13¦ 16¦ 17¦ 19¦ 20¦ 18¦ 5¦ 4¦ 3¦ 7¦ 6¦ 9¦ 8¦ 10¦ 12¦ 11¦ 14¦ 15¦ 13¦ 16¦ 17¦ 19¦ 20¦ 18¦ 1¦ 1¦ 33¦ 34¦ 31¦ 32¦ 28¦ 29¦ 30¦ 26¦ 27¦ 23¦ 24¦ 25¦ 31¦ 33¦ 32¦ 34¦ 34¦ 31¦ 33¦ 32¦ 33¦ 34¦ 31¦ 32¦ 26¦ 27¦ 28¦ 29¦ 30¦ 23¦ 25¦ 24¦ 26¦ 27¦ 28¦ 29¦ 30¦ 23¦ 25¦ 24¦ 28¦ 29¦ 30¦ 26¦ 27¦ 23¦ 25¦ 24¦ 33¦ 34¦ 31¦ 32¦ 33¦ 34¦ 31¦ 32¦ 33¦ 34¦ 32¦ 31¦ 28¦ 29¦ 30¦ 26¦ 27¦ 28¦ 29¦ 30¦ 26¦ 27¦ 23¦ 25¦ 24¦ 23¦ 25¦ 24¦ 28¦ 29¦ 30¦ 27¦ 26¦ 23¦ 24¦ 25¦ 31¦ 33¦ 32¦ 34¦ 26¦ 27¦ 28¦ 29¦ 30¦ 23¦ 25¦ 24¦ 42¦ 43¦ 44¦ 45¦ 46¦ 42¦ 43¦ 44¦ 45¦ 46¦ 42¦ 43¦ 44¦ 45¦ 46¦ 42¦ 43¦ 44¦ 45¦ 46¦ 42¦ 43¦ 44¦ 45¦ 46¦ 41¦ 41¦ 41¦ 41¦ 41¦ 41¦ 41¦ 41¦ 42¦ 43¦ 44¦ 45¦ 46¦ 42¦ 43¦ 44¦ 45¦ 46¦ 42¦ 43¦ 44¦ 45¦ 46¦ 39¦ 39¦ 40¦ 40¦ 2¦ 2¦ 21¦ 22¦ 35¦ 37¦ 36¦ 38¦ 21¦ 22¦ 35¦ 37¦ 36¦ 38¦ 5¦ 4¦ 3¦ 7¦ 6¦ 10¦ 9¦ 8¦ 12¦ 11¦ 14¦ 15¦ 13¦ 16¦ 17¦ 19¦ 20¦ 18¦ 5¦ 4¦ 3¦ 7¦ 6¦ 9¦ 8¦ 10¦ 12¦ 11¦ 14¦ 15¦ 13¦ 16¦ 17¦ 19¦ 20¦ 18¦ 1¦ 1¦ 33¦ 34¦ 32¦ 31¦ 28¦ 29¦ 30¦ 27¦ 26¦ 23¦ 24¦ 25¦ 31¦ 33¦ 32¦ 34¦ 26¦ 27¦ 28¦ 29¦ 30¦ 23¦ 25¦ 24¦ 42¦ 43¦ 44¦ 45¦ 46¦ 42¦ 43¦ 44¦ 45¦ 46¦ 41¦ 41¦ 39¦ 39¦ 40¦ 40¦ 2¦ 2¦ 21¦ 22¦ 35¦ 37¦ 36¦ 38¦ 21¦ 22¦ 37¦ 38¦ 5¦ 4¦ 3¦ 7¦ 6¦ 10¦ 9¦ 8¦ 12¦ 11¦ 14¦ 15¦ 13¦ 16¦ 17¦ 19¦ 20¦ 18¦ 5¦ 4¦ 3¦ 7¦ 6¦ 9¦ 8¦ 10¦ 12¦ 11¦ 14¦ 15¦ 13¦ 16¦ 17¦ 19¦ 20¦ 18¦ 1¦ 1¦ 33¦ 34¦ 32¦ 31¦ 28¦ 29¦ 30¦ 27¦ 26¦ 23¦ 24¦ 25¦ 23¦ 24¦ 42¦ 43¦ 44¦ 45¦ 46¦ 42¦ 43¦ 44¦ 45¦ 46¦ 41¦ 41¦ 30¦ 32¦ 33¦ 31¦ 36¦ 35¦ 34¦ 29¦ 28¦ 27¦ 26¦ 35¦ 36¦ 31¦ 33¦ 32¦ 34¦ 26¦ 27¦ 28¦ 29¦ 30¦ 25¦ LOOP3¦ A¦ E¦ L¦ B¦ P¦ L¦ C¦ LOOP2¦ A¦ C¦ I¦ T¦ LOOP1¦ O¦ M¦ -¦ S¦ 예비¦ 하위망¦ 하¦ 선¦ )¦ (¦ 10¦ 30¦ 40¦ 35¦ TX2¦ RX2¦ TX1¦ RX1¦ 37¦ 38¦ 39¦ 36¦ 32¦ 34¦ 33¦ 31¦ 20¦ 25¦ TX5¦ TX6¦ TX7¦ TX3¦ TX4¦ 27¦ 28¦ 29¦ 26¦ SPARE¦ TX1¦ TX2¦ SPARE¦ 22¦ 23¦ 24¦ 21¦ 15¦ SPARE¦ SPARE¦ 19¦ 18¦ 16¦ 17¦ SPARE¦ SPARE¦ SPARE¦ SPARE¦ 13¦ 14¦ 12¦ 11¦ 5¦ SPARE¦ SPARE¦ 8¦ 9¦ 7¦ 6¦ TX2¦ SPARE¦ SPARE¦ RX1¦ 3¦ 4¦ 1¦ 2¦ 41¦ 42¦ 43¦ 44¦ 45¦ 46¦ SPARE¦ 모장치연동¦ TX3¦ RX3¦ TX12¦ TX11¦ TX10¦ TX9¦ TX8¦ SPARE¦ SPARE¦ SPARE¦ SPARE¦ 상위망¦ 47¦ 48¦ DMB용¦ SPARE¦ I¦ A¦ A¦ T¦ D¦ .¦ E¦ C¦ O¦ V¦ TV용¦ 열차무선¦ 신호제어용¦ SPARE¦ SPARE¦ SPARE¦ TX2¦ RX1¦ TX2¦ RX1¦ AFC(2,3단계)¦ RX1¦ TX1¦ AFC(2,3단계)¦ RTX1¦ 모장치연동¦ 39¦ 39¦ 40¦ 40¦ 2¦ 2¦ 21¦ 22¦ 35¦ 37¦ 36¦ 38¦ 21¦ 22¦ 35¦ 37¦ 36¦ 38¦ 5¦ 4¦ 3¦ 7¦ 6¦ 10¦ 9¦ 8¦ 12¦ 11¦ 14¦ 15¦ 13¦ 16¦ 17¦ 19¦ 20¦ 18¦ 5¦ 4¦ 3¦ 7¦ 6¦ 9¦ 8¦ 10¦ 12¦ 11¦ 14¦ 15¦ 13¦ 16¦ 17¦ 19¦ 20¦ 18¦ 1¦ 1¦ 33¦ 34¦ 32¦ 31¦ 28¦ 29¦ 30¦ 27¦ 26¦ 23¦ 24¦ 25¦ 31¦ 33¦ 32¦ 34¦ 26¦ 27¦ 28¦ 29¦ 30¦ 23¦ 25¦ 24¦ 42¦ 43¦ 44¦ 45¦ 46¦ 42¦ 43¦ 44¦ 45¦ 46¦ 41¦ 41¦ 39¦ 39¦ 40¦ 40¦ 2¦ 2¦ 21¦ 22¦ 35¦ 37¦ 36¦ 38¦ 21¦ 22¦ 37¦ 38¦ 5¦ 4¦ 3¦ 7¦ 6¦ 10¦ 9¦ 8¦ 12¦ 11¦ 14¦ 15¦ 13¦ 16¦ 17¦ 19¦ 20¦ 18¦ 5¦ 4¦ 3¦ 7¦ 6¦ 9¦ 8¦ 10¦ 12¦ 11¦ 14¦ 15¦ 13¦ 16¦ 17¦ 19¦ 20¦ 18¦ 1¦ 1¦ 33¦ 34¦ 32¦ 31¦ 28¦ 29¦ 30¦ 27¦ 26¦ 23¦ 24¦ 25¦ 23¦ 24¦ 42¦ 43¦ 44¦ 45¦ 46¦ 42¦ 43¦ 44¦ 45¦ 46¦ 41¦ 41¦ 47¦ 48¦ 47¦ 48¦ 47¦ 48¦ 47¦ 48¦ 35¦ 36¦ 31¦ 33¦ 32¦ 34¦ 26¦ 27¦ 28¦ 29¦ 30¦ 25¦ 39¦ 39¦ 39¦ 39¦ 39¦ 39¦ 39¦ 39¦ 40¦ 40¦ 40¦ 40¦ 40¦ 40¦ 40¦ 40¦ 2¦ 2¦ 35¦ 35¦ 37¦ 36¦ 38¦ 37¦ 36¦ 38¦ 5¦ 4¦ 3¦ 5¦ 4¦ 3¦ 7¦ 6¦ 9¦ 10¦ 8¦ 7¦ 6¦ 9¦ 10¦ 8¦ 12¦ 11¦ 14¦ 15¦ 13¦ 11¦ 12¦ 14¦ 15¦ 13¦ 17¦ 16¦ 18¦ 16¦ 17¦ 18¦ 1¦ 1¦ 2¦ 2¦ 2¦ 2¦ 2¦ 2¦ 35¦ 37¦ 36¦ 38¦ 35¦ 37¦ 36¦ 38¦ 5¦ 4¦ 3¦ 7¦ 6¦ 10¦ 9¦ 8¦ 12¦ 11¦ 14¦ 15¦ 13¦ 16¦ 17¦ 18¦ 5¦ 4¦ 3¦ 7¦ 6¦ 9¦ 8¦ 10¦ 12¦ 11¦ 14¦ 15¦ 13¦ 16¦ 17¦ 18¦ 35¦ 37¦ 36¦ 38¦ 35¦ 37¦ 36¦ 38¦ 35¦ 35¦ 37¦ 36¦ 38¦ 37¦ 36¦ 38¦ 5¦ 4¦ 3¦ 7¦ 6¦ 10¦ 9¦ 8¦ 5¦ 4¦ 3¦ 7¦ 6¦ 9¦ 8¦ 10¦ 12¦ 11¦ 14¦ 15¦ 13¦ 16¦ 17¦ 18¦ 12¦ 11¦ 14¦ 15¦ 13¦ 16¦ 17¦ 18¦ 5¦ 4¦ 3¦ 5¦ 4¦ 3¦ 7¦ 6¦ 9¦ 10¦ 8¦ 7¦ 6¦ 10¦ 9¦ 8¦ 12¦ 11¦ 14¦ 15¦ 13¦ 12¦ 11¦ 14¦ 15¦ 13¦ 16¦ 17¦ 18¦ 16¦ 17¦ 18¦ 1¦ 1¦ 1¦ 1¦ 1¦ 1¦ 39¦ 39¦ 40¦ 40¦ 2¦ 2¦ 35¦ 37¦ 36¦ 38¦ 35¦ 37¦ 36¦ 38¦ 5¦ 4¦ 3¦ 7¦ 6¦ 10¦ 9¦ 8¦ 12¦ 11¦ 14¦ 15¦ 13¦ 16¦ 17¦ 19¦ 18¦ 5¦ 4¦ 3¦ 7¦ 6¦ 9¦ 8¦ 10¦ 12¦ 11¦ 14¦ 15¦ 13¦ 16¦ 17¦ 19¦ 18¦ 1¦ 1¦ 33¦ 34¦ 32¦ 31¦ 33¦ 34¦ 31¦ 32¦ 33¦ 34¦ 31¦ 32¦ 28¦ 29¦ 30¦ 27¦ 26¦ 28¦ 29¦ 30¦ 26¦ 27¦ 28¦ 29¦ 30¦ 26¦ 27¦ 23¦ 24¦ 25¦ 31¦ 33¦ 32¦ 34¦ 34¦ 31¦ 33¦ 32¦ 33¦ 34¦ 31¦ 32¦ 26¦ 27¦ 28¦ 29¦ 30¦ 23¦ 25¦ 24¦ 26¦ 27¦ 28¦ 29¦ 30¦ 23¦ 25¦ 24¦ 28¦ 29¦ 30¦ 26¦ 27¦ 23¦ 25¦ 24¦ 33¦ 34¦ 31¦ 32¦ 33¦ 34¦ 31¦ 32¦ 33¦ 34¦ 32¦ 31¦ 28¦ 29¦ 30¦ 26¦ 27¦ 28¦ 29¦ 30¦ 26¦ 27¦ 23¦ 25¦ 24¦ 23¦ 25¦ 24¦ 28¦ 29¦ 30¦ 27¦ 26¦ 23¦ 24¦ 25¦ 31¦ 33¦ 32¦ 34¦ 26¦ 27¦ 28¦ 29¦ 30¦ 23¦ 25¦ 24¦ 42¦ 43¦ 44¦ 45¦ 46¦ 42¦ 43¦ 44¦ 45¦ 46¦ 42¦ 43¦ 44¦ 45¦ 46¦ 42¦ 43¦ 44¦ 45¦ 46¦ 42¦ 43¦ 44¦ 45¦ 46¦ 41¦ 41¦ 41¦ 41¦ 41¦ 41¦ 41¦ 41¦ 41¦ 41¦ 42¦ 43¦ 44¦ 45¦ 46¦ 42¦ 43¦ 44¦ 45¦ 46¦ 42¦ 43¦ 44¦ 45¦ 46¦ 42¦ 43¦ 44¦ 45¦ 46¦ 42¦ 43¦ 44¦ 45¦ 46¦ 39¦ 40¦ 2¦ 35¦ 37¦ 36¦ 38¦ 5¦ 4¦ 3¦ 7¦ 6¦ 10¦ 9¦ 8¦ 12¦ 11¦ 14¦ 15¦ 13¦ 16¦ 17¦ 18¦ 1¦ 33¦ 34¦ 32¦ 31¦ 28¦ 29¦ 30¦ 27¦ 26¦ 23¦ 24¦ 25¦ 42¦ 43¦ 44¦ 45¦ 46¦ 41¦ 22¦ 21¦ 20¦ 19¦ 22¦ 19¦ 20¦ 21¦ 22¦ 22¦ 19¦ 20¦ 21¦ 19¦ 20¦ 21¦ 22¦ 22¦ 19¦ 20¦ 21¦ 19¦ 20¦ 21¦ 22¦ 23¦ 22¦ 23¦ 19¦ 20¦ 21¦ 19¦ 20¦ 21¦ 22¦ 22¦ 19¦ 21¦ 20¦ 19¦ 20¦ 21¦ 22¦ 19¦ 21¦ 20¦ 23¦ 24¦ 25¦ 23¦ 25¦ 24¦ 47¦ 48¦ 48¦ 47¦ 47¦ 48¦ 48¦ 47¦ 47¦ 48¦ 48¦ 47¦ 47¦ 48¦ 48¦ 47¦ 47¦ 48¦ 48¦ 47¦ 48¦ 47¦ 58¦ 68¦ 70¦ 71¦ 72¦ 69¦ 63¦ 67¦ 66¦ 64¦ 65¦ 61¦ 62¦ 60¦ 59¦ 53¦ 56¦ 57¦ 55¦ 54¦ 51¦ 52¦ 49¦ 50¦ 58¦ 68¦ 70¦ 71¦ 72¦ 69¦ 63¦ 67¦ 66¦ 64¦ 65¦ 61¦ 62¦ 60¦ 59¦ 53¦ 56¦ 57¦ 55¦ 54¦ 51¦ 52¦ 49¦ 50¦ 58¦ 68¦ 70¦ 71¦ 72¦ 69¦ 63¦ 67¦ 66¦ 64¦ 65¦ 61¦ 62¦ 60¦ 59¦ 53¦ 56¦ 57¦ 55¦ 54¦ 51¦ 52¦ 49¦ 50¦ 58¦ 68¦ 70¦ 71¦ 72¦ 69¦ 63¦ 67¦ 66¦ 64¦ 65¦ 61¦ 62¦ 60¦ 59¦ 53¦ 56¦ 57¦ 55¦ 54¦ 51¦ 52¦ 49¦ 50¦ 58¦ 68¦ 70¦ 71¦ 72¦ 69¦ 63¦ 67¦ 66¦ 64¦ 65¦ 61¦ 62¦ 60¦ 59¦ 53¦ 56¦ 57¦ 55¦ 54¦ 51¦ 52¦ 49¦ 50¦ 58¦ 68¦ 70¦ 71¦ 72¦ 69¦ 63¦ 67¦ 66¦ 64¦ 65¦ 61¦ 62¦ 60¦ 59¦ 53¦ 56¦ 57¦ 55¦ 54¦ 51¦ 52¦ 49¦ 50¦ 58¦ 68¦ 70¦ 71¦ 72¦ 69¦ 63¦ 67¦ 66¦ 64¦ 65¦ 61¦ 62¦ 60¦ 59¦ 53¦ 56¦ 57¦ 55¦ 54¦ 51¦ 52¦ 49¦ 50¦ 58¦ 68¦ 70¦ 71¦ 72¦ 69¦ 63¦ 67¦ 66¦ 64¦ 65¦ 61¦ 62¦ 60¦ 59¦ 53¦ 56¦ 57¦ 55¦ 54¦ 51¦ 52¦ 49¦ 50¦ 58¦ 68¦ 70¦ 71¦ 72¦ 69¦ 63¦ 67¦ 66¦ 64¦ 65¦ 61¦ 62¦ 60¦ 59¦ 53¦ 56¦ 57¦ 55¦ 54¦ 51¦ 52¦ 49¦ 50¦ 58¦ 68¦ 70¦ 71¦ 72¦ 69¦ 63¦ 67¦ 66¦ 64¦ 65¦ 61¦ 62¦ 60¦ 59¦ 53¦ 56¦ 57¦ 55¦ 54¦ 51¦ 52¦ 49¦ 50¦ 58¦ 68¦ 70¦ 71¦ 72¦ 69¦ 63¦ 67¦ 66¦ 64¦ 65¦ 61¦ 62¦ 60¦ 59¦ 53¦ 56¦ 57¦ 55¦ 54¦ 51¦ 52¦ 49¦ 50¦ 58¦ 68¦ 70¦ 71¦ 72¦ 69¦ 63¦ 67¦ 66¦ 64¦ 65¦ 61¦ 62¦ 60¦ 59¦ 53¦ 56¦ 57¦ 55¦ 54¦ 51¦ 52¦ 49¦ 50¦ 58¦ 68¦ 70¦ 71¦ 72¦ 69¦ 63¦ 67¦ 66¦ 64¦ 65¦ 61¦ 62¦ 60¦ 59¦ 53¦ 56¦ 57¦ 55¦ 54¦ 51¦ 52¦ 49¦ 50¦ 58¦ 68¦ 70¦ 71¦ 72¦ 69¦ 63¦ 67¦ 66¦ 64¦ 65¦ 61¦ 62¦ 60¦ 59¦ 53¦ 56¦ 57¦ 55¦ 54¦ 51¦ 52¦ 49¦ 50¦ 58¦ 68¦ 70¦ 71¦ 72¦ 69¦ 63¦ 67¦ 66¦ 64¦ 65¦ 61¦ 62¦ 60¦ 59¦ 53¦ 56¦ 57¦ 55¦ 54¦ 51¦ 52¦ 49¦ 50¦ 58¦ 68¦ 70¦ 71¦ 72¦ 69¦ 63¦ 67¦ 66¦ 64¦ 65¦ 61¦ 62¦ 60¦ 59¦ 53¦ 56¦ 57¦ 55¦ 54¦ 51¦ 52¦ 49¦ 50¦ 931¦ 932¦ 934¦ 935¦ 936¦ 937¦ 938¦ 933¦ 927¦ 928¦ 929¦ 930¦ 926¦ 920¦ 921¦ 922¦ 923¦ 924¦ 925¦ 930¦ LOOP3¦ I¦ A¦ A¦ T¦ LOOP2¦ D¦ .¦ E¦ C¦ LOOP1¦ O¦ V¦ 2단계 MIS¦ RX2¦ 10¦ 20¦ RX4¦ SPARE¦ TX4¦ 22¦ 23¦ 24¦ 21¦ 15¦ SPARE¦ SPARE¦ SPARE¦ 19¦ 18¦ 16¦ 17¦ SPARE¦ SPARE¦ 13¦ 14¦ 12¦ 11¦ 5¦ TX1¦ SPARE¦ TX1¦ SPARE¦ RX2¦ 8¦ 9¦ 7¦ 6¦ RX2¦ SPARE¦ SPARE¦ TX1¦ 3¦ 4¦ 1¦ 2¦ SPARE¦ SPARE¦ 1단계 MIS¦ 10¦ 20¦ 22¦ 23¦ 24¦ 21¦ 15¦ 19¦ 18¦ 16¦ 17¦ 13¦ 14¦ 12¦ 11¦ 5¦ 8¦ 9¦ 7¦ 6¦ 3¦ 4¦ 1¦ 2¦ 10¦ 20¦ 22¦ 23¦ 24¦ 21¦ 15¦ 19¦ 18¦ 16¦ 17¦ 13¦ 14¦ 12¦ 11¦ 5¦ 8¦ 9¦ 7¦ 6¦ 3¦ 4¦ 1¦ 2¦ 10¦ 20¦ 22¦ 23¦ 24¦ 21¦ 15¦ 19¦ 18¦ 16¦ 17¦ 13¦ 14¦ 12¦ 11¦ 5¦ 8¦ 9¦ 7¦ 6¦ 3¦ 4¦ 1¦ 2¦ 10¦ 20¦ 22¦ 23¦ 24¦ 21¦ 15¦ 19¦ 18¦ 16¦ 17¦ 13¦ 14¦ 12¦ 11¦ 5¦ 8¦ 9¦ 7¦ 6¦ 3¦ 4¦ 1¦ 2¦ 10¦ 20¦ 22¦ 23¦ 24¦ 21¦ 15¦ 19¦ 18¦ 16¦ 17¦ 13¦ 14¦ 12¦ 11¦ 5¦ 8¦ 9¦ 7¦ 6¦ 3¦ 4¦ 1¦ 2¦ TX2¦ RX2¦ TX1¦ RX1¦ 925¦ 927¦ 928¦ 929¦ 930¦ 926¦ 30¦ 32¦ 33¦ 31¦ 36¦ 35¦ 34¦ 24¦ 25¦ 22¦ 23¦ 29¦ 28¦ 27¦ 26¦ 30¦ 34¦ 36¦ 35¦ 32¦ 33¦ 31¦ 29¦ 28¦ 27¦ 26¦ 24¦ 25¦ 22¦ 23¦ 13¦ 15¦ 16¦ 14¦ 19¦ 20¦ 21¦ 18¦ 17¦ 5¦ 6¦ 8¦ 7¦ 9¦ 11¦ 12¦ 10¦ 13¦ 17¦ 19¦ 20¦ 21¦ 18¦ 15¦ 16¦ 14¦ 11¦ 12¦ 9¦ 10¦ 8¦ 7¦ 5¦ 6¦ 1¦ 4¦ 3¦ 2¦ 2¦ 4¦ 3¦ 1¦ 24¦ 25¦ 22¦ 23¦ 24¦ 25¦ 22¦ 23¦ 13¦ 15¦ 16¦ 14¦ 19¦ 20¦ 21¦ 18¦ 17¦ 5¦ 6¦ 8¦ 7¦ 9¦ 11¦ 12¦ 10¦ 13¦ 17¦ 19¦ 20¦ 21¦ 18¦ 15¦ 16¦ 14¦ 11¦ 12¦ 9¦ 10¦ 8¦ 7¦ 5¦ 6¦ 1¦ 4¦ 3¦ 2¦ 2¦ 4¦ 3¦ 1¦ 24¦ 25¦ 22¦ 23¦ 24¦ 25¦ 22¦ 23¦ 13¦ 15¦ 16¦ 14¦ 19¦ 20¦ 21¦ 18¦ 17¦ 5¦ 6¦ 8¦ 7¦ 9¦ 11¦ 12¦ 10¦ 13¦ 17¦ 19¦ 20¦ 21¦ 18¦ 15¦ 16¦ 14¦ 11¦ 12¦ 9¦ 10¦ 8¦ 7¦ 5¦ 6¦ 1¦ 4¦ 3¦ 2¦ 2¦ 4¦ 3¦ 1¦ 920¦ 921¦ 922¦ 923¦ 30¦ 34¦ 36¦ 35¦ 32¦ 33¦ 31¦ 25¦ 24¦ 23¦ 22¦ 29¦ 28¦ 27¦ 26¦ 24¦ 25¦ 22¦ 23¦ 13¦ 13¦ 17¦ 19¦ 21¦ 20¦ 18¦ 15¦ 16¦ 14¦ 17¦ 19¦ 20¦ 21¦ 18¦ 15¦ 16¦ 14¦ 11¦ 12¦ 10¦ 9¦ 7¦ 8¦ 6¦ 5¦ 9¦ 11¦ 12¦ 10¦ 5¦ 6¦ 8¦ 7¦ 924¦ 2¦ 3¦ 4¦ 1¦ 4¦ 3¦ 2¦ 1¦ 39¦ 40¦ 38¦ 37¦ 39¦ 40¦ 38¦ 37¦ 40¦ 39¦ 38¦ 37¦ 39¦ 40¦ 38¦ 40¦ 39¦ 38¦ 37¦ 39¦ 40¦ 38¦ 37¦ 40¦ 39¦ 38¦ 40¦ 39¦ 38¦ 37¦ 42¦ 43¦ 44¦ 45¦ 46¦ 42¦ 43¦ 44¦ 45¦ 46¦ 42¦ 43¦ 44¦ 45¦ 46¦ 42¦ 43¦ 44¦ 45¦ 46¦ 41¦ 41¦ 41¦ 41¦ 41¦ 42¦ 43¦ 44¦ 45¦ 46¦ 41¦ 42¦ 43¦ 44¦ 45¦ 46¦ 41¦ 42¦ 43¦ 44¦ 45¦ 46¦ 41¦ 42¦ 43¦ 44¦ 45¦ 46¦ 30¦ 34¦ 36¦ 35¦ 32¦ 33¦ 31¦ 29¦ 28¦ 27¦ 26¦ 37¦ 30¦ 32¦ 33¦ 31¦ 36¦ 35¦ 34¦ 25¦ 29¦ 28¦ 27¦ 26¦ 37¦ 37¦ 37¦ 30¦ 34¦ 36¦ 35¦ 32¦ 33¦ 31¦ 29¦ 28¦ 27¦ 26¦ 37¦ 30¦ 32¦ 33¦ 31¦ 36¦ 35¦ 34¦ 29¦ 28¦ 27¦ 26¦ 37¦ 37¦ 37¦ 30¦ 32¦ 33¦ 31¦ 36¦ 35¦ 34¦ 29¦ 28¦ 27¦ 26¦ 37¦ 30¦ 34¦ 36¦ 35¦ 32¦ 33¦ 31¦ 29¦ 28¦ 27¦ 26¦ 37¦ 37¦ 30¦ 34¦ 36¦ 35¦ 32¦ 33¦ 31¦ 29¦ 28¦ 27¦ 26¦ 37¦ 30¦ 34¦ 36¦ 35¦ 32¦ 33¦ 31¦ 25¦ 24¦ 23¦ 22¦ 29¦ 28¦ 27¦ 26¦ 24¦ 25¦ 22¦ 23¦ 13¦ 13¦ 17¦ 19¦ 21¦ 20¦ 18¦ 15¦ 16¦ 14¦ 17¦ 19¦ 20¦ 21¦ 18¦ 15¦ 16¦ 14¦ 11¦ 12¦ 10¦ 9¦ 7¦ 8¦ 6¦ 5¦ 9¦ 11¦ 12¦ 10¦ 5¦ 6¦ 8¦ 7¦ 2¦ 3¦ 4¦ 1¦ 4¦ 3¦ 2¦ 1¦ 39¦ 40¦ 38¦ 37¦ 40¦ 39¦ 38¦ 37¦ 42¦ 43¦ 44¦ 45¦ 46¦ 41¦ 41¦ 42¦ 43¦ 44¦ 45¦ 46¦ 37¦ 37¦ 30¦ 34¦ 36¦ 35¦ 32¦ 33¦ 31¦ 29¦ 28¦ 27¦ 26¦ 37¦ 30¦ 32¦ 33¦ 31¦ 36¦ 35¦ 34¦ 29¦ 28¦ 27¦ 26¦ 37¦ LOOP3¦ A¦ E¦ L¦ B¦ P¦ I¦ A¦ L¦ C¦ A¦ T¦ LOOP2¦ A¦ D¦ C¦ I¦ T¦ .¦ E¦ C¦ LOOP1¦ O¦ O¦ V¦ M¦ -¦ S¦ 예비¦ FM용¦ TV용¦ STATION NUMBER¦ 신호제어용¦ 열차무선¦ 상위망¦ 상¦ 선¦ )¦ (¦ RX2¦ 10¦ 30¦ 40¦ 35¦ TX2¦ RX2¦ TX1¦ RX1¦ 37¦ 38¦ 39¦ 36¦ 32¦ 34¦ 33¦ 31¦ 20¦ 25¦ TX5¦ TX6¦ TX7¦ TX3¦ TX4¦ 27¦ 28¦ 29¦ 26¦ SPARE¦ TX1¦ TX2¦ TX2¦ SPARE¦ 22¦ 23¦ 24¦ 21¦ TX1¦ 15¦ TX1¦ TX1¦ SPARE¦ 19¦ 18¦ 16¦ 17¦ SPARE¦ SPARE¦ SPARE¦ SPARE¦ 13¦ 14¦ 12¦ 11¦ 5¦ TX1¦ SPARE¦ TX1¦ SPARE¦ RX2¦ 8¦ 9¦ 7¦ 6¦ RX2¦ SPARE¦ SPARE¦ TX1¦ 3¦ 4¦ 1¦ 2¦ 41¦ 42¦ 43¦ 44¦ 45¦ 46¦ SPARE¦ RTX1¦ 모장치연동¦ TX4¦ RX4¦ TX12¦ TX11¦ TX10¦ TX9¦ TX8¦ 47¦ 48¦ DMB용¦ TX1¦ SPARE¦ IP TV용¦ TX1¦ 상위망¦ AFC(2,3단계)¦ 메트로¦ RX1¦ TX1¦ TX1¦ RX1¦ 930¦ 58¦ 68¦ 70¦ 71¦ 72¦ 69¦ 63¦ 67¦ 66¦ 64¦ 65¦ 61¦ 62¦ 60¦ 59¦ 53¦ 56¦ 57¦ 55¦ 54¦ 51¦ 52¦ 49¦ 50¦ A¦ E¦ L¦ B¦ P¦ L¦ C¦ A¦ C¦ I¦ T¦ O¦ 상¦ 선¦ )¦ (¦ 931¦ 30¦ 34¦ 36¦ 35¦ 32¦ 33¦ 31¦ 25¦ 24¦ 23¦ 22¦ 29¦ 28¦ 27¦ 26¦ 24¦ 25¦ 22¦ 23¦ 13¦ 13¦ 17¦ 19¦ 21¦ 20¦ 18¦ 15¦ 16¦ 14¦ 17¦ 19¦ 20¦ 21¦ 18¦ 15¦ 16¦ 14¦ 11¦ 12¦ 10¦ 9¦ 7¦ 8¦ 6¦ 5¦ 9¦ 11¦ 12¦ 10¦ 5¦ 6¦ 8¦ 7¦ 932¦ 2¦ 3¦ 4¦ 1¦ 4¦ 3¦ 2¦ 1¦ 39¦ 40¦ 38¦ 37¦ 40¦ 39¦ 38¦ 37¦ 42¦ 43¦ 44¦ 45¦ 46¦ 41¦ 41¦ 42¦ 43¦ 44¦ 45¦ 46¦ 37¦ 37¦ 30¦ 34¦ 36¦ 35¦ 32¦ 33¦ 31¦ 29¦ 28¦ 27¦ 26¦ 37¦ 30¦ 32¦ 33¦ 31¦ 36¦ 35¦ 34¦ 29¦ 28¦ 27¦ 26¦ 37¦ 30¦ 34¦ 36¦ 35¦ 32¦ 33¦ 31¦ 25¦ 24¦ 23¦ 22¦ 29¦ 28¦ 27¦ 26¦ 24¦ 25¦ 22¦ 23¦ 13¦ 13¦ 17¦ 19¦ 21¦ 20¦ 18¦ 15¦ 16¦ 14¦ 17¦ 19¦ 20¦ 21¦ 18¦ 15¦ 16¦ 14¦ 11¦ 12¦ 10¦ 9¦ 7¦ 8¦ 9¦ 11¦ 12¦ 10¦ 8¦ 7¦ 39¦ 40¦ 38¦ 37¦ 40¦ 39¦ 38¦ 37¦ 42¦ 43¦ 44¦ 45¦ 46¦ 41¦ 41¦ 42¦ 43¦ 44¦ 45¦ 46¦ 37¦ 37¦ 30¦ 34¦ 36¦ 35¦ 32¦ 33¦ 31¦ 29¦ 28¦ 27¦ 26¦ 37¦ 30¦ 32¦ 33¦ 31¦ 36¦ 35¦ 34¦ 29¦ 28¦ 27¦ 26¦ 37¦ 6¦ 5¦ 5¦ 6¦ 2¦ 3¦ 4¦ 1¦ 4¦ 3¦ 2¦ 1¦ 47¦ 48¦ 47¦ 48¦ 47¦ 48¦ 47¦ 48¦ 30¦ 34¦ 35¦ 36¦ 31¦ 33¦ 32¦ 26¦ 27¦ 28¦ 29¦ 23¦ 22¦ 25¦ 24¦ 13¦ 17¦ 18¦ 21¦ 20¦ 19¦ 14¦ 16¦ 15¦ 10¦ 12¦ 11¦ 9¦ 7¦ 8¦ 6¦ 5¦ 2¦ 3¦ 4¦ 1¦ 30¦ 32¦ 33¦ 31¦ 36¦ 35¦ 34¦ 24¦ 25¦ 22¦ 23¦ 29¦ 28¦ 27¦ 26¦ 13¦ 15¦ 16¦ 14¦ 19¦ 20¦ 21¦ 18¦ 17¦ 5¦ 6¦ 8¦ 7¦ 9¦ 11¦ 12¦ 10¦ 4¦ 3¦ 2¦ 1¦ 30¦ 32¦ 33¦ 31¦ 36¦ 35¦ 34¦ 24¦ 25¦ 22¦ 23¦ 29¦ 28¦ 27¦ 26¦ 30¦ 34¦ 36¦ 35¦ 32¦ 33¦ 31¦ 29¦ 28¦ 27¦ 26¦ 24¦ 25¦ 22¦ 23¦ 13¦ 15¦ 16¦ 14¦ 19¦ 20¦ 21¦ 18¦ 17¦ 5¦ 6¦ 8¦ 7¦ 9¦ 11¦ 12¦ 10¦ 13¦ 17¦ 19¦ 20¦ 21¦ 18¦ 15¦ 16¦ 14¦ 11¦ 12¦ 9¦ 10¦ 8¦ 7¦ 5¦ 6¦ 1¦ 4¦ 3¦ 2¦ 2¦ 4¦ 3¦ 1¦ 24¦ 25¦ 22¦ 23¦ 24¦ 25¦ 22¦ 23¦ 13¦ 15¦ 16¦ 14¦ 19¦ 20¦ 21¦ 18¦ 17¦ 5¦ 6¦ 8¦ 7¦ 9¦ 11¦ 12¦ 10¦ 13¦ 17¦ 19¦ 20¦ 21¦ 18¦ 15¦ 16¦ 14¦ 11¦ 12¦ 9¦ 10¦ 8¦ 7¦ 5¦ 6¦ 1¦ 4¦ 3¦ 2¦ 2¦ 4¦ 3¦ 1¦ 24¦ 25¦ 22¦ 23¦ 24¦ 25¦ 22¦ 23¦ 13¦ 15¦ 16¦ 14¦ 19¦ 20¦ 21¦ 18¦ 17¦ 5¦ 6¦ 8¦ 7¦ 9¦ 11¦ 12¦ 10¦ 13¦ 17¦ 19¦ 20¦ 21¦ 18¦ 15¦ 16¦ 14¦ 11¦ 12¦ 9¦ 10¦ 8¦ 7¦ 5¦ 6¦ 1¦ 4¦ 3¦ 2¦ 2¦ 4¦ 3¦ 1¦ 934¦ 935¦ 936¦ 937¦ 30¦ 34¦ 36¦ 35¦ 32¦ 33¦ 31¦ 25¦ 24¦ 23¦ 22¦ 29¦ 28¦ 27¦ 26¦ 24¦ 25¦ 22¦ 23¦ 13¦ 13¦ 17¦ 19¦ 21¦ 20¦ 18¦ 15¦ 16¦ 14¦ 17¦ 19¦ 20¦ 21¦ 18¦ 15¦ 16¦ 14¦ 11¦ 12¦ 10¦ 9¦ 7¦ 8¦ 6¦ 5¦ 9¦ 11¦ 12¦ 10¦ 5¦ 6¦ 8¦ 7¦ 938¦ 2¦ 3¦ 4¦ 1¦ 4¦ 3¦ 2¦ 1¦ 40¦ 39¦ 38¦ 37¦ 39¦ 40¦ 38¦ 37¦ 40¦ 39¦ 38¦ 37¦ 39¦ 40¦ 38¦ 37¦ 40¦ 39¦ 38¦ 37¦ 39¦ 40¦ 38¦ 40¦ 39¦ 38¦ 37¦ 39¦ 40¦ 38¦ 37¦ 40¦ 39¦ 38¦ 40¦ 39¦ 38¦ 37¦ 42¦ 43¦ 44¦ 45¦ 46¦ 42¦ 43¦ 44¦ 45¦ 46¦ 42¦ 43¦ 44¦ 45¦ 46¦ 42¦ 43¦ 44¦ 45¦ 46¦ 42¦ 43¦ 44¦ 45¦ 46¦ 41¦ 41¦ 41¦ 41¦ 41¦ 41¦ 42¦ 43¦ 44¦ 45¦ 46¦ 41¦ 42¦ 43¦ 44¦ 45¦ 46¦ 41¦ 42¦ 43¦ 44¦ 45¦ 46¦ 41¦ 42¦ 43¦ 44¦ 45¦ 46¦ 41¦ 42¦ 43¦ 44¦ 45¦ 46¦ 30¦ 34¦ 36¦ 35¦ 32¦ 33¦ 31¦ 29¦ 28¦ 27¦ 26¦ 37¦ 30¦ 32¦ 33¦ 31¦ 36¦ 35¦ 34¦ 25¦ 29¦ 28¦ 27¦ 26¦ 37¦ 37¦ 37¦ 30¦ 34¦ 36¦ 35¦ 32¦ 33¦ 31¦ 29¦ 28¦ 27¦ 26¦ 37¦ 30¦ 32¦ 33¦ 31¦ 36¦ 35¦ 34¦ 29¦ 28¦ | 27¦ 26¦ 37¦ 37¦ 37¦ 30¦ 32¦ 33¦ 31¦ 36¦ 35¦ 34¦ 29¦ 28¦ 27¦ 26¦ 37¦ 30¦ 34¦ 36¦ 35¦ 32¦ 33¦ 31¦ 29¦ 28¦ 27¦ 26¦ 37¦ 37¦ 30¦ 34¦ 36¦ 35¦ 32¦ 33¦ 31¦ 29¦ 28¦ 27¦ 26¦ 37¦ 933¦ 25¦ 24¦ 23¦ 22¦ 13¦ 17¦ 19¦ 21¦ 20¦ 18¦ 15¦ 16¦ 14¦ 11¦ 12¦ 10¦ 9¦ 7¦ 8¦ 6¦ 5¦ 2¦ 3¦ 4¦ 1¦ 39¦ 40¦ 38¦ 37¦ 41¦ 42¦ 43¦ 44¦ 45¦ 46¦ 37¦ 30¦ 32¦ 33¦ 31¦ 36¦ 35¦ 34¦ 29¦ 28¦ 27¦ 26¦ 37¦ 47¦ 48¦ 47¦ 48¦ 47¦ 48¦ 47¦ 48¦ 47¦ 48¦ 47¦ 48¦ 47¦ 48¦ 47¦ 48¦ 47¦ 48¦ 47¦ 48¦ 47¦ 48¦ 58¦ 68¦ 70¦ 71¦ 72¦ 69¦ 63¦ 67¦ 66¦ 64¦ 65¦ 61¦ 62¦ 60¦ 59¦ 53¦ 56¦ 57¦ 55¦ 54¦ 51¦ 52¦ 49¦ 50¦ 58¦ 68¦ 70¦ 71¦ 72¦ 69¦ 63¦ 67¦ 66¦ 64¦ 65¦ 61¦ 62¦ 60¦ 59¦ 53¦ 56¦ 57¦ 55¦ 54¦ 51¦ 52¦ 49¦ 50¦ 58¦ 68¦ 70¦ 71¦ 72¦ 69¦ 63¦ 67¦ 66¦ 64¦ 65¦ 61¦ 62¦ 60¦ 59¦ 53¦ 56¦ 57¦ 55¦ 54¦ 51¦ 52¦ 49¦ 50¦ 58¦ 68¦ 70¦ 71¦ 72¦ 69¦ 63¦ 67¦ 66¦ 64¦ 65¦ 61¦ 62¦ 60¦ 59¦ 53¦ 56¦ 57¦ 55¦ 54¦ 51¦ 52¦ 49¦ 50¦ 58¦ 68¦ 70¦ 71¦ 72¦ 69¦ 63¦ 67¦ 66¦ 64¦ 65¦ 61¦ 62¦ 60¦ 59¦ 53¦ 56¦ 57¦ 55¦ 54¦ 51¦ 52¦ 49¦ 50¦ 58¦ 68¦ 70¦ 71¦ 72¦ 69¦ 63¦ 67¦ 66¦ 64¦ 65¦ 61¦ 62¦ 60¦ 59¦ 53¦ 56¦ 57¦ 55¦ 54¦ 51¦ 52¦ 49¦ 50¦ 58¦ 68¦ 70¦ 71¦ 72¦ 69¦ 63¦ 67¦ 66¦ 64¦ 65¦ 61¦ 62¦ 60¦ 59¦ 53¦ 56¦ 57¦ 55¦ 54¦ 51¦ 52¦ 49¦ 50¦ 58¦ 68¦ 70¦ 71¦ 72¦ 69¦ 63¦ 67¦ 66¦ 64¦ 65¦ 61¦ 62¦ 60¦ 59¦ 53¦ 56¦ 57¦ 55¦ 54¦ 51¦ 52¦ 49¦ 50¦ 58¦ 68¦ 70¦ 71¦ 72¦ 69¦ 63¦ 67¦ 66¦ 64¦ 65¦ 61¦ 62¦ 60¦ 59¦ 53¦ 56¦ 57¦ 55¦ 54¦ 51¦ 52¦ 49¦ 50¦ 58¦ 68¦ 70¦ 71¦ 72¦ 69¦ 63¦ 67¦ 66¦ 64¦ 65¦ 61¦ 62¦ 60¦ 59¦ 53¦ 56¦ 57¦ 55¦ 54¦ 51¦ 52¦ 49¦ 50¦ 58¦ 68¦ 70¦ 71¦ 72¦ 69¦ 63¦ 67¦ 66¦ 64¦ 65¦ 61¦ 62¦ 60¦ 59¦ 53¦ 56¦ 57¦ 55¦ 54¦ 51¦ 52¦ 49¦ 50¦ 58¦ 68¦ 70¦ 71¦ 72¦ 69¦ 63¦ 67¦ 66¦ 64¦ 65¦ 61¦ 62¦ 60¦ 59¦ 53¦ 56¦ 57¦ 55¦ 54¦ 51¦ 52¦ 49¦ 50¦ 58¦ 68¦ 70¦ 71¦ 72¦ 69¦ 63¦ 67¦ 66¦ 64¦ 65¦ 61¦ 62¦ 60¦ 59¦ 53¦ 56¦ 57¦ 55¦ 54¦ 51¦ 52¦ 49¦ 50¦ 58¦ 68¦ 70¦ 71¦ 72¦ 69¦ 63¦ 67¦ 66¦ 64¦ 65¦ 61¦ 62¦ 60¦ 59¦ 53¦ 56¦ 57¦ 55¦ 54¦ 51¦ 52¦ 49¦ 50¦ 58¦ 68¦ 70¦ 71¦ 72¦ 69¦ 63¦ 67¦ 66¦ 64¦ 65¦ 61¦ 62¦ 60¦ 59¦ 53¦ 56¦ 57¦ 55¦ 54¦ 51¦ 52¦ 49¦ 50¦ 50¦ 50¦ 22¦ 50¦ 30¦ 30¦ 42¦ 30¦ 32¦ 32¦ 40¦ 32¦ 42¦ 42¦ 30¦ 42¦ 32¦ 32¦ 40¦ 32¦ 30¦ 30¦ 42¦ 30¦ 30¦ 30¦ 42¦ 30¦ 72¦ 72¦ 0¦ 2¦ 2¦ 22¦ 2¦ 2¦ 2¦ 22¦ 2¦ 2¦ 2¦ 22¦ 2¦ 12¦ 12¦ 12¦ 12¦ 12¦ 12¦ 12¦ 12¦ 24¦ 2¦ 2¦ 22¦ 2¦ 2¦ 2¦ 22¦ 2¦ 16¦ 16¦ 8¦ 16¦ 12¦ 12¦ 12¦ 12¦ 72¦ 72¦ 0¦ 72¦ 50¦ 50¦ 22¦ 50¦ 28¦ 28¦ 44¦ 28¦ 30¦ 30¦ 42¦ 30¦ 40¦ 40¦ 32¦ 40¦ 30¦ 30¦ 42¦ 30¦ 28¦ 28¦ 44¦ 28¦ 28¦ 28¦ 44¦ 28¦ 72¦ 72¦ 0¦ 2¦ 2¦ 22¦ 2¦ 2¦ 2¦ 22¦ 2¦ 2¦ 2¦ 22¦ 2¦ 12¦ 12¦ 12¦ 12¦ 12¦ 12¦ 12¦ 12¦ 24¦ 0¦ 장비연결¦ 통과¦ 패치¦ 성단¦ 범 례¦ LOOP3¦ A¦ E¦ L¦ B¦ P¦ I¦ A¦ L¦ C¦ A¦ T¦ LOOP2¦ A¦ D¦ C¦ I¦ T¦ .¦ E¦ C¦ LOOP1¦ O¦ O¦ V¦ 2단계 MIS¦ 하¦ 선¦ )¦ (¦ RX2¦ 10¦ 20¦ RX3¦ TX3¦ 22¦ 23¦ 24¦ 21¦ 15¦ SPARE¦ 19¦ 18¦ 16¦ 17¦ SPARE¦ SPARE¦ 13¦ 14¦ 12¦ 11¦ 5¦ TX1¦ SPARE¦ TX1¦ SPARE¦ RX2¦ 8¦ 9¦ 7¦ 6¦ RX2¦ SPARE¦ SPARE¦ TX1¦ 3¦ 4¦ 1¦ 2¦ SPARE¦ SPARE¦ SPARE¦ SPARE¦ SPARE¦ 1단계 MIS¦ TX2¦ RX2¦ TX1¦ RX1¦ LOOP3¦ A¦ E¦ L¦ B¦ P¦ L¦ C¦ LOOP2¦ A¦ C¦ I¦ T¦ LOOP1¦ O¦ M¦ -¦ S¦ 예비¦ 하위망¦ 하¦ 선¦ )¦ (¦ 10¦ 30¦ 40¦ 35¦ TX2¦ RX2¦ TX1¦ RX1¦ 37¦ 38¦ 39¦ 36¦ 32¦ 34¦ 33¦ 31¦ 20¦ 25¦ TX5¦ TX6¦ TX7¦ TX3¦ TX4¦ 27¦ 28¦ 29¦ 26¦ SPARE¦ TX1¦ TX2¦ SPARE¦ 22¦ 23¦ 24¦ 21¦ 15¦ SPARE¦ SPARE¦ 19¦ 18¦ 16¦ 17¦ SPARE¦ SPARE¦ SPARE¦ SPARE¦ 13¦ 14¦ 12¦ 11¦ 5¦ SPARE¦ SPARE¦ 8¦ 9¦ 7¦ 6¦ TX2¦ SPARE¦ SPARE¦ RX1¦ 3¦ 4¦ 1¦ 2¦ 41¦ 42¦ 43¦ 44¦ 45¦ 46¦ SPARE¦ 모장치연동¦ TX3¦ RX3¦ TX12¦ TX11¦ TX10¦ TX9¦ TX8¦ SPARE¦ SPARE¦ SPARE¦ SPARE¦ 상위망¦ 47¦ 48¦ DMB용¦ SPARE¦ I¦ A¦ A¦ T¦ D¦ .¦ E¦ C¦ O¦ V¦ TV용¦ 열차무선¦ 신호제어용¦ SPARE¦ SPARE¦ SPARE¦ TX2¦ RX1¦ TX2¦ RX1¦ AFC(2,3단계)¦ RX1¦ TX1¦ AFC(2,3단계)¦ RTX1¦ 모장치연동¦ LOOP3¦ I¦ A¦ A¦ T¦ LOOP2¦ D¦ .¦ E¦ C¦ LOOP1¦ O¦ V¦ 2단계 MIS¦ RX2¦ 10¦ 20¦ RX4¦ SPARE¦ TX4¦ 22¦ 23¦ 24¦ 21¦ 15¦ SPARE¦ SPARE¦ SPARE¦ 19¦ 18¦ 16¦ 17¦ SPARE¦ SPARE¦ 13¦ 14¦ 12¦ 11¦ 5¦ TX1¦ SPARE¦ TX1¦ SPARE¦ RX2¦ 8¦ 9¦ 7¦ 6¦ RX2¦ SPARE¦ SPARE¦ TX1¦ 3¦ 4¦ 1¦ 2¦ SPARE¦ SPARE¦ 1단계 MIS¦ TX2¦ RX2¦ TX1¦ RX1¦ LOOP3¦ A¦ E¦ L¦ B¦ P¦ I¦ A¦ L¦ C¦ A¦ T¦ LOOP2¦ A¦ D¦ C¦ I¦ T¦ .¦ E¦ C¦ LOOP1¦ O¦ O¦ V¦ M¦ -¦ S¦ 예비¦ FM용¦ TV용¦ STATION NUMBER¦ 신호제어용¦ 열차무선¦ 상위망¦ 상¦ 선¦ )¦ (¦ RX2¦ 10¦ 30¦ 40¦ 35¦ TX2¦ RX2¦ TX1¦ RX1¦ 37¦ 38¦ 39¦ 36¦ 32¦ 34¦ 33¦ 31¦ 20¦ 25¦ TX5¦ TX6¦ TX7¦ TX3¦ TX4¦ 27¦ 28¦ 29¦ 26¦ SPARE¦ TX1¦ TX2¦ TX2¦ SPARE¦ 22¦ 23¦ 24¦ 21¦ TX1¦ 15¦ TX1¦ TX1¦ SPARE¦ 19¦ 18¦ 16¦ 17¦ SPARE¦ SPARE¦ SPARE¦ SPARE¦ 13¦ 14¦ 12¦ 11¦ 5¦ TX1¦ SPARE¦ TX1¦ SPARE¦ RX2¦ 8¦ 9¦ 7¦ 6¦ RX2¦ SPARE¦ SPARE¦ TX1¦ 3¦ 4¦ 1¦ 2¦ 41¦ 42¦ 43¦ 44¦ 45¦ 46¦ SPARE¦ RTX1¦ 모장치연동¦ TX4¦ RX4¦ TX12¦ TX11¦ TX10¦ TX9¦ TX8¦ 47¦ 48¦ DMB용¦ TX1¦ SPARE¦ IP TV용¦ TX1¦ 상위망¦ AFC(2,3단계)¦ 메트로¦ RX1¦ TX1¦ TX1¦ RX1¦ A¦ E¦ L¦ B¦ P¦ L¦ C¦ A¦ C¦ I¦ T¦ O¦ 상¦ 선¦ )¦ (¦ 장비연결¦ 통과¦ 패치¦ 성단¦ 범 례¦ 성단(편단코드)¦ 통과(융착접속)¦ 최종시험¦ 장비연결¦ 통과¦ 패치¦ 성단¦ 범 례¦ LOOP3¦ A¦ E¦ L¦ B¦ 24¦ 29¦ 28¦ 27¦ 26¦ 25¦ 23¦ 22¦ 21¦ 20¦ 19¦ 18¦ 17¦ 16¦ NUMBER¦ SPARE¦ SPARE¦ STATION ¦ NAME ¦ P¦ I¦ A¦ L¦ C¦ A¦ T¦ LOOP2¦ A¦ D¦ C¦ I¦ T¦ .¦ E¦ C¦ LOOP1¦ O¦ O¦ V¦ STATION ¦ 904¦ 7¦ 12¦ 15¦ 14¦ 13¦ 11¦ 10¦ 9¦ 8¦ O/F CORE¦ 3¦ 6¦ 5¦ 4¦ RX2¦ 2¦ TX1¦ 1¦ 903¦ 902¦ 908¦ 907¦ 906¦ 905¦ 910¦ 911¦ 909¦ 919¦ 915¦ 914¦ 912¦ 913¦ 918¦ 917¦ 916¦ 922¦ 921¦ 920¦ 925¦ 923¦ 924¦ SPARE¦ SPARE¦ SPARE¦ SPARE¦ TX1¦ RX2¦ RX2¦ TX1¦ SPARE¦ SPARE¦ 예비¦ TX1¦ SPARE¦ FM용¦ TX1¦ TV용¦ 20¦ S¦ -¦ M¦ 30¦ 27¦ 28¦ 29¦ 23¦ 25¦ 26¦ 24¦ 21¦ 22¦ SPARE¦ LOOP2¦ 7¦ I¦ P¦ 예비¦ T¦ B¦ L¦ E¦ C¦ A¦ A¦ TV용¦ 모장치연동¦ .¦ C¦ A¦ L¦ D¦ A¦ T¦ I¦ C¦ E¦ LOOP3¦ SPARE¦ 17¦ 18¦ 19¦ SPARE¦ 14¦ 15¦ 16¦ 10¦ SPARE¦ SPARE¦ SPARE¦ 11¦ 13¦ 12¦ SPARE¦ 8¦ 9¦ O¦ V¦ O¦ LOOP1¦ SPARE¦ 4¦ 5¦ 6¦ SPARE¦ RX1¦ TX2¦ 1¦ 2¦ 3¦ TX1¦ TX2¦ RX2¦ SPARE¦ TX2¦ SPARE¦ SPARE¦ 열차무선¦ TX1¦ TX2¦ TX3¦ TX4¦ TX5¦ TX6¦ 신호제어용¦ SPARE¦ SPARE¦ TX4¦ TX5¦ TX3¦ TX6¦ 열차무선¦ 하위망¦ 40¦ 37¦ 39¦ 38¦ 34¦ 35¦ 36¦ 32¦ 31¦ 33¦ (¦ 상¦ 선¦ TX7¦ TX2¦ RX1¦ TX2¦ RX1¦ 하¦ 선¦ )¦ (¦ TX8¦ TX7¦ 901¦ CCC¦ 신호제어용¦ 926¦ 927¦ 928¦ 929¦ 930¦ 931¦ 932¦ 933¦ 934¦ 935¦ 936¦ 937¦ 938¦ SPARE¦ SPARE¦ TX2¦ TX1¦ TX10¦ TX9¦ TX12¦ TX11¦ TX1¦ RX1¦ TX3¦ RX3¦ TX1¦ RX1¦ 41¦ 42¦ 43¦ 44¦ 45¦ 46¦ 모장치연동¦ SPARE¦ SPARE¦ S¦ -¦ M¦ TX2¦ RX2¦ 상위망¦ 40¦ 37¦ 39¦ 38¦ 34¦ 35¦ 36¦ 32¦ 33¦ TX8¦ TX10¦ TX9¦ TX12¦ TX11¦ TX1¦ RX1¦ TX4¦ RX4¦ 41¦ 42¦ 43¦ 44¦ 45¦ 46¦ 31¦ 30¦ 모장치연동¦ 상위망¦ 메트로¦ SPARE¦ SPARE¦ TX1¦ SPARE¦ DMB용¦ SPARE¦ TX1¦ 47¦ 48¦ DMB용¦ SPARE¦ 47¦ 48¦ SPARE¦ SPARE¦ IP TV용¦ TX1¦ )¦ 상위망¦ AFC(2,3단계)¦ AFC(2,3단계)¦ AFC(2,3단계)¦ TX1¦ RX1¦ TX1¦ SPARE¦ LOOP3¦ 24¦ 23¦ 22¦ 21¦ 20¦ 19¦ 18¦ 17¦ 16¦ SPARE¦ SPARE¦ I¦ A¦ A¦ T¦ LOOP2¦ D¦ .¦ E¦ C¦ LOOP1¦ O¦ V¦ 7¦ 12¦ 15¦ 14¦ 13¦ 11¦ 10¦ 9¦ 8¦ 3¦ 6¦ 5¦ 4¦ RX2¦ 2¦ TX1¦ 1¦ SPARE¦ SPARE¦ SPARE¦ SPARE¦ TX1¦ RX2¦ RX2¦ TX1¦ LOOP3¦ 24¦ 23¦ 22¦ 21¦ 20¦ 19¦ 18¦ 17¦ 16¦ SPARE¦ SPARE¦ I¦ A¦ A¦ T¦ LOOP2¦ D¦ .¦ E¦ C¦ LOOP1¦ O¦ V¦ 7¦ 12¦ 15¦ 14¦ 13¦ 11¦ 10¦ 9¦ 8¦ 3¦ 6¦ 5¦ 4¦ RX2¦ 2¦ TX1¦ 1¦ SPARE¦ SPARE¦ SPARE¦ SPARE¦ TX1¦ RX2¦ RX2¦ TX1¦ RX1¦ TX1¦ TX2¦ RX2¦ SPARE¦ SPARE¦ SPARE¦ TX3¦ TX3¦ SPARE¦ SPARE¦ SPARE¦ 2단계 MIS¦ 1단계 MIS¦ RX1¦ TX1¦ TX2¦ RX2¦ SPARE¦ SPARE¦ SPARE¦ TX4¦ TX4¦ SPARE¦ SPARE¦ SPARE¦ 2단계 MIS¦ 1단계 MIS¦ 24¦ 24¦ 0¦ 성단(편단코드)¦ 통과(융착접속)¦ 최종시험¦ 2017.10.16¦ DU 2-12T¦ DU 2-12R¦ DU 2-12T¦ DU 2-12R¦ DU 3-1T¦ DU 3-1R¦ DU 4-1T¦ DU 4-1R¦ DU 4-11T¦ DU 4-11R¦ DU 4-9T¦ DU 4-9R¦ DU 4-10T¦ DU 4-10R¦ DU 6-10T¦ DU 6-10R¦ DU 6-11T¦ DU 6-11R¦ DU 8-1T¦ DU 8-1R¦ DU 8-10T¦ DU 8-10R¦ DU 10-8T¦ DU 10-8R¦ DU 10-9T¦ DU 10-9R¦ DU 10-10T¦ DU 10-10R¦ 9호선 기설 광 코 아 배 분 도 (1/7)¦ 9호선 기설 광코어 배분도(1/7)¦ NONE¦ T¦ 2¦ 0¦ 0¦ 0¦ 0¦ 8¦ 8¦ 0¦ 0¦ 1¦ 공통¦
| 1단계_본선 - 복사본 | 1단계_본선 - 복사본 | 113-T7008081-113 무정전전원장치 단선도(여의도)_수정_20190805.dwg | 무정전전원장치 단선도 (여의도)¦ S = NONE¦ ¦ ¦ ¦ ¦ ¦ ¦ ¦ ¦ ¦ ¦ ¦ ¦ ¦ ¦ ¦ ¦ ¦ ¦ ¦ ¦ ¦ ¦ ¦ ¦ ¦ ¦ ¦ ¦ ¦ ¦ ¦ ¦ ¦ ¦ ¦ ¦ ¦ ¦ ¦ ¦ ¦ ¦ ¦ ¦ ¦ ¦ ¦ ¦ ¦ ¦ ¦ ¦ ¦ ¦ ¦ ¦ ¦ ¦ ¦ ¦ ¦ ¦ ¦ ¦ ¦ ¦ ¦ ¦ ¦ ¦ ¦ ¦ ¦ ¦ 1φ2W 220V, 60Hz¦ TB5¦ CBM¦ ABE 202/125A 2P 35kA¦ A¦ CT¦ 150/5A¦ TB103¦ ELCB10¦ TB102¦ ELCB9¦ TB102¦ ELCB8¦ TB102¦ ELCB7¦ TB102¦ ELCB6¦ ELCB5¦ ELCB3¦ ELCB4¦ ELCB2¦ TB101¦ ELCB1¦ EBS 32Fb 30AT 2P 5kA¦ EBS 32Fb 10AT 2P 5kA¦ EBS 32Fb 5AT 2P 5kA¦ EBS 32Fb 10AT 2P 5kA¦ EBS 32Fb 5AT 2P 5kA¦ EBS 32Fb 5AT 2P 5kA¦ EBS 32Fb 5AT 2P 5kA¦ EBS 32Fb 5AT 2P 5kA¦ EBS 32Fb 5AT 2P 5kA¦ EBS 32Fb 5AT 2P 5kA¦ TB104¦ ELCB15¦ TB103¦ ELCB13¦ TB103¦ ELCB12¦ TB103¦ ELCB11¦ EBS 32Fb 10AT 2P 5kA¦ EBS 32Fb 5AT 2P 5kA¦ EBS 32Fb 5AT 2P 5kA¦ EBS 32Fb 5AT 2P 5kA¦ TB104¦ ELCB16¦ EBS 32Fb 10AT 2P 5kA¦ CCTV 역장치¦ 열차무선설비¦ 방송설비¦ (고정형무전기)¦ 주전송¦ (원격조정탁)¦ 열차무선설비¦ (기지국)¦ 방송설비(역장치)¦ 시계설비(부모시계)¦ 종합무선중계설비¦ 대열차공간화상¦ 사령전화 역장치¦ MIS¦ 출입통제설비¦ (자장치)¦ 전송설비(지상장치)¦ (일반역사스위치)¦ 열차무선설비¦ (광주중계기)¦ SPARE¦ TB104¦ TB104¦ NET1¦ CB1¦ 3φ4W 380/220V 60Hz¦ NET2¦ CB2¦ TB1¦ TB2¦ TB3¦ TB4¦ ATS¦ L¦ L¦ CB3¦ CB5¦ CB6¦ CB4¦ SURGE ARRESTER¦ SA¦ V¦ VS¦ ABN 103/100A 3P 22kA¦ ABN 102/100A 2P 22kA¦ 150/5A¦ CTx1¦ V¦ A¦ ABN 202 2P¦ 150A/65kA¦ ABN 202 2P¦ 150A/65kA¦ ABN 53 3P¦ 50A/18kA¦ TB3¦ TB2¦ INPUT TRANS¦ EMC FILTER¦ TB1¦ BYPASS LINE¦ CB1¦ RECTIFIER¦ CB2¦ INVERTER¦ INVERTER TR.¦ FILTER¦ EMERGENCY LINE¦ CB4¦ V¦ A¦ F¦ CB5¦ EMC FILTER¦ CB3¦ ABN 53/50A 3P 18kA¦ STATIC SWITCH¦ ABN 202 2P¦ 150A/10kA¦ 150A/65kA¦ 150A/65kA¦ 150A/65kA¦ ABN 202 2P¦ ABN 103/100A 3P 22kA¦ BATTERY PANEL¦ ATS & DIST PANEL¦ UPS PANEL¦ 1Ph 25kVA¦ TB4¦ V¦ A¦ MS¦ R¦ ACL¦ V¦ A¦ A¦ V¦ ABN 202 2P¦ ABN 202 2P¦ V¦ A¦ F¦ ELCB14¦ EBS 32Fb 5AT 2P 5kA¦ SCADA¦ TB105¦ ELCB17¦ EBS 32Fb 10AT 2P 5kA¦ 종합집중관리 콘솔¦ TB105¦ TB105¦ TB105¦ 3P 100A 14kA¦ CB101¦ BKM3/30A¦ 3P 2.5kA¦ SPARE¦ (안전관리실)¦ CONTROL DISPLAY¦ MICROPROCESSOR¦ DIGITAL SIGNAL¦ (D.S.P.)¦ 연축전지 (GEL TYPE)¦ 장수명 무보수 밀폐형¦ HZY2-400AH/2.0V¦ 120CELLS¦ BACK-UP TIME : 3HR¦ BYPASS TRANS¦ 무정전전원장치 단선도 (여의도)¦ NONE¦ 공통¦ -¦ T¦ 7¦ 0¦ 0¦ 0¦ 1¦ 1¦ 3¦ -¦ 8¦ 0¦ 8¦ 1¦
| 1단계_본선 - 복사본 | 1단계_본선 - 복사본 | 438. T4002024-038 본선인근환기실 열차무선 설비 평면도(913E1,S1).dwg | 공조DUCT¦ UP¦ 912정거장¦ 913정거장¦ 인근환기(911E2)¦ 인근환기(912E1)¦ 중앙환기(912S1)¦ 인근환기(912E2)¦ 인근환기(913S1,E1)¦ 39,492¦ 1,000¦ 1,000¦ 23,300¦ MCC실¦ MCC실¦ 단면 A-A 참조¦ 단면 A-A 참조¦ 단면 B-B 참조¦ HAND RAIL¦ 단면 B-B '¦ 23,700¦ 13,260¦ 단면 A-A ' ¦ 평면도 참조¦ 평면도 참조¦ 평면도 참조¦ 본선인근환기실(913S1)¦ 본선인근환기실(913E1,S1)¦ 본선인근환기실(913S1)¦ 본선인근환기실(913E1)¦ KEY PLAN¦ A¦ A'¦ B¦ B'¦ 본선 급기 환기실¦ 본선 배기 환기실¦ 본선인근환기실 열차무선 설비 평면도[913E1,S1]¦ S = 1/100¦ 본선인근환기실 열차무선 설비 평면도¦ 1/100¦ [913E1,S1]¦ 2D¦ TO 통신기계실¦ 912¦ 913¦ T¦ 4¦ 0¦ 0¦ 2¦ 0¦ 2¦ 4¦ 0¦ 3¦ 8¦ J¦
| 1단계_본선 - 복사본 | 1단계_본선 - 복사본 | 266. T4000051-010 SWITCH RACK WIRING - 2 (철거).dwg | LAN SWITCH 2¦ (IL-ZZ02-02) [TC22]¦ (IL-ZZ02-13) [TC22]¦ 40¦ 17¦ 44¦ 38¦ 29¦ 5¦ 20¦ 6¦ 49¦ 50¦ 18¦ 7¦ L¦ L¦ L¦ L¦ L¦ L¦ L¦ L¦ L¦ L¦ TO SDR 1 NIC1 (SHT)¦ TO NTMS NIC1 (SHT)¦ (IL-ZZ02-23) [TC22]¦ (IL-ZZ02-22) [TC22]¦ (IL-ZZ02-01) [TC22]¦ (IL-ZZ02-07) [TC22]¦ LAN SWITCH 1¦ 50¦ L¦ 49¦ L¦ 30¦ L¦ 36¦ L¦ 46¦ L¦ 35¦ L¦ 43¦ L¦ 100-240VAC¦ I/P¦ MD3B¦ CONSOLE¦ T¦ (IL-ZZ02-09) [TC44]¦ 9¦ 8¦ 4¦ 5¦ L¦ L¦ L¦ 43¦ 21¦ 3¦ 5¦ 6¦ MD3B¦ I/P¦ 100-240VAC¦ CONSOLE¦ T¦ (IL-ZZ02-08) [TC44]¦ (IL-ZZ02-05) [TC44]¦ NTS¦ LAN 3¦ L¦ LAN 1¦ LAN 2¦ T¦ CONSOLE¦ 100-240VAC¦ I/P¦ MD3A¦ PATCH PANEL ¦ TRS SWITCH RACK WIRING - 2 (철거시설)¦ TRS SWITCH RACK WIRING - 2 (철거시설)¦ NONE¦ 공통¦ 0¦ 1¦ 0¦ 1¦ 5¦ 0¦ 0¦ 0¦ 0¦ 4¦ T¦
| 1단계_본선 - 복사본 | 1단계_본선 - 복사본 | 034-T7005038-034 안전관리실 모니터 배치도(정거장TYPE-2).dwg | ON¦ OFF¦ \f굴림체¦b0¦i0¦c129¦p49;POWER¦ SPR-800¦ POWER CONTROLLER¦ \f굴림체¦b0¦i0¦c129¦p49;ALL¦ \f굴림체¦b0¦i0¦c129¦p49;POWER SELECT¦ <Front View>¦ <Side View>¦ LCD MONITOR¦ NO¦ 1¦ DESCRIPTION¦ 40 inch¦ 규 격¦ 수 량¦ 3 EA¦ 2¦ 3¦ 2¦ 4¦ 3¦ Power Controller¦ 운영자 Server¦ KEY BOARD¦ 1 EA¦ 1 EA¦ 1 EA¦ 5¦ 5¦ HDMI 전송기¦ 3 EA¦ RX 1CH¦ 해당정거장¦ \A1;650¦ \A1;2400¦ 40"¦ CCTV SYSTEM¦ \A1;1200¦ HDMI RX¦ 40"¦ 40"¦ CCTV SYSTEM¦ \A1;1200¦ 4¦ 2¦ 3¦ 8¦ HDMI RX¦ RDMI RX¦ 902정거장, 907정거장, 909정거장, 913정거장, 915정거장,¦ 917정거장, 920정거장, 924정거장, 925정거장¦ 안전관리실 모니터 배치도 (정거장 TYPE-2)¦ S = NONE¦ 안전관리실 모니터 배치도 (정거장 TYPE-2)¦ 공통¦ NONE¦ -¦ T¦ 7¦ 0¦ 0¦ 0¦ 0¦ 3¦ 4¦ -¦ 5¦ 0¦ 3¦ 8¦
| 1단계_본선 - 복사본 | 1단계_본선 - 복사본 | 163. T4000077-001 무선통신망 (LTE-R) 계통도.dwg | NONE¦ 무선통신망(LTE-R) 계통도¦ 무선통신망(LTE-R) 계통도¦ S = NONE¦ 일반정거장¦ 급행정거장¦ RRU¦ 기호¦ 설 명¦ Dx주 DU¦ 범 례¦ Dx예 DU¦ 설 명¦ 기호¦ 1단계¦ NONE¦ 무선통신망(LTE-R) 계통도¦ 무선통신망(LTE-R) 계통도¦ S = NONE¦ 일반정거장¦ 급행정거장¦ RRU¦ 기호¦ 설 명¦ 범 례¦ 설 명¦ 기호¦ 23단계¦ Dx주 DU¦ Dx예 DU¦ NONE¦ 무선통신망(LTE-R) 계통도¦ 무선통신망(LTE-R) 계통도¦ S = NONE¦ 0K¦ 7K¦ 901(0K300)¦ 904(5K573)¦ 905(6K454)¦ 906(7K846)¦ 907(9K100)¦ 908(9K840)¦ 909(10K845)¦ 910(11K750)¦ 911(12K615)¦ 912(13K796)¦ 913(14K831)¦ 914(16K294)¦ 915(17K195)¦ 916(17K956)¦ 917(19K111)¦ 918(20K200)¦ 919(21K280)¦ 920(22K725)¦ 921(23K710)¦ 922(24K440)¦ 923(25K223)¦ 924(26K240)¦ 925(27K225)¦ 일반정거장¦ 급행정거장¦ RRU¦ CCC¦ 검수고 0K360¦ 1K300¦ 1K580¦ 1K700¦ 2K058¦ 2K653¦ 903(4K740)¦ 902(3K994)¦ 3K772¦ 3K994¦ 4K090¦ 4K438¦ 4K657¦ 4K740¦ 4K828¦ 5K220¦ 5K370¦ 5K660¦ 6K347¦ 6K454¦ 6K770¦ 7K160¦ 7K650¦ 7K937¦ 7K846¦ 8K500¦ 9K100¦ 9K288¦ 9K745¦ 9K840¦ 9K935¦ 10K185¦ 10K705¦ 10K845¦ 11K320¦ 11K665¦ 11K750¦ 11K840¦ 12K180¦ 12K521¦ 12K615¦ 12K707¦ 13K090¦ 13K703¦ 13K796¦ 13K892¦ 14K585¦ 14K831¦ 14K934¦ 16K200¦ 16K294¦ 16K385¦ 15K530¦ 상선¦ 하선¦ 17K084¦ 17K195¦ 17K310¦ 17K859¦ 17K956¦ 18K049¦ 18K470¦ 19K020¦ 19K111¦ 19K200¦ 19K700¦ 20K085¦ 20K330¦ 20K643¦ 21K160¦ 21K280¦ 21K410¦ 22K005¦ 22K633¦ 22K725¦ 22K829¦ 23K250¦ 23K618¦ 23K710¦ 23K800¦ 24K346¦ 24K440¦ 24K542¦ 25K120¦ 25K223¦ 25K330¦ 25K690¦ 26K208¦ 26K370¦ 26K240¦ 26K671¦ 27K109¦ 27K225¦ 27K350¦ 27K739¦ 27K996¦ D1예¦ D8예¦ 기호¦ 설 명¦ D2주¦ D2예¦ D4예¦ D9예¦ 5K573¦ 3K286¦ 상선¦ 하선¦ 3K400¦ 20K200¦ 14K¦ 21K¦ 28K¦ 7K¦ 14K¦ 21K¦ 1-1¦ 2-1¦ 1-3¦ 1-4¦ 1-5¦ 2-2¦ 2-3¦ 1-7¦ 1-6¦ 1-8¦ 1-9¦ 3-1¦ 2-4¦ 2-5¦ 1-10¦ 3-2¦ 2-6¦ 3-3¦ 3-4¦ 4-1¦ 2-7¦ 2-8¦ 4-2¦ 3-5¦ 2-9¦ 2-10¦ 4-3¦ 3-6¦ 3-7¦ 5-1¦ 4-4¦ 4-5¦ 4-6¦ 3-8¦ 3-9¦ 4-7¦ 3-10¦ 4-8¦ 4-9¦ 6-1¦ 5-2¦ 5-3¦ 6-2¦ 5-4¦ 4-10¦ 7-1¦ 7-2¦ 5-5¦ 6-3¦ 6-4¦ 7-3¦ 5-6¦ 5-8¦ 5-7¦ 6-5¦ 7-4¦ 5-9¦ 5-10¦ 7-5¦ 6-6¦ 6-7¦ 7-6¦ 8-1¦ 8-2¦ 6-8¦ 7-7¦ 8-3¦ 6-9¦ 6-10¦ 8-4¦ 7-8¦ 7-9¦ 7-10¦ 9-1¦ 8-5¦ 8-6¦ 9-3¦ 9-2¦ 8-7¦ 8-8¦ 9-4¦ 10-2¦ 10-1¦ 9-5¦ 10-3¦ 8-9¦ 8-10¦ 10-4¦ 9-5¦ 9-7¦ 10-5¦ 9-8¦ 9-9¦ 10-7¦ 9-10¦ 10-8¦ 10-9¦ 13-1¦ CCC¦ D1주¦ D6주¦ D6예¦ D3주¦ D3예¦ D5주¦ D5예¦ D8주¦ D10주¦ D10예¦ Dx주 DU¦ 범 례¦ Dx예 DU¦ 설 명¦ 기호¦ 10-6¦ 3K286¦ D4주¦ D9주¦ 15K530¦ 주공장 0K400¦ 공통¦ 1-2¦ D7예¦ D7주¦ 930(32K000)¦ 934(36K002)¦ 926(28K080)¦ 928(29K790)¦ 927(28K901)¦ 929(30K545)¦ 933(35K137)¦ 931(33K349)¦ 932(34K163)¦ 935(36K702)¦ 936(38K182)¦ 937(39K196)¦ 938(40K810)¦ 28K080¦ 28K120¦ 28K540¦ 28K901¦ 28K972¦ 29K343¦ 29K790¦ 29K870¦ 30K142¦ 30K545¦ 30K660¦ 31K003¦ 31K822¦ 32K000¦ 32K053¦ 32K300¦ 32K716¦ 33K270¦ 33K349¦ 33K435¦ 33K676¦ 34K107¦ 34K163¦ 34K273¦ 35K071¦ 35K137¦ 35K257¦ 35K882¦ 36K002¦ 36K075¦ 36K624¦ 36K702¦ 36K786¦ 37K220¦ 37K700¦ 38K102¦ 38K182¦ 38K263¦ 38K764¦ 39K117¦ 39K196¦ 39K278¦ 39K630¦ 40K216¦ 40K700¦ 40K810¦ 40K898¦ 41K500¦ 상선¦ 하선¦ 35K¦ 42K¦ 28K¦ 35K¦ 12-1¦ 11-1¦ 11-2¦ 13-2¦ 12-2¦ 12-3¦ 13-3¦ 11-3¦ 11-4¦ 13-4¦ 12-4¦ 12-5¦ 13-5¦ 11-5¦ 11-6¦ 12-7¦ 12-8¦ 13-6¦ 11-7¦ 11-8¦ 12-9¦ 14-1¦ 11-9¦ 11-10¦ 12-10¦ 13-7¦ 13-8¦ 15-1¦ 14-2¦ 14-3¦ 15-2¦ 13-9¦ 13-10¦ 14-4¦ 14-5¦ 13-11¦ 15-3¦ 14-6¦ 14-7¦ 15-4¦ 15-5¦ 15-6¦ 14-9¦ 14-10¦ 15-7¦ 15-8¦ 15-9¦ D11주¦ D11예¦ D12주¦ D12예¦ D13주¦ D13예¦ D14주¦ D14예¦ D15주¦ D15예¦ 38K764¦ 12-6¦ 14-8¦ 0K¦ 7K¦ 901(0K300)¦ 904(5K573)¦ 905(6K454)¦ 906(7K846)¦ 907(9K100)¦ 908(9K840)¦ 909(10K845)¦ 910(11K750)¦ 911(12K615)¦ 912(13K796)¦ 913(14K831)¦ 914(16K294)¦ 915(17K195)¦ 916(17K956)¦ 917(19K111)¦ 918(20K200)¦ 919(21K280)¦ 920(22K725)¦ 921(23K710)¦ 922(24K440)¦ 923(25K223)¦ 924(26K240)¦ 925(27K225)¦ CCC¦ 검수고 0K360¦ 1K300¦ 1K580¦ 1K700¦ 2K058¦ 2K653¦ 903(4K740)¦ 902(3K994)¦ 3K772¦ 3K994¦ 4K090¦ 4K438¦ 4K657¦ 4K740¦ 4K828¦ 5K220¦ 5K370¦ 5K660¦ 6K347¦ 6K454¦ 6K770¦ 7K160¦ 7K650¦ 7K937¦ 7K846¦ 8K500¦ 9K100¦ 9K288¦ 9K745¦ 9K840¦ 9K935¦ 10K185¦ 10K705¦ 10K845¦ 11K320¦ 11K665¦ 11K750¦ 11K840¦ 12K180¦ 12K521¦ 12K615¦ 12K707¦ 13K090¦ 13K703¦ 13K796¦ 13K892¦ 14K585¦ 14K831¦ 14K934¦ 16K200¦ 16K294¦ 16K385¦ 15K530¦ 상선¦ 하선¦ 17K084¦ 17K195¦ 17K310¦ 17K859¦ 17K956¦ 18K049¦ 18K470¦ 19K020¦ 19K111¦ 19K200¦ 19K700¦ 20K085¦ 20K330¦ 20K643¦ 21K160¦ 21K280¦ 21K410¦ 22K005¦ 22K633¦ 22K725¦ 22K829¦ 23K250¦ 23K618¦ 23K710¦ 23K800¦ 24K346¦ 24K440¦ 24K542¦ 25K120¦ 25K223¦ 25K330¦ 25K690¦ 26K208¦ 26K370¦ 26K240¦ 26K671¦ 27K109¦ 27K225¦ 27K350¦ 27K739¦ 27K996¦ D1예¦ D8예¦ D2주¦ D2예¦ D4예¦ D9예¦ 5K573¦ 3K286¦ 상선¦ 하선¦ 3K400¦ 20K200¦ 14K¦ 21K¦ 28K¦ 7K¦ 14K¦ 21K¦ 1-1¦ 2-1¦ 1-3¦ 1-4¦ 1-5¦ 2-2¦ 2-3¦ 1-7¦ 1-6¦ 1-8¦ 1-9¦ 3-1¦ 2-4¦ 2-5¦ 1-10¦ 3-2¦ 2-6¦ 3-3¦ 3-4¦ 4-1¦ 2-7¦ 2-8¦ 4-2¦ 3-5¦ 2-9¦ 2-10¦ 4-3¦ 3-6¦ 3-7¦ 5-1¦ 4-4¦ 4-5¦ 4-6¦ 3-8¦ 3-9¦ 4-7¦ 3-10¦ 4-8¦ 4-9¦ 6-1¦ 5-2¦ 5-3¦ 6-2¦ 5-4¦ 4-10¦ 7-1¦ 7-2¦ 5-5¦ 6-3¦ 6-4¦ 7-3¦ 5-6¦ 5-8¦ 5-7¦ 6-5¦ 7-4¦ 5-9¦ 5-10¦ 7-5¦ 6-6¦ 6-7¦ 7-6¦ 8-1¦ 8-2¦ 6-8¦ 7-7¦ 8-3¦ 6-9¦ 6-10¦ 8-4¦ 7-8¦ 7-9¦ 7-10¦ 9-1¦ 8-5¦ 8-6¦ 9-3¦ 9-2¦ 8-7¦ 8-8¦ 9-4¦ 10-2¦ 10-1¦ 9-5¦ 10-3¦ 8-9¦ 8-10¦ 10-4¦ 9-5¦ 9-7¦ 10-5¦ 9-8¦ 9-9¦ 10-7¦ 9-10¦ 10-8¦ 10-9¦ 13-1¦ CCC¦ D1주¦ D6주¦ D6예¦ D3주¦ D3예¦ D5주¦ D5예¦ D8주¦ D10주¦ D10예¦ 10-6¦ 3K286¦ D4주¦ D9주¦ 15K530¦ 주공장 0K400¦ 1-2¦ D7예¦ D7주¦ 930(32K000)¦ 934(36K002)¦ 926(28K080)¦ 928(29K790)¦ 927(28K901)¦ 929(30K545)¦ 933(35K137)¦ 931(33K349)¦ 932(34K163)¦ 935(36K702)¦ 936(38K182)¦ 937(39K196)¦ 938(40K810)¦ 28K080¦ 28K120¦ 28K540¦ 28K901¦ 28K972¦ 29K343¦ 29K790¦ 29K870¦ 30K142¦ 30K545¦ 30K660¦ 31K003¦ 31K822¦ 32K000¦ 32K053¦ 32K300¦ 32K716¦ 33K270¦ 33K349¦ 33K435¦ 33K676¦ 34K107¦ 34K163¦ 34K273¦ 35K071¦ 35K137¦ 35K257¦ 35K882¦ 36K002¦ 36K075¦ 36K624¦ 36K702¦ 36K786¦ 37K220¦ 37K700¦ 38K102¦ 38K182¦ 38K263¦ 38K764¦ 39K117¦ 39K196¦ 39K278¦ 39K630¦ 40K216¦ 40K700¦ 40K810¦ 40K898¦ 41K500¦ 상선¦ 하선¦ 35K¦ 42K¦ 28K¦ 35K¦ 12-1¦ 11-1¦ 11-2¦ 13-2¦ 12-2¦ 12-3¦ 13-3¦ 11-3¦ 11-4¦ 13-4¦ 12-4¦ 12-5¦ 13-5¦ 11-5¦ 11-6¦ 12-7¦ 12-8¦ 13-6¦ 11-7¦ 11-8¦ 12-9¦ 14-1¦ 11-9¦ 11-10¦ 12-10¦ 13-7¦ 13-8¦ 15-1¦ 14-3¦ 15-2¦ 13-9¦ 13-10¦ 14-4¦ 14-5¦ 13-11¦ 15-3¦ 14-6¦ 14-7¦ 15-4¦ 15-5¦ 15-6¦ 14-9¦ 14-10¦ 15-7¦ 15-8¦ 15-9¦ D11주¦ D11예¦ D12주¦ D12예¦ D13주¦ D13예¦ D14주¦ D14예¦ D15주¦ D15예¦ 38K764¦ 12-6¦ 14-8¦ 0K¦ 7K¦ 901(0K300)¦ 904(5K573)¦ 905(6K454)¦ 906(7K846)¦ 907(9K100)¦ 908(9K840)¦ 909(10K845)¦ 910(11K750)¦ 911(12K615)¦ 912(13K796)¦ 913(14K831)¦ 914(16K294)¦ 915(17K195)¦ 916(17K956)¦ 917(19K111)¦ 918(20K200)¦ 919(21K280)¦ 920(22K725)¦ 921(23K710)¦ 922(24K440)¦ 923(25K223)¦ 924(26K240)¦ 925(27K225)¦ CCC¦ 검수고 0K360¦ 1K300¦ 1K580¦ 1K700¦ 2K058¦ 2K653¦ 903(4K740)¦ 902(3K994)¦ 3K772¦ 3K994¦ 4K090¦ 4K438¦ 4K657¦ 4K740¦ 4K828¦ 5K220¦ 5K370¦ 5K660¦ 6K347¦ 6K454¦ 6K770¦ 7K160¦ 7K650¦ 7K937¦ 7K846¦ 8K500¦ 9K100¦ 9K288¦ 9K745¦ 9K840¦ 9K935¦ 10K185¦ 10K705¦ 10K845¦ 11K320¦ 11K665¦ 11K750¦ 11K840¦ 12K180¦ 12K521¦ 12K615¦ 12K707¦ 13K090¦ 13K703¦ 13K796¦ 13K892¦ 14K585¦ 14K831¦ 14K934¦ 16K200¦ 16K294¦ 16K385¦ 15K530¦ 상선¦ 하선¦ 17K084¦ 17K195¦ 17K310¦ 17K859¦ 17K956¦ 18K049¦ 18K470¦ 19K020¦ 19K111¦ 19K200¦ 19K700¦ 20K085¦ 20K330¦ 20K643¦ 21K160¦ 21K280¦ 21K410¦ 22K005¦ 22K633¦ 22K725¦ 22K829¦ 23K250¦ 23K618¦ 23K710¦ 23K800¦ 24K346¦ 24K440¦ 24K542¦ 25K120¦ 25K223¦ 25K330¦ 25K690¦ 26K208¦ 26K370¦ 26K240¦ 26K671¦ 27K109¦ 27K225¦ 27K350¦ 27K739¦ 27K996¦ D1예¦ D8예¦ D2주¦ D2예¦ D4예¦ D9예¦ 5K573¦ 3K286¦ 상선¦ 하선¦ 3K400¦ 20K200¦ 14K¦ 21K¦ 28K¦ 7K¦ 14K¦ 21K¦ 1-1¦ 2-1¦ 1-3¦ 1-4¦ 1-5¦ 2-2¦ 2-3¦ 1-7¦ 1-6¦ 1-8¦ 1-9¦ 3-1¦ 2-4¦ 2-5¦ 1-10¦ 3-2¦ 2-6¦ 3-3¦ 3-4¦ 4-1¦ 2-7¦ 2-8¦ 4-2¦ 3-5¦ 2-9¦ 2-10¦ 4-3¦ 3-6¦ 3-7¦ 5-1¦ 4-4¦ 4-5¦ 4-6¦ 3-8¦ 3-9¦ 4-7¦ 3-10¦ 4-8¦ 4-9¦ 6-1¦ 5-2¦ 5-3¦ 6-2¦ 5-4¦ 4-10¦ 7-1¦ 7-2¦ 5-5¦ 6-3¦ 6-4¦ 7-3¦ 5-6¦ 5-8¦ 5-7¦ 6-5¦ 7-4¦ 5-9¦ 5-10¦ 7-5¦ 6-6¦ 6-7¦ 7-6¦ 8-1¦ 8-2¦ 6-8¦ 7-7¦ 8-3¦ 6-9¦ 6-10¦ 8-4¦ 7-8¦ 7-9¦ 7-10¦ 9-1¦ 8-5¦ 8-6¦ 9-3¦ 9-2¦ 8-7¦ 8-8¦ 9-4¦ 10-2¦ 10-1¦ 9-5¦ 10-3¦ 8-9¦ 8-10¦ 10-4¦ 9-5¦ 9-7¦ 10-5¦ 9-8¦ 9-9¦ 10-7¦ 9-10¦ 10-8¦ 10-9¦ 13-1¦ CCC¦ D1주¦ D6주¦ D6예¦ D3주¦ D3예¦ D5주¦ D5예¦ D8주¦ D10주¦ D10예¦ 10-6¦ 3K286¦ D4주¦ D9주¦ 15K530¦ 주공장 0K400¦ 1-2¦ D7예¦ D7주¦ 930(32K000)¦ 934(36K002)¦ 926(28K080)¦ 928(29K790)¦ 927(28K901)¦ 929(30K545)¦ 933(35K137)¦ 931(33K349)¦ 932(34K163)¦ 935(36K702)¦ 936(38K182)¦ 937(39K196)¦ 938(40K810)¦ 28K080¦ 28K120¦ 28K540¦ 28K901¦ 28K972¦ 29K343¦ 29K790¦ 29K870¦ 30K142¦ 30K545¦ 30K660¦ 31K003¦ 31K822¦ 32K000¦ 32K053¦ 32K300¦ 32K716¦ 33K270¦ 33K349¦ 33K435¦ 33K676¦ 34K107¦ 34K163¦ 34K273¦ 35K071¦ 35K137¦ 35K257¦ 35K882¦ 36K002¦ 36K075¦ 36K624¦ 36K702¦ 36K786¦ 37K220¦ 37K700¦ 38K102¦ 38K182¦ 38K263¦ 38K764¦ 39K117¦ 39K196¦ 39K278¦ 39K630¦ 40K216¦ 40K700¦ 40K810¦ 40K898¦ 41K500¦ 상선¦ 하선¦ 35K¦ 42K¦ 28K¦ 35K¦ 12-1¦ 11-1¦ 11-2¦ 13-2¦ 12-2¦ 12-3¦ 13-3¦ 11-3¦ 11-4¦ 13-4¦ 12-4¦ 12-5¦ 13-5¦ 11-5¦ 11-6¦ 12-7¦ 12-8¦ 13-6¦ 11-7¦ 11-8¦ 12-9¦ 14-1¦ 11-9¦ 11-10¦ 12-10¦ 13-7¦ 13-8¦ 15-1¦ 14-3¦ 15-2¦ 13-9¦ 13-10¦ 14-4¦ 14-5¦ 13-11¦ 15-3¦ 14-6¦ 14-7¦ 15-4¦ 15-5¦ 15-6¦ 14-9¦ 14-10¦ 15-7¦ 15-8¦ 15-9¦ D11주¦ D11예¦ D12주¦ D12예¦ D13주¦ D13예¦ D14주¦ D14예¦ D15주¦ D15예¦ 38K764¦ 12-6¦ 14-8¦ 0¦ 0¦ 1¦ 공통¦ 0¦ 7¦ 7¦ 0¦ 0¦ 0¦ T¦ 4¦ 열차무선통신망(LTE-R) 시스템 구성도¦ 2¦
| 1단계_본선 - 복사본 | 1단계_본선 - 복사본 | 054-T7001038-054 B형배선반정면도.dwg | 2¦ 3¦ 4¦ 1¦ 8¦ 9¦ 5¦ 6¦ 7¦ 0¦ SJOF-FDF-144S¦ FIBER DISTRIBUTION FRAME¦ 061-072¦ 061-072¦ SJOF-FDF-72C¦ 049-060¦ 037-048¦ 025-036¦ 013-024¦ 001-012¦ FIBER DISTRIBUTION FRAME¦ FIBER DISTRIBUTION FRAME¦ 001-012¦ 013-024¦ 025-036¦ 037-048¦ 049-060¦ FIBER DISTRIBUTION FRAME¦ SJOF-FDF-144S¦ ¦ ¦ ¦ ¦ ¦ ¦ ¦ ¦ ¦ ¦ ¦ ¦ ¦ ¦ ¦ ¦ ¦ ¦ ¦ ¦ ¦ ¦ ¦ ¦ ¦ ¦ ¦ ¦ ¦ ¦ ¦ ¦ ¦ ¦ ¦ ¦ ¦ ¦ ¦ ¦ ¦ ¦ ¦ ¦ ¦ ¦ ¦ ¦ ¦ ¦ ¦ ¦ ¦ ¦ ¦ ¦ ¦ \A1;¦ ¦ ¦ ¦ ¦ ¦ ¦ ¦ ¦ ¦ ¦ ¦ ¦ ¦ ¦ ¦ ¦ ¦ ¦ ¦ ¦ ¦ ¦ ¦ ¦ ¦ ¦ ¦ ¦ ¦ ¦ ¦ ¦ ¦ ¦ ¦ ¦ ¦ ¦ ¦ ¦ ¦ ¦ ¦ ¦ ¦ ¦ ¦ ¦ ¦ ¦ ¦ ¦ ¦ ¦ ¦ ¦ ¦ ¦ LOCAL TERMINAL¦ MUX(DATA & VOICE)¦ 키폰 & KT국선¦ CARD HOLDER(IN SIDE)¦ DISTRIBUTION BOARD¦ HANDLE SET¦ LOCAL TERMINAL(600P)¦ OFD(MAX:96core)¦ 릴레이스위치¦ OFD(MAX:96core)¦ 실용회선¦ DATA보호회로기취부¦ MUX-DATA TERMINAL(150P)¦ 실용회선¦ Voice보호회로기취부¦ MUX-VOICE TERMINAL(150P)¦ U-LINK TERMINAL(80P)¦ KT국선(100P), 키폰(50P)¦ 1272¦ 2200¦ SUPPORT WOOD¦ 2200¦ 1272¦ B형배선반 정면도¦ B형배선반 정면도¦ NONE¦ 공통¦ -¦ T¦ 7¦ 0¦ 0¦ 0¦ 0¦ 5¦ 4¦ -¦ 1¦ 0¦ 3¦ 8¦ S=NONE¦
| 1단계_본선 - 복사본 | 1단계_본선 - 복사본 | 257. T4000051-001 TRAIN RADIO SYSTEM CONFIGURATION(철거시설).dwg | 기지국¦ 중계기¦ 중계기¦ 924¦ 925¦ 중계기¦ 921¦ 중계기¦ 920¦ 중계기¦ 916¦ 중계기¦ 911¦ 중계기¦ 906¦ 905¦ 중계기¦ 신반포¦ 노들 기지국¦ 당산 기지국¦ 증미기지국¦ 902¦ 중계기¦ CAD : Computer Aided Dispatch¦ NMT : Network Management Terminal¦ ANT : ANTENNA¦ 범 례¦ ADM : ADD DROP MULTIPLEXER¦ 917¦ 중계기¦ 923¦ 중계기¦ 광보조¦ 919¦ 중계기¦ 912¦ 중계기¦ 907¦ 중계기¦ 중계기¦ 904¦ 910¦ 909¦ 중계기¦ 중계기¦ 915¦ 중계기¦ 914¦ 중계기¦ SUB ADM¦ 차량기지¦ 공항시장 기지국¦ 차량기지¦ 주 전 송 로¦ 전화접속장치¦ 중앙제어장치¦ 922¦ 918¦ 913¦ 908¦ 903¦ SUB ADM¦ SUB ADM¦ SUB ADM¦ SUB ADM¦ SUB ADM¦ EPABX¦ ANT¦ 1¦ TUNNEL¦ TUNNEL¦ SLOTTED COAXIAL CABLE¦ RECORDER¦ MAIN ADM¦ 3¦ 2¦ CAD¦ NMT¦ 차량기지기지국¦ 광보조¦ 광보조¦ 광보조¦ 광보조¦ 광보조¦ 광보조¦ 광보조¦ 광보조¦ 광보조¦ 광보조¦ 광보조¦ 광보조¦ 광보조¦ 광보조¦ 광보조¦ 광보조¦ 광보조¦ 광보조¦ TRAIN RADIO SYSTEM CONFIGURATION (철거시설)¦ TRAIN RADIO SYSTEM CONFIGURATION ¦ NONE¦ 공통¦ (철거시설)¦ 1¦ 0¦ 0¦ 1¦ 5¦ 0¦ 0¦ 0¦ 0¦ 4¦ T¦
| 1단계_본선 - 복사본 | 1단계_본선 - 복사본 | 021-T7005077-021- VIDEO TRANSMISSION SYSTEM DIAGRAM(918정거장).dwg | VIDEO TRANSMISSION SYSTEM DIAGRAM(918정거장)¦ S = NONE¦ VIEW SERVER #1 (16화면)¦ CONTROL UNIT¦ MAIN 분전반¦ 비상전원¦ AC 220V¦ 전원부¦ POWER¦ 장치전원공급¦ POWER DISTRIBUTOR¦ AC OUTPUT¦ AC INPUT¦ V-ADJ¦ POWER¦ RX¦ TX¦ RUN¦ POWER¦ OFF¦ 3¦ 2¦ 1¦ 5¦ 4¦ OUTPUT¦ 7¦ 6¦ (Out of Scope)¦ Power Controller(8ch)¦ POWER CONTROL UNIT¦ ON¦ 8¦ LOCK¦ ALL¦ OFF¦ MTX MODE¦ RGB¦ SP¦ REC¦ PAU¦ REW¦ A/V¦ VID¦ AUD¦ STOP¦ VP MODE¦ DOWN¦ UP¦ PWR¦ ON¦ OFF¦ RGB¦ SP¦ SP¦ NTSC¦ MOV¦ CAM MODE¦ NEAR¦ OUT¦ IN¦ DECK¦ DVD¦ DAT¦ VTR¦ PWR¦ DEVICE MODE¦ DISPLAY¦ STOP¦ MOV MODE¦ F/F¦ BPLAY¦ PLAY¦ FAR¦ CDP¦ PWR¦ 9¦ 8¦ 7¦ *¦ 0¦ #¦ 3¦ 2¦ 1¦ NUMBER¦ 6¦ 5¦ 4¦ REMOTE KEYPAD¦ 승강장-4¦ 게이트-1¦ 승강장-1¦ 승강장-3¦ 에스컬레이터-2¦ 에스컬레이터-1¦ IP/MPLS NETWORK¦ HDMI TX #1¦ UTP¦ < 통신기계실 >¦ 게이트-4¦ 발권기-1¦ 대합실-1¦ AC 220V¦ Joystick¦ Gigabit Switcher¦ 엘리베이터-4¦ 엘리베이터-1¦ 승강장-2¦ 화장실-1¦ 전기실-1¦ 통신실-1¦ HDMI IN¦ HDMI RX #1¦ NOTE¦ Gigabit Switcher는 IP/MPLS망 구축용¦ (주1)¦ (주1)¦ 대열차 화상공간 영상 공급은 분활기에서 영산단자만 제공.¦ (주2)¦ 광 TX¦ TTC 신호¦ NOTE¦ VTP와 VCP는 배관배선 장비¦ (주3)¦ EOC¦ EOC¦ 광 TX¦ 광 TX¦ 광 TX¦ PoE SWITCH 24P x 2EA¦ 광컨버터 RX¦ FDF¦ TCP/IP¦ SWITCH HUB¦ 광컨버터 RX x 8EA¦ HDMI OUT¦ NETWORK¦ NETWORK¦ 24"¦ 운영자 Server¦ 24"¦ 주제어 Server¦ 화재수신반¦ RS-232C/RS-422¦ DRY-CONTACT¦ 232/422/485¦ 대열차 공간화상¦ FDF¦ FDF¦ FDF¦ FDF¦ CONVERTER¦ 232/422/485¦ CONVERTER¦ 232/422/485¦ CONVERTER¦ DI¦ CONVERTER¦ N.V.R¦ 24" LED¦ (LTE-R) 시스템¦ VIEW SERVER #1¦ 상행 승강장¦ 40" LED #1¦ (상행 승강장용)¦ HDMI TX #2¦ UTP¦ 40" LED #2¦ HDMI IN¦ HDMI RX #2¦ HDMI OUT¦ VIEW SERVER #2 (16화면)¦ VIEW SERVER #3 (16화면)¦ HDMI TX #3¦ UTP¦ HDMI IN¦ HDMI RX #3¦ HDMI OUT¦ 40" LED #1¦ 40" LED #3¦ HDMI IN¦ HDMI TX #1¦ TCP/IP¦ HDMI RX #1¦ HDMI OUT¦ VIEW SERVER #2¦ 하행 승강장¦ 40" LED #2¦ (하행 승강장용)¦ HDMI IN¦ HDMI TX #2¦ HDMI RX #2¦ HDMI OUT¦ < 안전관리실 >¦ 전원부 구성¦ TCP/IP¦ TCP/IP¦ VIDEO TRANSMISSION SYSTEM DIAGRAM¦ 공통¦ NONE¦ (918정거장)¦ -¦ T¦ 7¦ 0¦ 0¦ 0¦ 0¦ 2¦ 1¦ -¦ 5¦ 0¦ 7¦ 7¦ 24x¦ 48x¦ 13x¦ 37x¦ 18x¦ 19x¦ 42x¦ 43x¦ 12x¦ 36x¦ 1x¦ 25x¦ 6x¦ 7x¦ 30x¦ 31x¦
| 1단계_본선 - 복사본 | 1단계_본선 - 복사본 | 118. T2002038-005 본선케이블 설치 상세도(5_11).dwg | 하 선¦ 상 선¦ DETAIL NO.31¦ OF-SM-46Corex1조¦ TRAY(COMM)¦ OF-SM-46Corex1조¦ TRAY(COMM)¦ FR-CVVSB 4P/1.5㎟x2조(WTB)¦ FS/JF 0.65x25P(50%차폐)x1조¦ FR-CVVSB 4P/1.5㎟x1조(WTB)¦ OF-SM-46Corex1조¦ TRAY(SIG)¦ PE(28)x2 FR-CVVSB 4P/1.5㎟x2조(WTB)¦ FS/JF 0.65x25P(50%차폐)x1조¦ FR-CVVSB 4P/1.5㎟x1조(WTB)¦ OF-SM-46Corex1조¦ 연선전화기(WTB)¦ 연선전화기(WTB)¦ TRAY(SIG)¦ OF-SM-46Corex1조¦ TRAY(COMM)¦ DETAIL NO.30¦ UP¦ PE(28)x2 FR-CVVSB 4P/1.5㎟x2조(WTB)¦ FS/JF 0.65x25P(50%차폐)x1조¦ FR-CVVSB 4P/1.5㎟x1조(WTB)¦ OF-SM-46Corex1조¦ PE(28)x2 FR-CVVSB 4P/1.5㎟x2조(WTB)¦ FS/JF 0.65x25P(50%차폐)x1조¦ FR-CVVSB 4P/1.5㎟x1조(WTB)¦ OF-SM-46Corex1조¦ TRAY(SIG)¦ OF-SM-46Corex1조¦ TRAY(COMM)¦ TRAY(SIG)¦ 기 계 실¦ 연선전화기(WTB)¦ DETAIL NO.32¦ DETAIL NO.34¦ DETAIL NO.35¦ DETAIL NO.33¦ FR-CVVSB 4P/1.5㎟x1조(WTB)¦ FS/JF 0.65x25P(50%)¦ OF-SM-46Corex1조¦ TRAY(SIG)¦ FR-CVVSB 4P/1.5㎟x2조(WTB)¦ FR-CVVSB 4P/1.5㎟x2조(WTB)¦ OF-SM-46Corex1조¦ FR-CVVSB 4P/1.5㎟x1조(WTB)¦ TRAY(SIG)¦ 연선전화기(WTB)¦ FR-CVVSB 4P/1.5㎟x1조(WTB)¦ FS/JF 0.65x25P(50%)¦ OF-SM-46Corex1조¦ TRAY(SIG)¦ PE(28)x2 FR-CVVSB 4P/1.5㎟x2조(WTB)¦ PE(28)x2 FR-CVVSB 4P/1.5㎟x2조(WTB)¦ OF-SM-46Corex1조¦ FR-CVVSB 4P/1.5㎟x1조(WTB)¦ TRAY(COMM)¦ 연선전화기(WTB)¦ TROUGH T70(COMM)¦ TROUGH T70(COMM)¦ PE(28)x2 FR-CVVSB 4P/1.5㎟x2조(WTB)¦ TROUGH T70(COMM)¦ 본선케이블 설치상세도 (5/11)¦ S = NONE¦ 본선케이블 설치상세도 (5/11)¦ NONE¦ 공통¦ T¦ 2¦ 0¦ 0¦ 2¦ 0¦ 3¦ 8¦ 0¦ 0¦ 5¦
| 1단계_본선 - 복사본 | 1단계_본선 - 복사본 | 458. T4002024-058 본선중앙환기실 열차무선 설비 평면도919S1.dwg | \A1;200¦ \A1;2,600¦ \A1;200¦ \A1;2,600¦ \A1;200¦ \A1;2,600¦ \A1;400¦ \A1;14,600¦ \A1;1,000¦ \A1;1,400¦ \A1;3,000¦ \A1;1,400¦ \A1;600¦ \A1;1,800¦ \A1;2,000¦ \A1;5,200¦ \A1;600¦ \A1;2,800¦ \A1;3,000¦ \A1;1,000¦ \A1;1,000¦ \A1;24,800¦ \A1;1,000¦ \A1;5,800¦ \A1;600¦ \A1;9,000¦ \A1;600¦ \A1;2,800¦ \A1;3,000¦ \A1;1,000¦ \A1;1,000¦ \A1;4,844¦ \A1;11,700¦ \A1;16,328¦ 916¦ 917¦ 자연풍도¦ 919정거장¦ 920정거장¦ 인근환기(918E2)¦ 인근환기(919E1)¦ 중앙환기(919S1)¦ 인근환기(919E2)¦ 인근환기(920E1)¦ 인근환기(920S1)¦ KEY PLAN¦ 열차무선설비 평면도¦ 단면도 "A"¦ 본선중앙환기실 열차무선 설비 평면도[919S1]¦ S = 1/100¦ 본선중앙환기실 열차무선 설비 평면도[919S1]¦ 1/100¦ 3D¦ TO본선12D¦ 919¦ 920¦ T¦ 4¦ 0¦ 0¦ 2¦ 0¦ 2¦ 4¦ 0¦ 5¦ 8¦ \A1;400¦ \A1;2,600¦ \A1;200¦ \A1;2,600¦
| 1단계_본선 - 복사본 | 1단계_본선 - 복사본 | 268. T4000051-012 INTERCONNECT RACK WIRING - 1 (철거).dwg | PC 6¦ PC F¦ KVM SWITCH¦ 12V DC¦ PC 8¦ PC H¦ PC 7¦ PC G¦ PC 1¦ PC A¦ PC 5¦ PC E¦ PC 4¦ PC D¦ PC 3¦ PC C¦ PC 2¦ PC B¦ AC/DC¦ 100-120VAC¦ 200-240VAC¦ 12V DC¦ I/P¦ MD2A¦ (IV-ZZ04-05) [vendor]¦ (IV-ZZ04-04) [vendor]¦ (IV-ZZ04-01) [vendor]¦ TO MTIG 1 KVM¦ TO PDR 1 KVM¦ TO RNG 1 KVM¦ TO KVM PC ¦ TO KVM PC ¦ TO KVM PC¦ TO EC 1 PCM J27¦ TO EC 1 PCM J27 ¦ (IV-ZZ04-05) [vendor]¦ (IV-ZZ04-04) [vendor]¦ (IV-ZZ04-03) [TC73]¦ (IV-ZZ04-03) [TC73]¦ (IV-ZZ04-01) [vendor]¦ NIC1¦ NIC2¦ KEYBOARD¦ VGA¦ MOUSE¦ ILO¦ T¦ CONSOLE¦ V¦ V¦ V¦ L¦ MD2B¦ MD2A¦ RNG ¦ 100-240VAC¦ 100-240VAC¦ I/P¦ I/P¦ NIC1¦ NIC2¦ KEYBOARD¦ VGA¦ MOUSE¦ ILO¦ T¦ CONSOLE¦ V¦ V¦ V¦ L¦ MD2B¦ MD2A¦ PDR¦ 100-240VAC¦ 100-240VAC¦ I/P¦ I/P¦ CONSOLE¦ T¦ E¦ E1-0¦ V¦ V¦ V¦ MOUSE¦ E1-1¦ E¦ VGA¦ KEYBOARD¦ L¦ ETHERNET¦ NIC2¦ NIC1¦ ILO¦ VOICECARD¦ MD2B¦ 100-240VAC¦ I/P¦ MD2A¦ I/P¦ 100-240VAC¦ MTIG ¦ (IL-ZZ04-05) [TC22]¦ (IT-ZZ04-02) [TC41]¦ (IL-ZZ04-04) [TC22]¦ (IT-ZZ04-01) [TC41]¦ (IL-ZZ04-01) [TC22]¦ PATCH PANEL ¦ 1¦ 2¦ 3¦ 17¦ 4¦ 18¦ 5¦ 31¦ 6¦ 32¦ 7¦ 8¦ 9¦ 10¦ TRS INTERCONNECT RACK WIRING - 1 (철거시설)¦ INTERCONNECT RACK WIRING - 1 (철거시설)¦ NONE¦ 공통¦ 2¦ 1¦ 0¦ 1¦ 5¦ 0¦ 0¦ 0¦ 0¦ 4¦ T¦
| 1단계_본선 - 복사본 | 1단계_본선 - 복사본 | 101-T7008081-101 무정전전원장치 단선도(공항시장)_수정_20190805.dwg | 무정전전원장치 단선도 (공항시장)¦ S = NONE¦ ¦ ¦ ¦ ¦ ¦ ¦ ¦ ¦ ¦ ¦ ¦ ¦ ¦ ¦ ¦ ¦ ¦ ¦ ¦ ¦ ¦ ¦ ¦ ¦ ¦ ¦ ¦ ¦ ¦ ¦ ¦ ¦ ¦ ¦ ¦ ¦ ¦ ¦ ¦ ¦ ¦ ¦ ¦ ¦ ¦ ¦ ¦ ¦ ¦ ¦ ¦ 1φ2W 220V, 60Hz¦ TB5¦ CBM¦ ABE 202/125A 2P 35kA¦ A¦ CT¦ 150/5A¦ TB103¦ ELCB10¦ TB102¦ ELCB9¦ TB102¦ ELCB8¦ TB102¦ ELCB7¦ TB102¦ ELCB6¦ ELCB5¦ ELCB3¦ ELCB4¦ ELCB2¦ TB101¦ ELCB1¦ EBS 32Fb 30AT 2P 5kA¦ EBS 32Fb 10AT 2P 5kA¦ EBS 32Fb 5AT 2P 5kA¦ EBS 32Fb 10AT 2P 5kA¦ EBS 32Fb 5AT 2P 5kA¦ EBS 32Fb 5AT 2P 5kA¦ EBS 32Fb 5AT 2P 5kA¦ EBS 32Fb 5AT 2P 5kA¦ EBS 32Fb 5AT 2P 5kA¦ EBS 32Fb 5AT 2P 5kA¦ TB104¦ ELCB15¦ TB103¦ ELCB13¦ TB103¦ ELCB12¦ TB103¦ ELCB11¦ EBS 32Fb 10AT 2P 5kA¦ EBS 32Fb 5AT 2P 5kA¦ EBS 32Fb 5AT 2P 5kA¦ EBS 32Fb 5AT 2P 5kA¦ TB104¦ ELCB16¦ EBS 32Fb 10AT 2P 5kA¦ CCTV 역장치¦ 열차무선설비¦ 방송설비¦ (고정형무전기)¦ 주전송¦ (원격조정탁)¦ 열차무선설비¦ (기지국)¦ 방송설비(역장치)¦ 시계설비(부모시계)¦ 종합무선중계설비¦ 대열차공간화상¦ 사령전화 역장치¦ MIS¦ 출입통제설비¦ (자장치)¦ 전송설비(지상장치)¦ (일반역사스위치)¦ 열차무선설비¦ (광주중계기)¦ SPARE¦ TB104¦ TB104¦ NET1¦ CB1¦ 3φ4W 380/220V 60Hz¦ NET2¦ CB2¦ TB1¦ TB2¦ TB3¦ TB4¦ ATS¦ L¦ L¦ CB3¦ CB5¦ CB6¦ CB4¦ SURGE ARRESTER¦ SA¦ V¦ VS¦ ABN 103/100A 3P 22kA¦ ABN 102/100A 2P 22kA¦ 150/5A¦ CTx1¦ V¦ A¦ ABN 202 2P¦ 150A/65kA¦ ABN 202 2P¦ 150A/65kA¦ ABN 53 3P¦ 50A/18kA¦ TB3¦ TB2¦ INPUT TRANS¦ EMC FILTER¦ TB1¦ BYPASS LINE¦ CB1¦ RECTIFIER¦ CB2¦ INVERTER¦ INVERTER TR.¦ FILTER¦ EMERGENCY LINE¦ CB4¦ V¦ A¦ F¦ CB5¦ EMC FILTER¦ CB3¦ ABN 53/50A 3P 18kA¦ STATIC SWITCH¦ ABN 202 2P¦ 150A/10kA¦ 150A/65kA¦ 150A/65kA¦ 150A/65kA¦ ABN 202 2P¦ ABN 103/100A 3P 22kA¦ BATTERY PANEL¦ ATS & DIST PANEL¦ UPS PANEL¦ 1Ph 25kVA¦ TB4¦ V¦ A¦ MS¦ R¦ ACL¦ V¦ A¦ A¦ V¦ ABN 202 2P¦ ABN 202 2P¦ V¦ A¦ F¦ ELCB14¦ EBS 32Fb 5AT 2P 5kA¦ SCADA¦ TB105¦ ELCB17¦ EBS 32Fb 10AT 2P 5kA¦ 종합집중관리 콘솔¦ TB105¦ TB105¦ TB105¦ 3P 100A 14kA¦ CB101¦ BKM3/30A¦ 3P 2.5kA¦ SPARE¦ (안전관리실)¦ CONTROL DISPLAY¦ MICROPROCESSOR¦ DIGITAL SIGNAL¦ (D.S.P.)¦ 연축전지 (GEL TYPE)¦ 장수명 무보수 밀폐형¦ HZY2-400AH/2.0V¦ 120CELLS¦ BACK-UP TIME : 3HR¦ BYPASS TRANS¦ 무정전전원장치 단선도 (공항시장)¦ NONE¦ 공통¦ -¦ T¦ 7¦ 0¦ 0¦ 0¦ 1¦ 0¦ 1¦ -¦ 8¦ 0¦ 8¦ 1¦
| 1단계_본선 - 복사본 | 1단계_본선 - 복사본 | metro9_Form.dwg | 감 ¦ 설 ¦ 도면번호¦ -¦ 축 척¦ 도 면 명 :¦ 계¦ 리¦ (주)안세기술¦ 내 용¦ 작 성 자¦ 검 토 자¦ 확 인 자¦ 실시설계¦ 설\P계¦ 시\P공¦ 감\P리¦ 설 계 명¦ 날 짜¦ 서울시메트로9호선(주) 대체투자(신호 및 통신설비) ¦ 타당성조사 기본 및 실시설계 용역 (통신분야)¦ 2019. 03¦ 시 공¦ 감 리¦ 김 인 환¦ 김 용 수 ¦ 전 덕 재¦ 박 원 근 ¦ 전 용 준¦ 서 울 시 메 트 로 9 호 선 주 식 회 사¦ SEOUL METRO LINE9 Corporation¦
| 1단계_본선 - 복사본 | 1단계_본선 - 복사본 | 010. T2001071-003 1단계 MAIN CABLE ROUTE DIAGRAM(3_4).dwg | F¦ O¦ D¦ D¦ B¦ SYMBOL¦ DESCRIPTION¦ 터널내 연선전화기(좌측)¦ 터널내 연선전화기(우측)¦ 환기실내 연선전화기(좌측)¦ 환기실내 연선전화기(좌측)¦ 정거장¦ 922(신반포)¦ 24K465¦ F¦ O¦ D¦ D¦ B¦ 24K337¦ 284¦ 166¦ 정거장¦ 923(고속터미널)¦ 25K221¦ F¦ O¦ D¦ D¦ B¦ 정거장¦ 924(사평)¦ 26K336¦ F¦ O¦ D¦ D¦ B¦ 정거장¦ 925(신논현)¦ 27K225¦ F¦ O¦ D¦ D¦ B¦ 27K740¦ 27K331¦ 27K540¦ 27K062¦ 26K876¦ 26K673¦ 26K373¦ 26K190¦ 25K950¦ 25K726¦ 25K510¦ 25K320¦ 25K120¦ 24K793¦ 24K572¦ 244¦ 227¦ 328¦ 335¦ 333¦ 196¦ 234¦ 242¦ 271¦ 232¦ 96¦ 310¦ 210¦ 211¦ 292¦ 142¦ 218¦ 222¦ 1164¦ 1063¦ 1063¦ 1467¦ 1420¦ 1420¦ 1108¦ 1127¦ 1127¦ 1032¦ 975¦ 975¦ O/F 46C(SM)¦ O/F 46C(SM)¦ FS/JF 0.65x25P(50%)¦ FR-CVVSB 4P/1.5㎟(WTB)¦ 0K300(회상)¦ 547¦ 0K160(회하)¦ 0K410¦ 0K510¦ 531¦ 265¦ 180¦ FR-CVVSB 4P/1.5㎟(WTB)¦ FR-CVVSB 4P/1.5㎟(WTB)¦ 0K580.105(회하)¦ 0K714.759(회상)¦ D¦ B¦ 1K400¦ FR-CVVSB 4P/1.5㎟(WTB)¦ 1K400.000¦ D¦ B¦ 1K618¦ 225¦ 223¦ 1K838¦ 2K058¦ 2K349¦ 2K640¦ 227¦ 297¦ 296¦ 1342¦ < 회 차 구 간 >¦ < 인 입 선 구 간 >¦ 24K059¦ 223¦ 914공구종점¦ 27K922¦ 27K920¦ F'¦ F¦ 26K339¦ 27K264¦ 202¦ (김포공항)¦ 902정거장¦ 3K844¦ (김포공항)¦ 902정거장¦ 3K844¦ 24K416¦ MAIN CABLE ROUTE DIAGRAM (3/4)¦ S = NONE¦ 1205¦ 1130¦ 1420¦ 1108¦ 1127¦ 1032¦ 975¦ O/F 48C(SM)¦ O/F 48C(SM)¦ MAIN CABLE ROUTE DIAGRAM (3/4)¦ NONE¦ 1467¦ 과업종점¦ 27K890¦ 806¦ 766¦ 3¦ 공통¦ 0¦ 0¦ 1¦ 7¦ 0¦ 1¦ 0¦ 0¦ 2¦ T¦
| 1단계_본선 - 복사본 | 1단계_본선 - 복사본 | 012-T7005077-012- VIDEO TRANSMISSION SYSTEM DIAGRAM(909정거장).dwg | VIDEO TRANSMISSION SYSTEM DIAGRAM(909정거장)¦ S = NONE¦ VIEW SERVER #1 (16화면)¦ CONTROL UNIT¦ MAIN 분전반¦ 비상전원¦ AC 220V¦ 전원부¦ POWER¦ 장치전원공급¦ POWER DISTRIBUTOR¦ AC OUTPUT¦ AC INPUT¦ V-ADJ¦ POWER¦ RX¦ TX¦ RUN¦ POWER¦ OFF¦ 3¦ 2¦ 1¦ 5¦ 4¦ OUTPUT¦ 7¦ 6¦ (Out of Scope)¦ Power Controller(8ch)¦ POWER CONTROL UNIT¦ ON¦ 8¦ LOCK¦ ALL¦ OFF¦ MTX MODE¦ RGB¦ SP¦ REC¦ PAU¦ REW¦ A/V¦ VID¦ AUD¦ STOP¦ VP MODE¦ DOWN¦ UP¦ PWR¦ ON¦ OFF¦ RGB¦ SP¦ SP¦ NTSC¦ MOV¦ CAM MODE¦ NEAR¦ OUT¦ IN¦ DECK¦ DVD¦ DAT¦ VTR¦ PWR¦ DEVICE MODE¦ DISPLAY¦ STOP¦ MOV MODE¦ F/F¦ BPLAY¦ PLAY¦ FAR¦ CDP¦ PWR¦ 9¦ 8¦ 7¦ *¦ 0¦ #¦ 3¦ 2¦ 1¦ NUMBER¦ 6¦ 5¦ 4¦ REMOTE KEYPAD¦ 승강장-4¦ 게이트-1¦ 승강장-1¦ 승강장-3¦ 에스컬레이터-2¦ 에스컬레이터-1¦ IP/MPLS NETWORK¦ HDMI TX #1¦ UTP¦ < 통신기계실 >¦ 게이트-4¦ 발권기-1¦ 대합실-1¦ AC 220V¦ Joystick¦ Gigabit Switcher¦ 엘리베이터-4¦ 엘리베이터-1¦ 승강장-2¦ 화장실-1¦ 전기실-1¦ 통신실-1¦ HDMI IN¦ HDMI RX #1¦ NOTE¦ Gigabit Switcher는 IP/MPLS망 구축용¦ (주1)¦ (주1)¦ 대열차 화상공간 영상 공급은 분활기에서 영산단자만 제공.¦ (주2)¦ 광 TX¦ TTC 신호¦ NOTE¦ VTP와 VCP는 배관배선 장비¦ (주3)¦ EOC¦ EOC¦ 광 TX¦ 광 TX¦ 광 TX¦ PoE SWITCH 24P x 2EA¦ 광컨버터 RX¦ FDF¦ TCP/IP¦ SWITCH HUB¦ 광컨버터 RX x 8EA¦ HDMI OUT¦ NETWORK¦ NETWORK¦ 24"¦ 운영자 Server¦ 24"¦ 주제어 Server¦ 화재수신반¦ RS-232C/RS-422¦ DRY-CONTACT¦ 232/422/485¦ 대열차 공간화상¦ FDF¦ FDF¦ FDF¦ FDF¦ CONVERTER¦ 232/422/485¦ CONVERTER¦ 232/422/485¦ CONVERTER¦ DI¦ CONVERTER¦ N.V.R¦ 24" LED¦ (LTE-R) 시스템¦ VIEW SERVER #1¦ 상행 승강장¦ 40" LED #1¦ (상행 승강장용)¦ HDMI TX #2¦ UTP¦ 40" LED #2¦ HDMI IN¦ HDMI RX #2¦ HDMI OUT¦ VIEW SERVER #2 (16화면)¦ VIEW SERVER #3 (16화면)¦ HDMI TX #3¦ UTP¦ HDMI IN¦ HDMI RX #3¦ HDMI OUT¦ 40" LED #1¦ 40" LED #3¦ HDMI IN¦ HDMI TX #1¦ TCP/IP¦ HDMI RX #1¦ HDMI OUT¦ VIEW SERVER #2¦ 하행 승강장¦ 40" LED #2¦ (하행 승강장용)¦ HDMI IN¦ HDMI TX #2¦ HDMI RX #2¦ HDMI OUT¦ < 안전관리실 >¦ 전원부 구성¦ TCP/IP¦ TCP/IP¦ VIDEO TRANSMISSION SYSTEM DIAGRAM¦ 공통¦ NONE¦ (909정거장)¦ -¦ T¦ 7¦ 0¦ 0¦ 0¦ 0¦ 1¦ 2¦ -¦ 5¦ 0¦ 7¦ 7¦ 24x¦ 48x¦ 13x¦ 37x¦ 18x¦ 19x¦ 42x¦ 43x¦ 12x¦ 36x¦ 1x¦ 25x¦ 6x¦ 7x¦ 30x¦ 31x¦
| 1단계_본선 - 복사본 | 1단계_본선 - 복사본 | 441. T4002024-041 본선인근환기실 열차무선 설비 평면도(914E1).dwg | J¦ \A1;0.400¦ \A1;2.500¦ \A1;2.050¦ \A1;4.950¦ \A1;1.100¦ \A1;1.000¦ \A1;3.950¦ \A1;0.300¦ \A1;1.750¦ \A1;0.600¦ \A1;3.950¦ \A1;8.900¦ \A1;0.600¦ \A1;1.200¦ \A1;4.300¦ \A1;3.000¦ \A1;1.000¦ \A1;3.000¦ \A1;0.400¦ \A1;26.600¦ \A1;15.300¦ \A1;0.400¦ \A1;1.100¦ \A1;2.500¦ \A1;20.000¦ \A1;4.950¦ KEY PLAN¦ AIR FLOW¦ AIR FLOW¦ 본선환기실[914E1]¦ (배 기 OPEN)¦ (급 기 OPEN)¦ MCC실¦ OF FAN¦ OF FAN¦ 본선 배기 환기실¦ 본선인근환기실 열차무선 설비 평면도[914E1]¦ S = 1/100¦ 본선인근환기실 열차무선 설비 평면도[914E1]¦ 1/100¦ 2D¦ TO 통신기계실¦ 913¦ 914¦ T¦ 4¦ 0¦ 0¦ 2¦ 0¦ 2¦ 4¦ 0¦ 4¦ 1¦
| 1단계_본선 - 복사본 | 1단계_본선 - 복사본 | 469. T4002024-069 본선인근환기실 열차무선 설비 평면도(922E2).dwg | \A1;1,000¦ \A1;4,200¦ \A1;400¦ \A1;1,400¦ \A1;3,000¦ \A1;500¦ \A1;1,000¦ \A1;500¦ \A1;3,000¦ \A1;1,600¦ \A1;400¦ \A1;17,000¦ \A1;2,378¦ \A1;2,598¦ \A1;3,000¦ \A1;400¦ \A1;2,800¦ \A1;3,000¦ \A1;2,800¦ \A1;400¦ \A1;3,500¦ \A1;400¦ \A1;3,000¦ \A1;1,200¦ \A1;1,398¦ \A1;2,378¦ \A1;29,252¦ \A1;1,700¦ \A1;500¦ \A1;200¦ \A1;300¦ \A1;2,000¦ \A1;300¦ \A1;4,940¦ \A1;2,920¦ \A1;800¦ \A1;4,170¦ \A1;400¦ \A1;5,000¦ \A1;400¦ \A1;5,000¦ \A1;700¦ \A1;5,610¦ \A1;1,000¦ UP¦ DOWN¦ DOWN¦ DOWN¦ 본선 터널¦ 배기 환기구¦ DOWN¦ MCC실¦ FAN ROOM¦ 922정거장¦ 923정거장¦ 인근환기(922E2)¦ 인근환기(923E1)¦ 인근환기(922E1)¦ 중앙환기(922S1)¦ 인근환기(921E2)¦ KEY PLAN¦ 자연풍도¦ 환기구¦ 통 로¦ 자연풍도¦ 환기구¦ 지하4층 열차무선 설비 평면도¦ 열차무선 설비 단면도¦ 지하3층 열차무선 설비 평면도¦ 본선인근환기실 열차무선 설비 평면도[922E2]¦ S = 1/100¦ 본선인근환기실 열차무선 설비 평면도[922E2]¦ 1/100¦ 2D¦ TO 통신기계실¦ DOWN TO 지하4층¦ 922¦ 923¦ T¦ 4¦ 0¦ 0¦ 2¦ 0¦ 2¦ 4¦ 0¦ 6¦ 9¦ J¦ 901¦ 902¦
| 1단계_본선 - 복사본 | 1단계_본선 - 복사본 | 322. T4009038-011 종합무선중계 CABLE 인입 상세도(9_11).dwg | R¦ T¦ \A1;10,500¦ \A1;6,200¦ \A1;5,000¦ \A1;22,200¦ \A1;11,100¦ \A1;11,100¦ \A1;5,000¦ \A1;1,479¦ \A1;5,000¦ \A1;6,500¦ \A1;5,000¦ \A1;5,000¦ \A1;8,000¦ \A1;55,400¦ \A1;10,000¦ \A1;10,000¦ \A1;36,850¦ \A1;5,850¦ \A1;10,500¦ \A1;10,500¦ \A1;10,000¦ \A1;10,000¦ \A1;8,400¦ \A1;8,000¦ \A1;9,000¦ \A1;6,200¦ \A1;5,000¦ \A1;5,000¦ \A1;5,000¦ 종합무선중계 RFCL 인입상세도 (9/11)¦ S = 1/400¦ DN¦ 내부계단4¦ 기계실¦ 제2,3사업자¦ B¦ 대합실¦ 화 장 실¦ A00¦ A02¦ A01¦ 발매기실¦ 지하2층 평면도(923)¦ 편의점¦ UP¦ UP¦ 창 고¦ B02¦ 임대상가¦ B00¦ B01¦ 통신기계실¦ DN¦ B03¦ B04¦ A03¦ A04¦ A06¦ A05¦ 지하4층 평면도(923)¦ 창고¦ MATCH LINE DWG No. "S1-TA-S23-DB-036-0"¦ Y00¦ Y02¦ Y04¦ A¦ 내부계단11¦ 내부계단10¦ 내부계단5¦ UP¦ 지하3층 평면도(923)¦ X20¦ 밧데리실¦ UP¦ D¦ A00¦ A01¦ OPEN¦ OPEN¦ D¦ UP¦ 임대상가¦ X25¦ B03¦ B04¦ 종합무선중계 RFCL 인입상세도 (9/11)¦ 1/400¦ 공통¦ T¦ 4¦ 0¦ 0¦ 9¦ 0¦ 3¦ 8¦ 0¦ 1¦ 1¦ C¦
| 1단계_본선 - 복사본 | 1단계_본선 - 복사본 | 156. T3009906-001 통신회선 소요 용량 산출표(음성급).dwg | 통신회선 소요용량 산출표 (음성급)¦ S = NONE¦ 통신회선 소요용량 산출표 (음성급)¦ NONE¦ 등 촌¦ 909¦ 2¦ 1¦ 1¦ 1¦ 2¦ 2¦ 1¦ 1¦ 2¦ 2¦ 2¦ 2¦ 2¦ 2¦ 3¦ 3¦ 10¦ 64Kbps¦ 기 타 (Others)¦ 1¦ 1¦ 1¦ 1¦ 1¦ 6¦ 1¦ 1¦ 10¦ 5¦ 6¦ 2¦ 64Kbps¦ 64Kbps¦ 연선전화¦ FAX¦ 예비회선¦ 1¦ 1¦ 1¦ 1¦ 1¦ 1¦ 2¦ 2¦ 소 계 (E1)¦ 증 미¦ 908¦ 가 양¦ 907¦ 2¦ 3¦ 904¦ 905¦ 마곡나루¦ 공항시장¦ 903¦ 김포공항¦ 902¦ 신방화¦ 2¦ 2¦ 2¦ 1¦ 2¦ 2¦ 1¦ 906¦ 양천향교¦ 1¦ 1¦ 1¦ 1¦ 1¦ 1¦ 1¦ 1¦ 1¦ 1¦ 1¦ 1¦ 1¦ 1¦ 2¦ 2¦ 1¦ 1¦ 1¦ 2¦ 2¦ 2¦ 1¦ 1¦ 2¦ 2¦ 개 화¦ 901¦ DEPOT¦ 김 포¦ 2¦ 1¦ 통신속도¦ 1 : 1¦ 64Kbps¦ 64Kbps¦ 2¦ 2¦ 2¦ 2¦ 2¦ 6¦ 64Kbps¦ 64Kbps¦ 64Kbps¦ 64Kbps¦ 64Kbps¦ 64Kbps¦ 구 분¦ 회 선 명¦ 안전관리실 (Safety room)¦ 통신/AFC 분소¦ Management room for¦ 시설분소¦ 승무관리소¦ 신호분소¦ 전기분소¦ 운전취급실(신호)¦ 15¦ 1¦ 1¦ 1¦ 1¦ 64Kbps¦ 64Kbps¦ 64Kbps¦ 64Kbps¦ 1¦ 1¦ 64Kbps¦ 64Kbps¦ 차량사업소¦ 회¦ 전기실¦ 변전실¦ 신호기계실¦ 통신기계실¦ 공조기계실¦ 1¦ 1¦ 1¦ 1¦ 3¦ 2¦ 2¦ 2¦ 1¦ 1¦ 1¦ 1¦ 1¦ 1¦ 1¦ 1¦ 1¦ 1¦ 1¦ 1¦ 1¦ 1¦ 1¦ 3¦ 3¦ 1¦ 1¦ 1¦ 1¦ 1¦ 1¦ 1¦ 1¦ 1¦ 1¦ 1¦ 1¦ 1¦ 1¦ 2¦ 1¦ 1¦ 1¦ 3¦ 사 평¦ 924¦ 923¦ 신반포¦ 922¦ 구반포¦ 921¦ 고속터미널¦ 2¦ 2¦ 2¦ 2¦ 925¦ 신논현¦ 2¦ 2¦ 2¦ 2¦ 2¦ 1¦ 1¦ 1¦ 1¦ 1¦ 동 작¦ 920¦ 919¦ 노량진¦ 917¦ 샛 강¦ 916¦ 918¦ 노 들¦ 2¦ 2¦ 2¦ 2¦ 2¦ 여의도¦ 915¦ 914¦ 국회의사당¦ 당 산¦ 913¦ 912¦ 선유도¦ 2¦ 2¦ 3¦ 3¦ 2¦ 2¦ 2¦ 2¦ 2¦ 910¦ 염 창¦ 2¦ 2¦ 911¦ 신목동¦ 1¦ 1¦ 1¦ 1¦ 1¦ 1¦ 1¦ 1¦ 1¦ 1¦ 1¦ 1¦ 1¦ 1¦ 2¦ 2¦ 1¦ 1¦ 2¦ 2¦ 1¦ 1¦ 성¦ 음¦ 선¦ 공항철도 Interface¦ 64Kbps¦ 30¦ 합 계¦ 50¦ 10¦ 35¦ 48¦ 9¦ 11¦ 10¦ 11¦ 10¦ 9¦ 11¦ 10¦ 12¦ 24¦ 6¦ 8¦ 7¦ 26¦ 18¦ 17¦ 7¦ 20¦ 7¦ 6¦ 8¦ 22¦ Building duct¦ 64Kbps¦ 64Kbps¦ 접속형식¦ 1 : 1¦ 1 : 1¦ 1 : 1¦ 1 : 1¦ 1 : 1¦ 1 : 1¦ 1 : 1¦ 1 : 1¦ 1 : 1¦ 1 : 1¦ 1 : 1¦ 1 : 1¦ 1 : 1¦ 1 : 1¦ 1 : 1¦ 1 : 1¦ 1 : 1¦ 1 : 1¦ 1 : 1¦ 흑 석¦ 계¦ 1¦ 1¦ 2¦ 926¦ 언 주¦ 1¦ 5¦ 1¦ 1¦ 2¦ 927¦ 선전릉¦ 1¦ 4¦ 1¦ 1¦ 2¦ 2¦ 928¦ 삼성중앙¦ 1¦ 1¦ 7¦ 1¦ 1¦ 1¦ 2¦ 929¦ 봉은사¦ 1¦ 5¦ 1¦ 1¦ 3¦ 2¦ 930¦ 1¦ 1¦ 6¦ 1¦ 1¦ 1¦ 3¦ 2¦ 931¦ 삼 전¦ 1¦ 1¦ 7¦ 1¦ 3¦ 1¦ 2¦ 932¦ 석촌고분¦ 1¦ 7¦ 1¦ 2¦ 933¦ 석 촌¦ 1¦ 6¦ 1¦ 1¦ 3¦ 2¦ 2¦ 934¦ 송파나루¦ 1¦ 1¦ 9¦ 1¦ 1¦ 1¦ 2¦ 935¦ 한성백제¦ 1¦ 5¦ 1¦ 1¦ 2¦ 936¦ 1¦ 4¦ 1¦ 1¦ 2¦ 937¦ 둔촌오륜¦ 1¦ 4¦ 1¦ 1¦ 1¦ 3¦ 2¦ 938¦ 1¦ 1¦ 7¦ 종합¦ 운동장¦ 올림픽¦ 공원¦ 중앙보훈¦ 병원¦ 등 촌¦ 909¦ 2¦ 1¦ 1¦ 1¦ 2¦ 3¦ 7¦ 1¦ 1¦ 3¦ 3¦ 3¦ 3¦ 3¦ 3¦ 3¦ 6¦ 10¦ 36¦ 39¦ 48¦ 123¦ 1 : 1¦ 64Kbps¦ 기 타¦ 7¦ 7¦ 1¦ 1¦ 7¦ 7¦ 7¦ 1¦ 2¦ 1¦ 6¦ 7¦ 7¦ 2¦ 1¦ 39¦ 10¦ 5¦ 69¦ 5¦ 5¦ 6¦ 12¦ 21¦ 84¦ 84¦ 100¦ 30¦ 26¦ 13¦ 268¦ 1 : 1¦ 1 : 1¦ 1 : 1¦ 64Kbps¦ 64Kbps¦ 연선전화¦ FAX¦ 예비회선¦ 1¦ 1¦ 1¦ 1¦ 1¦ 1¦ 2¦ 2¦ 29¦ 8¦ 9¦ 12¦ E1¦ 소 계¦ 증 미¦ 908¦ 가 양¦ 907¦ 2¦ 3¦ 904¦ 905¦ 마곡나루¦ 공항시장¦ 903¦ 김포공항¦ 902¦ 신방화¦ 2¦ 2¦ 2¦ 1¦ 2¦ 2¦ 1¦ 906¦ 양천향교¦ 1¦ 1¦ 1¦ 1¦ 1¦ 1¦ 1¦ 1¦ 1¦ 1¦ 1¦ 1¦ 1¦ 1¦ 2¦ 2¦ 1¦ 1¦ 1¦ 2¦ 2¦ 2¦ 1¦ 1¦ 2¦ 2¦ 개 화¦ 901¦ 계¦ DEPOT¦ 개 화¦ Ring3¦ Ring1¦ Ring2¦ 사 령 실¦ 3¦ 81¦ 10¦ 2¦ 1¦ 11¦ 25¦ 30¦ 26¦ 1¦ 2¦ 8¦ 2¦ 접속형식¦ 역 명¦ 통신속도¦ 1 : 1¦ 1 : 1¦ 1 : 1¦ 64Kbps¦ 64Kbps¦ 64Kbps¦ 2¦ 10¦ 2¦ 8¦ 12¦ 2¦ 2¦ 8¦ 2¦ 6¦ 8¦ 4¦ 2¦ 2¦ 8¦ 8¦ 2¦ 8¦ 2¦ 6¦ 2¦ 6¦ 6¦ 2¦ 1 : 1¦ 1 : 1¦ 1 : 1¦ 64Kbps¦ 64Kbps¦ 64Kbps¦ 1 : 1¦ 1 : 1¦ 1 : 1¦ 64Kbps¦ 64Kbps¦ 64Kbps¦ 구 분¦ 회 선 명¦ 안전관리실¦ 역무관리소¦ 통신분소¦ AFC분소¦ 설비분소¦ 토목건축분소¦ 신호분소(주재소)¦ 전기분소(주재소)¦ 운전취급실(신호)¦ 6¦ 15¦ 9¦ 6¦ 15¦ 6¦ 1¦ 1¦ 37¦ 1¦ 12¦ 1¦ 15¦ 12¦ 12¦ 13¦ 11¦ 2¦ 1¦ 6¦ 7¦ 1¦ 1¦ 20¦ 1 : 1¦ 1 : 1¦ 1 : 1¦ 64Kbps¦ 64Kbps¦ 64Kbps¦ 1 : 1¦ 1 : 1¦ 1 : 1¦ 64Kbps¦ 64Kbps¦ 64Kbps¦ 64Kbps¦ 1 : 1¦ 1¦ 37¦ 1¦ 72¦ 12¦ 13¦ 12¦ 24¦ 24¦ 24¦ 1 : 1¦ 1 : 1¦ 64Kbps¦ 64Kbps¦ 시설사업소¦ 차량사업소¦ 회¦ 전기실¦ 변전실¦ 신호기계실¦ 통신기계실¦ 공조기계실¦ 전기신호사업소¦ 승무관리소(침실)¦ 12/15/12¦ 6¦ 3¦ 3¦ 3¦ 3¦ 3¦ 3¦ 3¦ 3¦ 3¦ 3¦ 3¦ 6¦ 3¦ 3¦ 3¦ 9/0/6¦ 8/14/4¦ 28/28/28¦ 6¦ 5¦ 7¦ 7¦ 1¦ 2¦ 7¦ 7¦ 1¦ 1¦ 10¦ 7¦ 7¦ 7¦ 1¦ 1¦ 2¦ 6¦ 7¦ 7¦ 2¦ 2¦ 7¦ 7¦ 1¦ 1¦ 10¦ 7¦ 1¦ 5¦ 6¦ 7¦ 1¦ 7¦ 1¦ 2¦ 1¦ 1¦ 1¦ 1¦ 1¦ 1¦ 1¦ 1¦ 1¦ 1¦ 1¦ 2¦ 1¦ 1¦ 1¦ 2단계¦ 8/10/8¦ 0/2/0¦ 1/4/0¦ 2/2/0¦ 0/2/0¦ 2/4/0¦ 0/2/0¦ 0/2/0¦ 0/2/0¦ 3¦ 사 평¦ 924¦ 923¦ 신반포¦ 922¦ 구반포¦ 921¦ 고속터미널¦ 2¦ 2¦ 1¦ 2¦ 2¦ 925¦ 신논현¦ 2¦ 2¦ 2¦ 2¦ 2¦ 2¦ 0/0/0¦ 0/0/0¦ 0/0/0¦ 4/4/4¦ 0/0/4¦ 3/2/0¦ 0/0/0¦ 4/4/4¦ 8/8/8¦ 1¦ 1¦ 1¦ 1¦ 1¦ 1¦ 1¦ 1¦ 1¦ 1¦ 1¦ 2¦ 1¦ 1¦ 2¦ 2¦ 1¦ 1¦ 2¦ 2¦ 동 작¦ 920¦ 919¦ 중앙대¦ 노량진¦ 917¦ 샛 강¦ 916¦ 918¦ 노 들¦ 2¦ 2¦ 2¦ 1¦ 2¦ 2¦ 1¦ 1¦ 여의도¦ 915¦ 914¦ 국회의사당¦ 1 단 계¦ 당 산¦ 913¦ 912¦ 선유도¦ 2¦ 2¦ 3¦ 3¦ 2¦ 2¦ 2¦ 2¦ 2¦ 2¦ 910¦ 염 창¦ 2¦ 2¦ 911¦ 신목동¦ 1¦ 1¦ 1¦ 1¦ 1¦ 1¦ 1¦ 1¦ 1¦ 1¦ 1¦ 1¦ 1¦ 1¦ 1¦ 1¦ 1¦ 1¦ 1¦ 1¦ 2¦ 2¦ 2¦ 1¦ 1¦ 2¦ 2¦ 1¦ 1¦ 2¦ 2¦ 1¦ 1¦ 2¦ 2¦ 1¦ 1¦ 2¦ 2¦ 1¦ 1¦ 합 계¦ 성¦ 음¦ 선¦ 종 합¦ 공항철도 INTERFACE¦ 64Kbps¦ 30¦ 30¦ 0/0/0¦ 합 계¦ 226¦ 336¦ 295¦ 857¦ 94¦ 18¦ 44¦ 56¦ 17¦ 20¦ 18¦ 19¦ 18¦ 17¦ 23¦ 17¦ 20¦ 41¦ 17¦ 20¦ 18¦ 26¦ 18¦ 17¦ 18¦ 20¦ 18¦ 17¦ 20¦ 89/105/78¦ 48¦ CH¦ 통신회선 소요용량 산출표 (음성급)¦ S = NONE¦ 1. 8/10/8 : 2단계 링별 회선 내역임.¦ NOTE¦ 2. 종합사령실 계는 1,2단계 소요회선 합계임.¦ 입구¦ 9¦ 1¦ 1¦ 1¦ 1¦ 2¦ 1¦ 2¦ 1¦ 1¦ 1¦ 1¦ 1¦ 3¦ 2¦ 2¦ 2¦ 2¦ 7¦ 6¦ 8¦ 2¦ 8¦ 2¦ 2¦ 통신회선 소요용량 산출표 (음성급)¦ S = NONE¦ 통신회선 소요용량 산출표 (음성급)¦ NONE¦ 64Kbps¦ 기술기계사무실 ¦ 64Kbps¦ 64Kbps¦ MUX 이상 ¦ 기술기계 ¦ 예비회선¦ 소 계 (E1)¦ 통신속도¦ 1 : 1¦ 64Kbps¦ 64Kbps¦ 64Kbps¦ 64Kbps¦ 64Kbps¦ 64Kbps¦ 64Kbps¦ 64Kbps¦ 구 분¦ 회 선 명¦ 토목궤도¦ 전산실 ¦ 기동검수 ¦ 3단계 준비단 ¦ 교육실 ¦ 상황실 ¦ 공익요원실¦ 64Kbps¦ 64Kbps¦ 64Kbps¦ 64Kbps¦ 64Kbps¦ 64Kbps¦ 노조 사무실 ¦ 회¦ 유실물센터 ¦ 보완요원 ¦ 직원휴게실 ¦ 침실(남) ¦ 침실(여) ¦ 성¦ 음¦ 선¦ 청원경찰 ¦ 64Kbps¦ 합 계¦ 64Kbps¦ 64Kbps¦ 접속형식¦ 1 : 1¦ 1 : 1¦ 1 : 1¦ 1 : 1¦ 1 : 1¦ 1 : 1¦ 1 : 1¦ 1 : 1¦ 1 : 1¦ 1 : 1¦ 1 : 1¦ 1 : 1¦ 1 : 1¦ 1 : 1¦ 1 : 1¦ 1 : 1¦ 1 : 1¦ 1 : 1¦ 1 : 1¦ 계¦ 1¦ 926¦ 언 주¦ 3¦ 1¦ 927¦ 선전릉¦ 3¦ 1¦ 928¦ 삼성중앙¦ 3¦ 1¦ 1¦ 929¦ 봉은사¦ 4¦ 1¦ 930¦ 11¦ 1¦ 931¦ 삼 전¦ 2¦ 9¦ 3¦ 2¦ 932¦ 석촌고분¦ 4¦ 933¦ 석 촌¦ 11¦ 3¦ 1¦ 934¦ 송파나루¦ 4¦ 1¦ 935¦ 한성백제¦ 5¦ 1¦ 936¦ 6¦ 1¦ 937¦ 둔촌오륜¦ 9¦ 1¦ 938¦ 7¦ 종합¦ 운동장¦ 올림픽¦ 공원¦ 중앙보훈¦ 병원¦ 1¦ 기술전기사무실 ¦ 설비분소 ¦ 64Kbps¦ 1 : 1¦ 식당 ¦ 64Kbps¦ 1 : 1¦ 휴게실 ¦ 64Kbps¦ 1 : 1¦ 운영대기실 ¦ 64Kbps¦ 1 : 1¦ 환기실 ¦ 64Kbps¦ 1 : 1¦ 기설시설 사무실 ¦ 64Kbps¦ 1 : 1¦ 통합회의실 ¦ 64Kbps¦ 1 : 1¦ 통합사무실 ¦ 64Kbps¦ 1 : 1¦ 침실 ¦ 64Kbps¦ 1 : 1¦ 차량주재소 ¦ 64Kbps¦ 1 : 1¦ 승무사기실 ¦ 64Kbps¦ 1 : 1¦ 승무대기실 ¦ 64Kbps¦ 1 : 1¦ 1¦ 2¦ 1¦ 1¦ 1¦ 4¦ 1¦ 1¦ 1¦ 1¦ 1¦ 1¦ 1¦ 1¦ 1¦ 1¦ 1¦ 1¦ 1¦ 2¦ 1¦ 1¦ 1¦ 1¦ 1¦ 1¦ 2¦ 4¦ 3¦ 1¦ 1¦ 1¦ 3¦ 3¦ 3¦ 3¦ 3¦ 3¦ 3¦ 3¦ 3¦ 1¦ T¦ 3¦ 0¦ 0¦ 9¦ 9¦ 0¦ 6¦ 0¦ 0¦ 1¦ 공통¦ T¦ 0¦ 0¦ 0¦ 0¦ 0¦ 0¦ 0¦ 0¦ 0¦ 0¦
| 1단계_본선 - 복사본 | 1단계_본선 - 복사본 | 022. T2000088-010 1단계 광코아 배분도(3_4).dwg | 913¦ 914¦ 915¦ 917¦ 916¦ 918¦ 919¦ B`¦ B¦ C`¦ C¦ 통과(융착접속)¦ 성단(편단코드)¦ 양단코드¦ 44¦ 48¦ 92¦ 76¦ 28¦ 60¦ 60¦ 76¦ 32¦ 64¦ 56¦ 52¦ 48¦ 56¦ 36¦ 48¦ 20¦ 20¦ 36¦ 36¦ 20¦ 20¦ 32¦ 32¦ 44¦ 44¦ 40¦ 40¦ 6¦ 6¦ 6¦ 6¦ 6¦ 6¦ 16¦ 16¦ 22¦ 18¦ 20¦ 21¦ 19¦ 17¦ 21¦ 22¦ 20¦ 19¦ 18¦ 17¦ 8¦ 7¦ 9¦ 10¦ 12¦ 11¦ 14¦ 15¦ 13¦ 11¦ 14¦ 15¦ 12¦ 13¦ 9¦ 10¦ 8¦ 7¦ 16¦ 21¦ 22¦ 20¦ 19¦ 18¦ 17¦ 11¦ 14¦ 15¦ 12¦ 13¦ 9¦ 10¦ 8¦ 7¦ 16¦ 21¦ 22¦ 20¦ 19¦ 18¦ 17¦ 11¦ 14¦ 15¦ 12¦ 13¦ 9¦ 10¦ 8¦ 7¦ 16¦ 16¦ 18¦ 21¦ 20¦ 19¦ 17¦ 22¦ 21¦ 22¦ 20¦ 19¦ 18¦ 17¦ 7¦ 8¦ 10¦ 12¦ 11¦ 9¦ 14¦ 15¦ 13¦ 11¦ 14¦ 15¦ 12¦ 13¦ 9¦ 10¦ 8¦ 7¦ 1¦ 4¦ 3¦ 2¦ 5¦ 1¦ 4¦ 5¦ 3¦ 2¦ 1¦ 4¦ 5¦ 3¦ 2¦ 1¦ 4¦ 5¦ 3¦ 2¦ 1¦ 2¦ 3¦ 4¦ 5¦ 1¦ 4¦ 5¦ 3¦ 2¦ 6¦ 6¦ 6¦ 6¦ 6¦ 6¦ 6¦ 6¦ 16¦ 16¦ 18¦ 21¦ 20¦ 19¦ 17¦ 22¦ 21¦ 22¦ 19¦ 20¦ 18¦ 17¦ 7¦ 8¦ 10¦ 9¦ 12¦ 11¦ 14¦ 15¦ 13¦ 11¦ 15¦ 14¦ 12¦ 13¦ 9¦ 10¦ 8¦ 7¦ 16¦ 21¦ 22¦ 20¦ 19¦ 18¦ 17¦ 11¦ 15¦ 14¦ 13¦ 12¦ 9¦ 10¦ 8¦ 7¦ 16¦ 21¦ 22¦ 19¦ 20¦ 18¦ 17¦ 11¦ 15¦ 14¦ 12¦ 13¦ 9¦ 10¦ 8¦ 7¦ 16¦ 16¦ 18¦ 20¦ 21¦ 19¦ 17¦ 22¦ 21¦ 22¦ 20¦ 19¦ 18¦ 17¦ 8¦ 7¦ 9¦ 10¦ 12¦ 11¦ 14¦ 15¦ 13¦ 11¦ 14¦ 15¦ 12¦ 13¦ 9¦ 10¦ 8¦ 7¦ 16¦ 16¦ 18¦ 20¦ 21¦ 19¦ 17¦ 22¦ 21¦ 22¦ 20¦ 19¦ 18¦ 17¦ 8¦ 7¦ 9¦ 10¦ 12¦ 11¦ 14¦ 15¦ 13¦ 11¦ 14¦ 15¦ 12¦ 13¦ 9¦ 10¦ 8¦ 7¦ 5¦ 1¦ 3¦ 2¦ 1¦ 5¦ 4¦ 3¦ 2¦ 1¦ 4¦ 5¦ 3¦ 2¦ 1¦ 4¦ 5¦ 3¦ 2¦ 1¦ 4¦ 3¦ 2¦ 5¦ 1¦ 4¦ 5¦ 3¦ 2¦ 1¦ 4¦ 3¦ 2¦ 5¦ 1¦ 4¦ 5¦ 3¦ 2¦ 1단계 광 코 아 배 분 도 (3/4)¦ S = NONE¦ 28¦ 29¦ 30¦ 23¦ 24¦ 26¦ 25¦ 27¦ 28¦ 29¦ 30¦ 23¦ 24¦ 26¦ 25¦ 27¦ 28¦ 30¦ 29¦ 23¦ 26¦ 27¦ 24¦ 25¦ 28¦ 28¦ 30¦ 29¦ 29¦ 30¦ 23¦ 23¦ 26¦ 27¦ 25¦ 24¦ 26¦ 27¦ 24¦ 25¦ 28¦ 28¦ 29¦ 30¦ 29¦ 30¦ 23¦ 26¦ 27¦ 24¦ 25¦ 23¦ 24¦ 26¦ 25¦ 27¦ 28¦ 29¦ 30¦ 23¦ 24¦ 26¦ 25¦ 27¦ 28¦ 29¦ 30¦ 23¦ 26¦ 27¦ 24¦ 25¦ 28¦ 30¦ 29¦ 23¦ 26¦ 27¦ 25¦ 24¦ 28¦ 29¦ 30¦ 23¦ 24¦ 26¦ 25¦ 27¦ 28¦ 30¦ 29¦ 23¦ 26¦ 27¦ 24¦ 25¦ 28¦ 30¦ 29¦ 23¦ 26¦ 27¦ 25¦ 24¦ 28¦ 29¦ 30¦ 23¦ 26¦ 27¦ 24¦ 25¦ 44¦ 39¦ 41¦ 42¦ 43¦ 40¦ 36¦ 38¦ 37¦ 35¦ 31¦ 32¦ 33¦ 34¦ 44¦ 39¦ 41¦ 42¦ 43¦ 40¦ 36¦ 38¦ 37¦ 35¦ 31¦ 32¦ 33¦ 34¦ 44¦ 39¦ 41¦ 42¦ 43¦ 40¦ 36¦ 38¦ 37¦ 35¦ 31¦ 32¦ 33¦ 34¦ 44¦ 39¦ 41¦ 42¦ 43¦ 40¦ 36¦ 38¦ 37¦ 35¦ 31¦ 32¦ 33¦ 34¦ 44¦ 39¦ 41¦ 42¦ 43¦ 40¦ 36¦ 38¦ 37¦ 35¦ 31¦ 32¦ 33¦ 34¦ 44¦ 39¦ 41¦ 42¦ 43¦ 40¦ 36¦ 38¦ 37¦ 35¦ 31¦ 32¦ 33¦ 34¦ 44¦ 39¦ 41¦ 42¦ 43¦ 40¦ 36¦ 38¦ 37¦ 35¦ 31¦ 32¦ 33¦ 34¦ 44¦ 39¦ 41¦ 42¦ 43¦ 40¦ 36¦ 38¦ 37¦ 35¦ 31¦ 32¦ 33¦ 34¦ 44¦ 39¦ 41¦ 42¦ 43¦ 40¦ 36¦ 38¦ 37¦ 35¦ 31¦ 32¦ 33¦ 34¦ 44¦ 39¦ 41¦ 42¦ 43¦ 40¦ 36¦ 38¦ 37¦ 35¦ 31¦ 32¦ 33¦ 34¦ 44¦ 39¦ 41¦ 42¦ 43¦ 40¦ 36¦ 38¦ 37¦ 35¦ 31¦ 32¦ 33¦ 34¦ 44¦ 39¦ 41¦ 42¦ 43¦ 40¦ 36¦ 38¦ 37¦ 35¦ 31¦ 32¦ 33¦ 34¦ 44¦ 39¦ 41¦ 42¦ 43¦ 40¦ 36¦ 38¦ 37¦ 35¦ 31¦ 32¦ 33¦ 34¦ 44¦ 39¦ 41¦ 42¦ 43¦ 40¦ 36¦ 38¦ 37¦ 35¦ 31¦ 32¦ 33¦ 34¦ 46¦ 45¦ 46¦ 45¦ 46¦ 45¦ 46¦ 45¦ 46¦ 45¦ 46¦ 45¦ 46¦ 45¦ 46¦ 45¦ 46¦ 45¦ 46¦ 45¦ 46¦ 45¦ 46¦ 45¦ 46¦ 45¦ 46¦ 45¦ 장비연결¦ 통과¦ 패치¦ 성단¦ 범 례¦ 47¦ 48¦ 47¦ 48¦ 47¦ 48¦ 47¦ 48¦ 47¦ 48¦ 47¦ 48¦ 47¦ 48¦ 47¦ 48¦ 47¦ 48¦ 47¦ 48¦ 47¦ 48¦ 47¦ 48¦ 47¦ 48¦ 47¦ 48¦ P¦ B¦ L¦ E¦ C¦ A¦ C¦ A¦ L¦ T¦ I¦ O¦ 선¦ 하¦ )¦ (¦ 29¦ 30¦ 28¦ 27¦ 24¦ 25¦ 26¦ 22¦ 23¦ 19¦ 20¦ 21¦ 17¦ 18¦ 14¦ 16¦ 15¦ 13¦ 12¦ 9¦ 11¦ 10¦ 8¦ 7¦ 4¦ 5¦ 6¦ 2¦ 3¦ 1¦ 39¦ 40¦ 36¦ 38¦ 37¦ 35¦ 31¦ 32¦ 33¦ 34¦ 40G W Tx2 ¦ 40G W Rx2 ¦ 40G W Tx2 예비 ¦ 40G W Rx2 예비 ¦ 40G W Tx3 ¦ 40G W Rx3 ¦ 40G W Tx3 예비 ¦ 40G W Rx3 예비 ¦ 40G W Tx4 ¦ 40G W Rx4 ¦ 40G W Tx4 예비 ¦ 40G W Rx4 예비 ¦ 40G W Tx5 ¦ 40G W Rx5 ¦ 40G W Tx5 예비 ¦ 40G W Rx5 예비 ¦ 10G W Tx1 ¦ 10G W Rx1 ¦ 10G W Tx1 예비 ¦ 10G W Rx1 예비 ¦ 10G W Tx2 ¦ 10G W Rx2 ¦ 10G W Tx2 예비 ¦ 10G W Rx2 예비 ¦ M¦ S¦ 43¦ TX2¦ RX2¦ TX1¦ RX1¦ 44¦ 42¦ 41¦ 48¦ TX3¦ 45¦ 46¦ 47¦ SPARE¦ SPARE¦ RX3¦ 하위망¦ I¦ 상위망¦ 예비¦ 열차¦ 무선¦ LTE-R¦ TX¦ RX¦ TX¦ RX¦ TX¦ RX¦ TX¦ RX¦ TX¦ RX¦ TX¦ RX¦ TX¦ RX¦ TX¦ RX¦ A¦ E¦ L¦ B¦ P¦ L¦ C¦ A¦ C¦ I¦ T¦ O¦ STATION NUMBER¦ 열차¦ 상¦ 선¦ )¦ (¦ 10¦ 30¦ 39¦ 40¦ 36¦ 38¦ 37¦ 35¦ 20¦ 25¦ 27¦ 28¦ 29¦ 26¦ TX¦ RX¦ 22¦ 23¦ 24¦ 21¦ 15¦ 19¦ 18¦ 16¦ 17¦ 13¦ 14¦ 12¦ 11¦ 5¦ 8¦ 9¦ 7¦ 6¦ 40G E Tx2 예비¦ 3¦ 4¦ 1¦ 2¦ 31¦ 32¦ 33¦ 34¦ 40G E Rx2 예비¦ 40G E Tx2 ¦ 40G E Rx2 ¦ 40G E Tx3 예비¦ 40G E Rx3 예비¦ 40G E Tx3 ¦ 40G E Rx3 ¦ 40G E Tx4 예비¦ 40G E Rx4 예비¦ 40G E Tx4 ¦ 40G E Rx4 ¦ 40G E Tx5 예비¦ 40G E Rx5 예비¦ 40G E Tx5 ¦ 40G E Rx5 ¦ 10G E Tx1 예비¦ 10G E Rx1 예비¦ 10G E Tx1 ¦ 10G E Rx1 ¦ 10G E Tx2 예비¦ 10G E Rx2 예비¦ 10G E Tx2 ¦ 10G E Rx2 ¦ 상위망¦ 48¦ 43¦ TX2¦ RX2¦ TX4¦ TX1¦ RX1¦ 45¦ 46¦ 47¦ 44¦ 42¦ 41¦ M¦ I¦ S¦ SPARE¦ SPARE¦ RX4¦ 예비¦ 무선¦ LTE-R¦ TX¦ RX¦ TX¦ RX¦ TX¦ RX¦ TX¦ RX¦ TX¦ RX¦ TX¦ RX¦ TX¦ RX¦ DU 6-7 Tx¦ DU 6-7 Rx¦ DU 6-8 Tx¦ DU 6-8 Rx¦ DU 8-1 Tx¦ DU 8-1 Rx¦ DU 8-4 Tx¦ DU 8-4 Rx¦ DU 8-5 Tx¦ DU 8-5 Rx¦ DU 9-1 Tx¦ DU 9-1 Rx¦ DU 6-5 Tx¦ DU 6-5 Rx¦ DU 7-3 Tx¦ DU 7-3 Rx¦ DU 6-1 Tx¦ DU 6-1 Rx¦ DU 6-6 Tx¦ DU 6-6 Rx¦ DU 6-9 Tx¦ DU 6-9 Rx¦ DU 6-10 Tx¦ DU 6-10 Rx¦ DU 7-4 Tx¦ DU 7-4 Rx¦ DU 7-6 Tx¦ DU 7-6 Rx¦ DU 7-7 Tx¦ DU 7-7 Rx¦ DU 7-8 Tx¦ DU 7-8 Rx¦ DU 7-9 Tx¦ DU 7-9 Rx¦ DU 7-10 Tx¦ DU 7-10 Rx¦ DU 8-2 Tx¦ DU 8-2 Rx¦ DU 8-6 Tx¦ DU 8-6 Rx¦ DU 8-7 Tx¦ DU 8-7 Rx¦ DU 8-8 Tx¦ DU 8-8 Rx¦ 6¦ 6¦ 6¦ 6¦ 6¦ 6¦ 16¦ 16¦ 22¦ 18¦ 20¦ 21¦ 19¦ 17¦ 21¦ 22¦ 20¦ 19¦ 18¦ 17¦ 8¦ 7¦ 9¦ 10¦ 12¦ 11¦ 14¦ 15¦ 13¦ 11¦ 14¦ 15¦ 12¦ 13¦ 9¦ 10¦ 8¦ 7¦ 16¦ 21¦ 22¦ 20¦ 19¦ 18¦ 17¦ 11¦ 14¦ 15¦ 12¦ 13¦ 9¦ 10¦ 8¦ 7¦ 16¦ 21¦ 22¦ 20¦ 19¦ 18¦ 17¦ 11¦ 14¦ 15¦ 12¦ 13¦ 9¦ 10¦ 8¦ 7¦ 16¦ 16¦ 18¦ 21¦ 20¦ 19¦ 17¦ 22¦ 21¦ 22¦ 20¦ 19¦ 18¦ 17¦ 7¦ 8¦ 10¦ 12¦ 11¦ 9¦ 14¦ 15¦ 13¦ 11¦ 14¦ 15¦ 12¦ 13¦ 9¦ 10¦ 8¦ 7¦ 1¦ 4¦ 3¦ 2¦ 5¦ 1¦ 4¦ 5¦ 3¦ 2¦ 1¦ 4¦ 5¦ 3¦ 2¦ 1¦ 4¦ 5¦ 3¦ 2¦ 1¦ 2¦ 3¦ 4¦ 5¦ 1¦ 4¦ 5¦ 3¦ 2¦ 6¦ 6¦ 6¦ 6¦ 6¦ 6¦ 6¦ 6¦ 16¦ 16¦ 18¦ 21¦ 20¦ 19¦ 17¦ 22¦ 21¦ 22¦ 19¦ 20¦ 18¦ 17¦ 7¦ 8¦ 10¦ 9¦ 12¦ 11¦ 14¦ 15¦ 13¦ 11¦ 15¦ 14¦ 12¦ 13¦ 9¦ 10¦ 8¦ 7¦ 16¦ 21¦ 22¦ 20¦ 19¦ 18¦ 17¦ 11¦ 15¦ 14¦ 13¦ 12¦ 9¦ 10¦ 8¦ 7¦ 16¦ 21¦ 22¦ 19¦ 20¦ 18¦ 17¦ 11¦ 15¦ 14¦ 12¦ 13¦ 9¦ 10¦ 8¦ 7¦ 16¦ 16¦ 18¦ 20¦ 21¦ 19¦ 17¦ 22¦ 21¦ 22¦ 20¦ 19¦ 18¦ 17¦ 8¦ 7¦ 9¦ 10¦ 12¦ 11¦ 14¦ 15¦ 13¦ 11¦ 14¦ 15¦ 12¦ 13¦ 9¦ 10¦ 8¦ 7¦ 16¦ 16¦ 18¦ 20¦ 21¦ 19¦ 17¦ 22¦ 21¦ 22¦ 20¦ 19¦ 18¦ 17¦ 8¦ 7¦ 9¦ 10¦ 12¦ 11¦ 14¦ 15¦ 13¦ 11¦ 14¦ 15¦ 12¦ 13¦ 9¦ 10¦ 8¦ 7¦ 5¦ 1¦ 3¦ 2¦ 1¦ 5¦ 4¦ 3¦ 2¦ 1¦ 4¦ 5¦ 3¦ 2¦ 1¦ 4¦ 5¦ 3¦ 2¦ 1¦ 4¦ 3¦ 2¦ 5¦ 1¦ 4¦ 5¦ 3¦ 2¦ 1¦ 4¦ 3¦ 2¦ 5¦ 1¦ 4¦ 5¦ 3¦ 2¦ 28¦ 29¦ 30¦ 23¦ 24¦ 26¦ 25¦ 27¦ 28¦ 29¦ 30¦ 23¦ 24¦ 26¦ 25¦ 27¦ 28¦ 30¦ 29¦ 23¦ 26¦ 27¦ 24¦ 25¦ 28¦ 28¦ 30¦ 29¦ 29¦ 30¦ 23¦ 23¦ 26¦ 27¦ 25¦ 24¦ 26¦ 27¦ 24¦ 25¦ 28¦ 28¦ 29¦ 30¦ 29¦ 30¦ 23¦ 26¦ 27¦ 24¦ 25¦ 23¦ 24¦ 26¦ 25¦ 27¦ 28¦ 29¦ 30¦ 23¦ 24¦ 26¦ 25¦ 27¦ 28¦ 29¦ 30¦ 23¦ 26¦ 27¦ 24¦ 25¦ 28¦ 30¦ 29¦ 23¦ 26¦ 27¦ 25¦ 24¦ 28¦ 29¦ 30¦ 23¦ 24¦ 26¦ 25¦ 27¦ 28¦ 30¦ 29¦ 23¦ 26¦ 27¦ 24¦ 25¦ 28¦ 30¦ 29¦ 23¦ 26¦ 27¦ 25¦ 24¦ 28¦ 29¦ 30¦ 23¦ 26¦ 27¦ 24¦ 25¦ 44¦ 39¦ 41¦ 42¦ 43¦ 40¦ 36¦ 38¦ 37¦ 35¦ 31¦ 32¦ 33¦ 34¦ 44¦ 39¦ 41¦ 42¦ 43¦ 40¦ 36¦ 38¦ 37¦ 35¦ 31¦ 32¦ 33¦ 34¦ 44¦ 39¦ 41¦ 42¦ 43¦ 40¦ 36¦ 38¦ 37¦ 35¦ 31¦ 32¦ 33¦ 34¦ 44¦ 39¦ 41¦ 42¦ 43¦ 40¦ 36¦ 38¦ 37¦ 35¦ 31¦ 32¦ 33¦ 34¦ 44¦ 39¦ 41¦ 42¦ 43¦ 40¦ 36¦ 38¦ 37¦ 35¦ 31¦ 32¦ 33¦ 34¦ 44¦ 39¦ 41¦ 42¦ 43¦ 40¦ 36¦ 38¦ 37¦ 35¦ 31¦ 32¦ 33¦ 34¦ 44¦ 39¦ 41¦ 42¦ 43¦ 40¦ 36¦ 38¦ 37¦ 35¦ 31¦ 32¦ 33¦ 34¦ 44¦ 39¦ 41¦ 42¦ 43¦ 40¦ 36¦ 38¦ 37¦ 35¦ 31¦ 32¦ 33¦ 34¦ 44¦ 39¦ 41¦ 42¦ 43¦ 40¦ 36¦ 38¦ 37¦ 35¦ 31¦ 32¦ 33¦ 34¦ 44¦ 39¦ 41¦ 42¦ 43¦ 40¦ 36¦ 38¦ 37¦ 35¦ 31¦ 32¦ 33¦ 34¦ 44¦ 39¦ 41¦ 42¦ 43¦ 40¦ 36¦ 38¦ 37¦ 35¦ 31¦ 32¦ 33¦ 34¦ 44¦ 39¦ 41¦ 42¦ 43¦ 40¦ 36¦ 38¦ 37¦ 35¦ 31¦ 32¦ 33¦ 34¦ 44¦ 39¦ 41¦ 42¦ 43¦ 40¦ 36¦ 38¦ 37¦ 35¦ 31¦ 32¦ 33¦ 34¦ 44¦ 39¦ 41¦ 42¦ 43¦ 40¦ 36¦ 38¦ 37¦ 35¦ 31¦ 32¦ 33¦ 34¦ 46¦ 45¦ 46¦ 45¦ 46¦ 45¦ 46¦ 45¦ 46¦ 45¦ 46¦ 45¦ 46¦ 45¦ 46¦ 45¦ 46¦ 45¦ 46¦ 45¦ 46¦ 45¦ 46¦ 45¦ 46¦ 45¦ 46¦ 45¦ 47¦ 48¦ 47¦ 48¦ 47¦ 48¦ 47¦ 48¦ 47¦ 48¦ 47¦ 48¦ 47¦ 48¦ 47¦ 48¦ 47¦ 48¦ 47¦ 48¦ 47¦ 48¦ 47¦ 48¦ 47¦ 48¦ 47¦ 48¦ DU 6-7 Tx¦ DU 6-7 Rx¦ DU 6-8 Tx¦ DU 6-8 Rx¦ DU 8-1 Tx¦ DU 8-1 Rx¦ DU 8-4 Tx¦ DU 8-4 Rx¦ DU 8-5 Tx¦ DU 8-5 Rx¦ DU 9-1 Tx¦ DU 9-1 Rx¦ DU 6-5 Tx¦ DU 6-5 Rx¦ DU 7-3 Tx¦ DU 7-3 Rx¦ DU 6-1 Tx¦ DU 6-1 Rx¦ DU 6-6 Tx¦ DU 6-6 Rx¦ DU 6-9 Tx¦ DU 6-9 Rx¦ DU 6-10 Tx¦ DU 6-10 Rx¦ DU 7-4 Tx¦ DU 7-4 Rx¦ DU 7-6 Tx¦ DU 7-6 Rx¦ DU 7-7 Tx¦ DU 7-7 Rx¦ DU 7-8 Tx¦ DU 7-8 Rx¦ DU 7-9 Tx¦ DU 7-9 Rx¦ DU 7-10 Tx¦ DU 7-10 Rx¦ DU 8-2 Tx¦ DU 8-2 Rx¦ DU 8-6 Tx¦ DU 8-6 Rx¦ DU 8-7 Tx¦ DU 8-7 Rx¦ DU 8-8 Tx¦ DU 8-8 Rx¦ 광 코 아 배 분 도 (3/4)¦ NONE¦ 공통¦ T¦ 2¦ 0¦ 0¦ 0¦ 0¦ 8¦ 8¦ 0¦ 1¦ 0¦ 장비연결¦ 통과¦ 패치¦ 성단¦ 범 례¦
| 1단계_본선 - 복사본 | 1단계_본선 - 복사본 | 48. T2002072-023 MAIN CABLE ROUTE PLAN(23_71).dwg | 11,000¦ 12,300¦ 9,632¦ 12,610¦ 10,200¦ 13,900¦ 7,510¦ 10,091¦ 10,400¦ 10,200¦ 7,310¦ 20,100¦ T¦ 0¦ 0¦ 0¦ 0¦ 0¦ 0¦ 0¦ 0¦ 0¦ 0¦ _¦ ¦ 400¦ STA.8K400.000¦ 500¦ 600¦ 700¦ 800¦ STA.8K800.000¦ STA. 8K553.938 ~ STA. 8K587.018¦ PC WALL TRENCH¦ STA. 8K475.700 ~ STA. 8K510.600 ¦ PC WALL TRENCH¦ STA. 8K661.000 ~ STA. 8K813.300¦ STA. 8K587.018 ~ STA. 8K661.000¦ STA. 8K510.600 ~ STA. 8K553.938¦ STA. 8K000.472 ~ STA. 8K475.700¦ FS/JF 0.65x25P(50%)¦ FR-CVVSB 4P/1.5㎟¦ TRAY(SIG)¦ O/F 46Cx1조¦ 8K510¦ DETAIL NO.27¦ TRAY(COMM)¦ O/F 46Cx1조¦ O/F 46Cx1조¦ FR-CVVSB 4P/1.5㎟¦ FS/JF 0.65x25P(50%)¦ TRAY(SIG)¦ (110m)¦ FR-CVVSB 4P/1.5㎟x2조¦ TROUGH T70(COMM)¦ (2↓+10+2↑m)¦ (400+2↑m)¦ (290m)¦ MAIN CABLE ROUTE PLAN (23/71)¦ S = 1/600¦ STA. 8K 400.000 ~ STA. 8K 800.000¦ STA.8K400.000¦ STA.8K400.000¦ STA.8K800.000¦ STA.8K800.000¦ 신설¦ O/F 48Cx1조 ¦ (110m)¦ 신설¦ O/F 48Cx1조 ¦ (290m)¦ 신설¦ O/F 48Cx1조 ¦ (400+2↑m)¦ 8K247¦ 8K510¦ 247+2¦ 2+263+14¦ 14+290¦ 800+2↑¦ 800¦ 800¦ O/F 46C(SM)¦ O/F 46C(SM)¦ FS/JF 0.65X25P(50%)¦ FR-CVVSB 4P/1.5㎟(WTB)¦ 8K000.000¦ 8K800.000¦ 800+2↑¦ 800¦ O/F 48C(SM) 신설¦ O/F 48C(SM) 신설¦ {\f@DotumChe¦b0¦i0¦c129¦p49;포 설 내 용 상 선}¦ {\fDotumChe¦b0¦i0¦c129¦p49;구 조 물}¦ {\fDotumChe¦b0¦i0¦c129¦p49;OF-SM-48CORE}¦ {\fDotumChe¦b0¦i0¦c129¦p49;OF-SM-4CORE(연선전화)}¦ {\fDotumChe¦b0¦i0¦c129¦p49;M}¦ {\fDotumChe¦b0¦i0¦c129¦p49;M}¦ {\fDotumChe¦b0¦i0¦c129¦p49;전 원}¦ {\fDotumChe¦b0¦i0¦c129¦p49;접 지}¦ {\fDotumChe¦b0¦i0¦c129¦p49;개소}¦ {\fDotumChe¦b0¦i0¦c129¦p49;M}¦ {\fDotumChe¦b0¦i0¦c129¦p49;M}¦ {\fDotumChe¦b0¦i0¦c129¦p49;HFCO 2C/2.5mm²}¦ {\fDotumChe¦b0¦i0¦c129¦p49;F-GV 6mm²}¦ {\fDotumChe¦b0¦i0¦c129¦p49;기 타 재 료}¦ {\fDotumChe¦b0¦i0¦c129¦p49;광분배함(OFD) 48코어용}¦ {\fDotumChe¦b0¦i0¦c129¦p49;19"표준RACK (H:2200mm)}¦ {\fDotumChe¦b0¦i0¦c129¦p49;개소}¦ {\fDotumChe¦b0¦i0¦c129¦p49;단위}¦ {\f@DotumChe¦b0¦i0¦c129¦p49;포 설 내 용 하 선}¦ {\fDotumChe¦b0¦i0¦c129¦p49;구 조 물}¦ {\fDotumChe¦b0¦i0¦c129¦p49;OF-SM-48CORE}¦ {\fDotumChe¦b0¦i0¦c129¦p49;OF-SM-4CORE(연선전화)}¦ {\fDotumChe¦b0¦i0¦c129¦p49;M}¦ {\fDotumChe¦b0¦i0¦c129¦p49;M}¦ {\fDotumChe¦b0¦i0¦c129¦p49;전 원}¦ {\fDotumChe¦b0¦i0¦c129¦p49;접 지}¦ {\fDotumChe¦b0¦i0¦c129¦p49;개소}¦ {\fDotumChe¦b0¦i0¦c129¦p49;M}¦ {\fDotumChe¦b0¦i0¦c129¦p49;M}¦ {\fDotumChe¦b0¦i0¦c129¦p49;HFCO 2C/2.5mm²}¦ {\fDotumChe¦b0¦i0¦c129¦p49;F-GV 6mm²}¦ {\fDotumChe¦b0¦i0¦c129¦p49;기 타 재 료}¦ {\fDotumChe¦b0¦i0¦c129¦p49;광분배함(OFD) 48코어용}¦ {\fDotumChe¦b0¦i0¦c129¦p49;19"표준RACK (H:2200mm)}¦ {\fDotumChe¦b0¦i0¦c129¦p49;개소}¦ {\fDotumChe¦b0¦i0¦c129¦p49;단위}¦ 110¦ 290¦ 400+2¦ MAIN CABLE ROUTE PLAN (23/71)¦ 1/600¦ 양천향교¦ 가양¦ T¦ 2¦ 0¦ 0¦ 2¦ 0¦ 7¦ 2¦ 0¦ 2¦ 3¦ CABLE ROUTE DIAGRAM¦
| 1단계_본선 - 복사본 | 1단계_본선 - 복사본 | 051-T7001038-051 인터폰모장치.dwg | 5¦ 6¦ 7¦ 9¦ 8¦ 10¦ 11¦ 9¦ 12¦ ¦ ¦ ¦ ¦ ¦ ¦ ¦ ¦ ¦ ¦ ¦ ¦ ¦ ¦ ¦ ¦ ¦ ¦ ¦ ¦ ¦ ¦ ¦ ¦ ¦ ¦ ¦ ¦ ¦ ¦ ¦ ¦ ¦ ¦ ¦ ¦ ¦ ¦ ¦ ¦ ¦ ¦ ¦ ¦ ¦ ¦ ¦ ¦ ¦ ¦ ¦ ¦ ¦ ¦ ¦ ¦ ¦ \A1;¦ ¦ ¦ ¦ ¦ ¦ ¦ ¦ ¦ ¦ ¦ ¦ ¦ ¦ ¦ ¦ ¦ ¦ ¦ ¦ ¦ ¦ ¦ ¦ ¦ ¦ ¦ ¦ ¦ ¦ ¦ ¦ ¦ ¦ ¦ ¦ ¦ ¦ ¦ ¦ ¦ ¦ ¦ ¦ ¦ ¦ ¦ ¦ ¦ ¦ ¦ ¦ ¦ ¦ ¦ ¦ ¦ ¦ ¦ SME CABINET ASSY¦ No¦ SEC CODE¦ DESCRIPTION¦ Q'ty¦ REMARKS¦ 1¦ 2¦ 3¦ 4¦ 5¦ 6¦ 7¦ CHASSIS ASS'Y¦ 1¦ 1¦ 1¦ 8¦ CABINET SIDE-L¦ 1¦ 1¦ 9¦ 1¦ 10¦ 11¦ 제일테크¦ CABINET SIDE-R¦ CABINET TOP¦ CABINET FRONT¦ LOGO PLATE¦ 12¦ RIVET,D3.2,L8,ANODIZING,AL¦ 13¦ 2¦ 6¦ 3¦ SCREW,PH+M4XL8,SWRCH18A¦ SCREW,PWH+M3XL8,ZPC(YEL)¦ SCREW,FH+M3XL8,PASS,STS304¦ 대성E&T¦ 대성E&T¦ 대성E&T¦ 대성E&T¦ 대성E&T¦ 아세아볼트¦ 아세아볼트¦ GA97-01898A¦ GA75-00019A¦ GA72-00231A¦ GA72-00232A¦ GA72-00230A¦ GA72-00243A¦ GA72-00233A¦ 6001-000618¦ 6003-000267¦ 6041-000210¦ SCREW,PH+M3XL6,SWRCH18A ZPC YEL¦ 6002-000153¦ 2¦ 아세아볼트¦ 아세아볼트¦ 아세아볼트¦ 6001-000361¦ SJ-5023¦ FOOT(4각)¦ 4¦ TITLE¦ PART CODE¦ 대성E&T¦ 인터폰 모장치¦ 인터폰 모장치¦ NONE¦ 공통¦ -¦ T¦ 7¦ 0¦ 0¦ 0¦ 0¦ 5¦ 1¦ -¦ 1¦ 0¦ 3¦ 8¦ S=NONE¦ 3¦ 2¦ 4¦
| 1단계_본선 - 복사본 | 1단계_본선 - 복사본 | 041-T7002077-041 사령전화 자장치 설치 계획도.dwg | ¦ ¦ ¦ ¦ ¦ ¦ ¦ ¦ ¦ ¦ ¦ ¦ ¦ ¦ ¦ ¦ ¦ ¦ ¦ ¦ ¦ ¦ ¦ ¦ ¦ ¦ ¦ ¦ ¦ ¦ ¦ ¦ ¦ ¦ ¦ ¦ ¦ ¦ ¦ ¦ ¦ ¦ ¦ ¦ ¦ ¦ ¦ ¦ ¦ ¦ ¦ ¦ ¦ ¦ ¦ ¦ ¦ \A1;¦ ¦ ¦ ¦ ¦ ¦ ¦ ¦ ¦ ¦ ¦ ¦ ¦ ¦ ¦ ¦ ¦ ¦ ¦ ¦ ¦ ¦ ¦ ¦ ¦ ¦ ¦ ¦ ¦ ¦ ¦ ¦ ¦ ¦ ¦ ¦ ¦ ¦ ¦ ¦ ¦ ¦ ¦ ¦ ¦ ¦ ¦ ¦ ¦ ¦ ¦ ¦ ¦ ¦ ¦ ¦ ¦ ¦ ¦ 노 량 진(917)¦ (안전관리실)¦ (설비분소)¦ (통신분소/주재소)¦ (신호 기계실)¦ (신호분소/주재소)¦ (통신기계실)¦ 개 화 역(901)¦ 김포 기지¦ (전기분소/주재소)¦ (전기실)¦ (안전관리실/승무관리소)¦ (운전취급실)¦ 국회의사당(914)¦ 신 목 동(911)¦ 종합사령실¦ 김포 공항(902)¦ 증 미(908)¦ #1~2¦ 신 방 화(904)¦ 양천향교(906)¦ 마곡나루(905)¦ 가 양(907)¦ 당 산(913)¦ 염 창(910)¦ 등 촌(909)¦ 선 유 도(912)¦ 샛 강(915)¦ 여 의 교(916)¦ 고속터미널(923)¦ 구 반 포(921)¦ 흑 석(919)¦ 노 들(918)¦ 동 작(920)¦ 사 평(924)¦ 신 반 포(922)¦ 신 논 현(925)¦ 공항시장(903)¦ 운전¦ (변전실)¦ 신호¦ 전력¦ 통신¦ 방재¦ 본 사¦ (예 비)¦ x2¦ x6¦ x3¦ 사령전화 자장치 설치 계획도¦ 사령전화 자장치 설치계획도¦ NONE¦ 공통¦ -¦ T¦ 7¦ 0¦ 0¦ 0¦ 0¦ 4¦ 1¦ -¦ 2¦ 0¦ 7¦ 7¦ S=NONE¦
| 1단계_본선 - 복사본 | 1단계_본선 - 복사본 | 264. T4000051-008 SERVER RACK WIRING (철거).dwg | (ID-ZZ01-01) [TC43]¦ TO TS PORT MODEM¦ 18¦ 19¦ 20¦ 21¦ 22¦ 23¦ 24¦ 38¦ 25¦ 26¦ 27¦ 28¦ 29¦ 30¦ 31¦ 32¦ 33¦ 34¦ 36¦ 35¦ 37¦ 46¦ 42¦ 40¦ 39¦ 41¦ 44¦ 43¦ 45¦ 48¦ 47¦ TERMINAL SERVER¦ 100-240VAC I/P¦ MD3B¦ 10/100 ETH¦ TELCO LINE¦ AUI¦ MODEM¦ LINE¦ RS232¦ 100-250VAC¦ I/P¦ MD3A¦ (ID-ZZ01-02) [Vendor]¦ (II-ZZ01-13) [TC22]¦ 32¦ 13¦ D¦ (ID-ZZ01-04) [Vendor]¦ TAPE DRIVE 1¦ SCSI¦ MD3B¦ 100-240VAC¦ I/P¦ SERVER(UCS)¦ CONEIGURATION¦ USER¦ 100-240VAC¦ I/P¦ 100-240VAC¦ I/P¦ MD1A¦ MD1B¦ SERIAL¦ MGT¦ NEP¦ L¦ T¦ MGT¦ O¦ L¦ 2¦ 1¦ NIC¦ 3¦ SCSI¦ TO TS PORT UCS¦ (ID-ZZ01-07) [TC88]¦ (IL-ZZ01-20) [TC22]¦ (IL-ZZ01-11) [TC22]¦ (ID-ZZ01-03) [Vendor]¦ TAPE DRIVE 2¦ SCSI¦ 100-240VAC¦ I/P¦ MD3B¦ MD1B¦ MD1A¦ 100-240VAC¦ I/P¦ 100-240VAC¦ I/P¦ L¦ T¦ L¦ SERIAL¦ NEP¦ MGT¦ MGT¦ O¦ NIC¦ 1¦ 2¦ 3¦ SCSI¦ (IL-ZZ01-10) [TC22]¦ (IL-ZZ01-19) [TC22]¦ 24¦ 12¦ 23¦ 11¦ 22¦ 10¦ 21¦ 9¦ 20¦ 8¦ 19¦ 7¦ 13¦ 6¦ 18¦ 4¦ 2¦ 3¦ 17¦ 1¦ 3¦ 2¦ 1¦ O¦ MGT¦ MGT¦ I/P¦ I/P¦ MD1A¦ MD1B¦ L¦ T¦ L¦ 100-240VAC¦ 100-240VAC¦ SERIAL¦ NEP¦ NIC¦ SCSI¦ 3¦ 2¦ 1¦ O¦ MGT¦ MGT¦ I/P¦ I/P¦ MD1A¦ MD1B¦ L¦ T¦ L¦ 100-240VAC¦ 100-240VAC¦ SERIAL¦ NEP¦ NIC¦ SCSI¦ 3¦ 2¦ 1¦ O¦ MGT¦ MGT¦ I/P¦ I/P¦ MD1A¦ MD1B¦ L¦ T¦ L¦ 100-240VAC¦ 100-240VAC¦ SERIAL¦ NEP¦ NIC¦ SCSI¦ 3¦ 2¦ 1¦ O¦ MGT¦ MGT¦ I/P¦ I/P¦ MD1A¦ MD1B¦ L¦ T¦ L¦ 100-240VAC¦ 100-240VAC¦ SERIAL¦ NEP¦ NIC¦ SCSI¦ 3¦ 2¦ 1¦ O¦ MGT¦ MGT¦ I/P¦ I/P¦ MD1A¦ MD1B¦ L¦ T¦ L¦ 100-240VAC¦ 100-240VAC¦ SERIAL¦ NEP¦ NIC¦ SCSI¦ (ID-ZZ01-06) [TC88]¦ (ID-ZZ01-05) [TC88]¦ (ID-ZZ01-04) [TC88]¦ (ID-ZZ01-03) [TC88]¦ (ID-ZZ01-02) [TC88]¦ (ID-ZZ01-01) [TC88]¦ (IL-ZZ01-9) [TC22]¦ (IL-ZZ01-18) [TC22]¦ (IL-ZZ01-17) [TC22]¦ (IL-ZZ01-8) [TC22]¦ (IL-ZZ01-16) [TC22]¦ (IL-ZZ01-7) [TC22]¦ (IL-ZZ01-5) [TC22]¦ (IL-ZZ01-6) [TC22]¦ (IL-ZZ01-15) [TC22]¦ (IL-ZZ01-4) [TC22]¦ (IL-ZZ01-2) [TC22]¦ (IL-ZZ01-3) [TC22]¦ (IL-ZZ01-14) [TC22]¦ (IL-ZZ01-1) [TC22]¦ SERVER(ZSS)¦ STATISTIC¦ ZONE¦ TO TS PORT ZSS¦ AIR TRFFIC¦ ROUTER(ATR)¦ TO TS PORT ATR¦ FULL VISION¦ SERVER(FVS)¦ TO TS PORT FVS¦ SERVER(ZDS)¦ DATABASE¦ ZONE¦ TO TS PORT ZDS¦ TO TS PORT ZC2¦ (ZC)2¦ CONTROLLER¦ ZONE¦ TO TS PORT ZC1¦ CONTROLLER¦ (ZC)1¦ (IL-ZZ01-22) [TC22]¦ 1¦ 10¦ 5¦ 2¦ 4¦ 3¦ 7¦ 6¦ 9¦ 8¦ 15¦ 13¦ 12¦ 11¦ 14¦ 16¦ 17¦ TRS SERVER RACK WIRING (철거시설)¦ TRS SERVER RACK WIRING (철거시설)¦ NONE¦ 공통¦ 8¦ 0¦ 0¦ 1¦ 5¦ 0¦ 0¦ 0¦ 0¦ 4¦ T¦
| 1단계_본선 - 복사본 | 1단계_본선 - 복사본 | 000. 간지-출입통제.dwg | [ 출입통제 설비 ]¦
| 1단계_본선 - 복사본 | 1단계_본선 - 복사본 | 303. T4002038-004 LTE-R 안테나폴(5M) 콘트리트 기초상세도.dwg | LTE-R 안테나폴(5M) 콘크리트 기초 상세도¦ NONE¦ LTE-R 안테나폴(5M) 콘크리트 기초 상세도¦ S = NONE¦ Unregistered Version - http://www.aidecad.com¦ D16@200 [16ea]¦ D16@200 [5ea]¦ D16@200 [36ea]¦ D16 [24ea]¦ [1200]¦ D10 [5ea]¦ [2200]¦ D16 [36ea]¦ [1700]¦ 소요 철근량 (주각부,기초)¦ NO.¦ SIZE\P\P(MM)¦ Q'TY\P\P(EA)¦ LENGTH\P\P(M)¦ TOTAL\PLENGTH\P(M)¦ WEIGHT\P\P(KG)¦ LOSE\P\P(3%)¦ 1¦ 2¦ 3¦ HD16 24 1.20 28.80 44.93¦ HD10 5 2.20 11.00 6.16¦ HD16 36 1.70 61.20 95.47¦ TOTAL WEIGHT¦ 146.56 150.96¦ 공통¦ 4¦ 0¦ 0¦ 8¦ 3¦ 0¦ 2¦ 0¦ 0¦ 4¦ T¦
| 1단계_본선 - 복사본 | 1단계_본선 - 복사본 | 093-T7009977-093 모시계_부모시계 BLOCK DIAGRAM.dwg | ¦ (ALARM INFORMATION TRASMISSION)¦ MD¦ MEDIATION RELAY¦ 부모시계¦ MUX¦ DIGITAL DATA TRANSMIT¦ RS-232/RS-422¦ SIGNAL CONVERTOR¦ SIGNAL CONVERTOR¦ RS-232/RS-422¦ RS-232/RS-422¦ SIGNAL CONVERTOR¦ 7 SEGMENT¦ Time Indicator¦ R A M¦ GENERATOR¦ O S C¦ R O M¦ C P U¦ R T C¦ DIVIDER¦ R T C¦ Auto-Changed Circuit¦ 7 SEGMENT¦ Time Indicator¦ AUTO CHANGED CICUIT CLOCK¦ CONTOL S/W¦ R O M¦ C P U¦ RS-232¦ /422¦ /232¦ RS-422¦ /232¦ RS-422¦ RS-232¦ /422¦ DIVIDER¦ O S C¦ GENERATOR¦ SUB CLOCK¦ Time Contol S/W¦ R A M¦ 7 SEGMENT¦ Time Indicator¦ GPS ANT¦ DIGITAL CLOCK MONITOR¦ DIGITAL UNIT¦ PULSE DRIVER¦ ANALOG CLOCK MONITOR¦ ADJ SIGNAL EQUPMENT¦ ANALOG RELAY¦ ANALOG CLOCK¦ GPS CLOCK¦ 행선안내게시기¦ (ALARM INFORMATION TRASMISSION)¦ DIGITAL UNIT¦ MD¦ MD용 RELAY¦ PULSE DRIVER¦ ANALOG CLOCK¦ ANALOG RELAY¦ ADJ SIGNAL EQUPMENT¦ Time Indicator¦ ANALOG CLOCK MONITOR¦ 7 SEGMENT¦ CONTOL S/W¦ MAIN CLOCK¦ R A M¦ DIGITAL CLOCK MONITOR¦ R O M¦ Time Indicator¦ 7 SEGMENT¦ R T C¦ C P U¦ O S C¦ GENERATOR¦ DIVIDER¦ 422¦ AUTO CHANGED CICUIT CLOCK¦ Auto Changed Circuit¦ 422¦ RS-232¦ 232¦ RS-422¦ RS-232¦ 422¦ RS-422¦ RS-232¦ 232¦ SUB CLOCK¦ R O M¦ R A M¦ C P U¦ R T C¦ GENERATOR¦ DIVIDER¦ O S C¦ Time Indicator¦ 7 SEGMENT¦ Time Contol S/W¦ MUX INPUT¦ 모시계/부모시계 BLOCK DIAGRAM¦ S = NONE¦ 타장비¦ 부모시계¦ 모시계¦ 모시계/부모시계 BLOCK DIAGRAM¦ NONE¦ 공통¦ -¦ T¦ 7¦ 0¦ 0¦ 0¦ 9¦ 3¦ -¦ 9¦ 9¦ 7¦ 7¦
| 1단계_본선 - 복사본 | 1단계_본선 - 복사본 | 124-T7008038-124 ARRANGEMENT OUTLINE DIAGRAM (사령실_UPS)_수정_20190805.dwg | ¦ ¦ ¦ ¦ ¦ ARRANGEMENT OUTLINE DIAGRAM (관제실)¦ S = NONE¦ \A1;4200±80¦ \A1;300±10¦ \A1;2350±10¦ \A1;2650±10¦ FRONT VIEW¦ \A1;940±10¦ \A1;1000±10¦ SIDE VIEW¦ \A1;1400±10¦ \A1;1400±10¦ \A1;1400±10¦ PANEL¦ ATS & DISTRIBUTION¦ UPS-100KVA¦ -#1-¦ UPS-100KVA¦ -#2-¦ \A1;940±10¦ \A1;1000±10¦ SIDE VIEW¦ DISPLAY¦ DISPLAY¦ ARRANGEMENT OUTLINE DIAGRAM (사령실)¦ NONE¦ 공통¦ -¦ T¦ 7¦ 0¦ 0¦ 0¦ 1¦ 2¦ 4¦ -¦ 8¦ 0¦ 3¦ 8¦ N.P¦ 200¦ PUSH¦
| 1단계_본선 - 복사본 | 1단계_본선 - 복사본 | 103-T7008081-103 무정전전원장치 단선도(마곡나루)_수정_20190805.dwg | 무정전전원장치 단선도 (마곡나루)¦ S = NONE¦ ¦ ¦ ¦ ¦ ¦ ¦ ¦ ¦ ¦ ¦ ¦ ¦ ¦ ¦ ¦ ¦ ¦ ¦ ¦ ¦ ¦ ¦ ¦ ¦ ¦ ¦ ¦ ¦ ¦ ¦ ¦ ¦ ¦ ¦ ¦ ¦ ¦ ¦ ¦ ¦ ¦ ¦ ¦ ¦ ¦ ¦ ¦ ¦ ¦ ¦ ¦ ¦ ¦ ¦ ¦ 1φ2W 220V, 60Hz¦ TB5¦ CBM¦ ABE 202/125A 2P 35kA¦ A¦ CT¦ 150/5A¦ TB103¦ ELCB10¦ TB102¦ ELCB9¦ TB102¦ ELCB8¦ TB102¦ ELCB7¦ TB102¦ ELCB6¦ ELCB5¦ ELCB3¦ ELCB4¦ ELCB2¦ TB101¦ ELCB1¦ EBS 32Fb 30AT 2P 5kA¦ EBS 32Fb 10AT 2P 5kA¦ EBS 32Fb 5AT 2P 5kA¦ EBS 32Fb 10AT 2P 5kA¦ EBS 32Fb 5AT 2P 5kA¦ EBS 32Fb 5AT 2P 5kA¦ EBS 32Fb 5AT 2P 5kA¦ EBS 32Fb 5AT 2P 5kA¦ EBS 32Fb 5AT 2P 5kA¦ EBS 32Fb 5AT 2P 5kA¦ TB104¦ ELCB15¦ TB103¦ ELCB13¦ TB103¦ ELCB12¦ TB103¦ ELCB11¦ EBS 32Fb 10AT 2P 5kA¦ EBS 32Fb 5AT 2P 5kA¦ EBS 32Fb 5AT 2P 5kA¦ EBS 32Fb 5AT 2P 5kA¦ TB104¦ ELCB16¦ EBS 32Fb 10AT 2P 5kA¦ CCTV 역장치¦ 열차무선설비¦ 방송설비¦ (고정형무전기)¦ 주전송¦ (원격조정탁)¦ 열차무선설비¦ (기지국)¦ 방송설비(역장치)¦ 시계설비(부모시계)¦ 종합무선중계설비¦ 대열차공간화상¦ 사령전화 역장치¦ MIS¦ 출입통제설비¦ (자장치)¦ 전송설비(지상장치)¦ (일반역사스위치)¦ 열차무선설비¦ (광주중계기)¦ SPARE¦ TB104¦ TB104¦ NET1¦ CB1¦ 3φ4W 380/220V 60Hz¦ NET2¦ CB2¦ TB1¦ TB2¦ TB3¦ TB4¦ ATS¦ L¦ L¦ CB3¦ CB5¦ CB6¦ CB4¦ SURGE ARRESTER¦ SA¦ V¦ VS¦ ABN 103/100A 3P 22kA¦ ABN 102/100A 2P 22kA¦ 150/5A¦ CTx1¦ V¦ A¦ ABN 202 2P¦ 150A/65kA¦ ABN 202 2P¦ 150A/65kA¦ ABN 53 3P¦ 50A/18kA¦ TB3¦ TB2¦ INPUT TRANS¦ EMC FILTER¦ TB1¦ BYPASS LINE¦ CB1¦ RECTIFIER¦ CB2¦ INVERTER¦ INVERTER TR.¦ FILTER¦ EMERGENCY LINE¦ CB4¦ V¦ A¦ F¦ CB5¦ EMC FILTER¦ CB3¦ ABN 53/50A 3P 18kA¦ STATIC SWITCH¦ ABN 202 2P¦ 150A/10kA¦ 150A/65kA¦ 150A/65kA¦ 150A/65kA¦ ABN 202 2P¦ ABN 103/100A 3P 22kA¦ BATTERY PANEL¦ ATS & DIST PANEL¦ UPS PANEL¦ 1Ph 25kVA¦ TB4¦ V¦ A¦ MS¦ R¦ ACL¦ V¦ A¦ A¦ V¦ ABN 202 2P¦ ABN 202 2P¦ V¦ A¦ F¦ ELCB14¦ EBS 32Fb 5AT 2P 5kA¦ SCADA¦ TB105¦ ELCB17¦ EBS 32Fb 10AT 2P 5kA¦ 종합집중관리 콘솔¦ TB105¦ TB105¦ TB105¦ 3P 100A 14kA¦ CB101¦ BKM3/30A¦ 3P 2.5kA¦ SPARE¦ (안전관리실)¦ CONTROL DISPLAY¦ MICROPROCESSOR¦ DIGITAL SIGNAL¦ (D.S.P.)¦ 연축전지 (GEL TYPE)¦ 장수명 무보수 밀폐형¦ HZY2-400AH/2.0V¦ 120CELLS¦ BACK-UP TIME : 3HR¦ BYPASS TRANS¦ 무정전전원장치 단선도 (마곡나루)¦ NONE¦ 공통¦ -¦ T¦ 7¦ 0¦ 0¦ 0¦ 1¦ 0¦ 3¦ -¦ 8¦ 0¦ 8¦ 1¦
| 1단계_본선 - 복사본 | 1단계_본선 - 복사본 | 58. T2002072-033 MAIN CABLE ROUTE PLAN(33_71).dwg | CABLE ROUTE DIAGRAM¦ 11,060¦ 7,270¦ 12,670¦ 18,680¦ 26,667¦ 56,4¦ 17,920¦ 13,800¦ 25,820¦ 13,900¦ 18,200¦ 27,600¦ 12,660¦ 8,000¦ 13,800¦ 16,460¦ 17,460¦ 7,470¦ 11,260¦ 신목동¦ 선유도¦ 염창¦ 지하철 903공구¦ T¦ 0¦ 0¦ 0¦ 0¦ 0¦ 0¦ 0¦ 0¦ 0¦ 0¦ _¦ ¦ ¦ 800¦ 400¦ 600¦ 700¦ OPEN¦ OPEN¦ OPEN¦ 500¦ 12K400.000¦ 911정거장 시점¦ 911정거장 종점¦ 12K800.000¦ STA.12K532.390¦ 910 정거장¦ 912 정거장¦ STA.12K697.667¦ STA.12K210.000~12K509.590¦ STA.12K509.590 ~ 12K531.590¦ STA.12K532.390 ~ 12K540.167¦ STA.12K540.167 ~ 12K583.867¦ STA.12K583.867 ~ 12K646.467¦ DN¦ DN¦ 집수정¦ STA.12K646.467 ~ 12K682.667¦ STA.12K682.667 ~ 12K697.667¦ STA.12K698.467 ~ 12K720.467¦ STA.12K720.467 ~ 12K900.000¦ FS/JF 0.65x25P(50%)¦ FR-CVVSB 4P/1.5㎟¦ TRAY(SIG)¦ O/F 46Cx1조¦ O/F 46Cx1조¦ TRAY(COMM)¦ FR-CVVSB 4P/1.5㎟¦ O/F 46Cx1조¦ TRAY(SIG)¦ FS/JF 0.65x25P(50%)¦ O/F 46Cx1조¦ FS/JF 0.65x25P(50%)¦ FR-CVVSB 4P/1.5㎟¦ TRAY(SIG)¦ DETAIL NO.52¦ DETAIL NO.26¦ 12K700¦ 911 정거장 중심¦ STA.12K615.167¦ FR-CVVSB 4P/1.5㎟x2조¦ TROUGH T70(COMM)¦ (2↓+10+2↑m)¦ (188m)¦ DETAIL NO.27¦ 12K530¦ (213+3↑m)¦ (61+1↑m)¦ 12K613¦ (109+2↑m)¦ (100+2↑m)¦ TRAY(SIG)¦ FR-CVVSB 4P/1.5㎟¦ FS/JF 0.65x25P(50%)¦ O/F 46Cx1조¦ TRAY(COMM)¦ O/F 46Cx1조¦ (187+2↑m)¦ 12K591¦ (상선)¦ (하선)¦ O/F 46Cx2조 (18+74m)¦ FS/JF 0.65x25P(50%)x2조¦ O/F 46Cx2조¦ FR-CVVSB 4P/1.5㎟x2조 (18+17m)¦ 인입¦ MAIN CABLE ROUTE PLAN (33/71)¦ 12K400.000¦ 12K400.000¦ 12K800.000¦ 12K800.000¦ S = 1/600¦ STA. 12K 400.00 ~ STA. 12K 800.000¦ 신설¦ O/F 48Cx1조 ¦ (188m)¦ 신설¦ O/F 48Cx1조 ¦ (61+1↑m)¦ 신설¦ O/F 48Cx1조 ¦ (109+2↑m)¦ 신설¦ O/F 48Cx1조 ¦ (100+2↑m)¦ 신설¦ O/F 48Cx1조 ¦ (187+2↑m)¦ 신설¦ O/F 48Cx2조 ¦ (18+74m) 하선¦ 신설¦ O/F 48Cx1조 ¦ (213+3↑m)¦ O/F 48Cx2조 ¦ (18+17m) 상선¦ 12K613.000¦ 613+6↑+74+18¦ 591+1↑+17+18¦ 591+1↑+17+18¦ 12K700¦ 12K342¦ 12K155¦ 12K530¦ 155+14¦ 14+187+2¦ 14+61+1↑+17+18¦ 2+188+14¦ 18+17+109+2↑+2¦ 100+2↑¦ 12K000.000¦ 12K800.000¦ 18+74+187+2↑¦ 18+17+209+4↑¦ 18+17+209+4↑¦ O/F 46C(SM)¦ O/F 46C(SM)¦ FS/JF 0.65X25P(50%)¦ FR-CVVSB 4P/1.5㎟(WTB)¦ (목동입구)¦ 911정거장¦ D¦ B¦ F¦ O¦ D¦ 613+6↑+74+18¦ 591+1↑+17+18¦ 18+74+187+2↑¦ 18+17+209+4↑¦ F¦ O¦ D¦ O/F 48C(SM) 신설¦ O/F 48C(SM) 신설¦ {\f@DotumChe¦b0¦i0¦c129¦p49;포 설 내 용 상 선}¦ {\fDotumChe¦b0¦i0¦c129¦p49;구 조 물}¦ {\fDotumChe¦b0¦i0¦c129¦p49;OF-SM-48CORE}¦ {\fDotumChe¦b0¦i0¦c129¦p49;OF-SM-4CORE(연선전화)}¦ {\fDotumChe¦b0¦i0¦c129¦p49;M}¦ {\fDotumChe¦b0¦i0¦c129¦p49;M}¦ {\fDotumChe¦b0¦i0¦c129¦p49;전 원}¦ {\fDotumChe¦b0¦i0¦c129¦p49;접 지}¦ {\fDotumChe¦b0¦i0¦c129¦p49;개소}¦ {\fDotumChe¦b0¦i0¦c129¦p49;M}¦ {\fDotumChe¦b0¦i0¦c129¦p49;M}¦ {\fDotumChe¦b0¦i0¦c129¦p49;HFCO 2C/2.5mm²}¦ {\fDotumChe¦b0¦i0¦c129¦p49;F-GV 6mm²}¦ {\fDotumChe¦b0¦i0¦c129¦p49;기 타 재 료}¦ {\fDotumChe¦b0¦i0¦c129¦p49;광분배함(OFD) 48코어용}¦ {\fDotumChe¦b0¦i0¦c129¦p49;19"표준RACK (H:2200mm)}¦ {\fDotumChe¦b0¦i0¦c129¦p49;개소}¦ {\fDotumChe¦b0¦i0¦c129¦p49;단위}¦ {\f@DotumChe¦b0¦i0¦c129¦p49;포 설 내 용 하 선}¦ {\fDotumChe¦b0¦i0¦c129¦p49;구 조 물}¦ {\fDotumChe¦b0¦i0¦c129¦p49;OF-SM-48CORE}¦ {\fDotumChe¦b0¦i0¦c129¦p49;OF-SM-4CORE(연선전화)}¦ {\fDotumChe¦b0¦i0¦c129¦p49;M}¦ {\fDotumChe¦b0¦i0¦c129¦p49;M}¦ {\fDotumChe¦b0¦i0¦c129¦p49;전 원}¦ {\fDotumChe¦b0¦i0¦c129¦p49;접 지}¦ {\fDotumChe¦b0¦i0¦c129¦p49;개소}¦ {\fDotumChe¦b0¦i0¦c129¦p49;M}¦ {\fDotumChe¦b0¦i0¦c129¦p49;M}¦ {\fDotumChe¦b0¦i0¦c129¦p49;HFCO 2C/2.5mm²}¦ {\fDotumChe¦b0¦i0¦c129¦p49;F-GV 6mm²}¦ {\fDotumChe¦b0¦i0¦c129¦p49;기 타 재 료}¦ {\fDotumChe¦b0¦i0¦c129¦p49;광분배함(OFD) 48코어용}¦ {\fDotumChe¦b0¦i0¦c129¦p49;개소}¦ {\fDotumChe¦b0¦i0¦c129¦p49;단위}¦ {\f@DotumChe¦b0¦i0¦c129¦p49;포 설 내 용 하 선}¦ {\fDotumChe¦b0¦i0¦c129¦p49;구 조 물}¦ {\fDotumChe¦b0¦i0¦c129¦p49;OF-SM-48CORE}¦ {\fDotumChe¦b0¦i0¦c129¦p49;OF-SM-4CORE(연선전화)}¦ {\fDotumChe¦b0¦i0¦c129¦p49;M}¦ {\fDotumChe¦b0¦i0¦c129¦p49;M}¦ {\fDotumChe¦b0¦i0¦c129¦p49;전 원}¦ {\fDotumChe¦b0¦i0¦c129¦p49;접 지}¦ {\fDotumChe¦b0¦i0¦c129¦p49;개소}¦ {\fDotumChe¦b0¦i0¦c129¦p49;M}¦ {\fDotumChe¦b0¦i0¦c129¦p49;M}¦ {\fDotumChe¦b0¦i0¦c129¦p49;HFCO 2C/2.5mm²}¦ {\fDotumChe¦b0¦i0¦c129¦p49;F-GV 6mm²}¦ {\fDotumChe¦b0¦i0¦c129¦p49;기 타 재 료}¦ {\fDotumChe¦b0¦i0¦c129¦p49;광분배함(OFD) 48코어용}¦ {\fDotumChe¦b0¦i0¦c129¦p49;19"표준RACK (H:2200mm)}¦ {\fDotumChe¦b0¦i0¦c129¦p49;개소}¦ {\fDotumChe¦b0¦i0¦c129¦p49;단위}¦ 188¦ (18+17) x2¦ 61+1¦ (18+74) x2¦ 213+3¦ 2¦ 2¦ 1¦ 109+1¦ 100+2¦ 187+2¦ MAIN CABLE ROUTE PLAN (33/71)¦ 1/600¦ 신목동¦ 선유도¦ 염창¦ T¦ 2¦ 0¦ 0¦ 2¦ 0¦ 7¦ 2¦ 0¦ 3¦ 3¦ CR¦ F¦ O¦ D¦ D¦ B¦
| 1단계_본선 - 복사본 | 1단계_본선 - 복사본 | 87. T2002072-062 MAIN CABLE ROUTE PLAN(62_71).dwg | CR¦ 14,059¦ \A1;14.800¦ \A1;17.400¦ 18,400¦ 20,638¦ 10,400¦ 7,610¦ 20,100¦ 13,610¦ CABLE ROUTE DIAGRAM¦ F¦ O¦ D¦ D¦ B¦ T¦ 0¦ 0¦ 0¦ 0¦ 0¦ 0¦ 0¦ 0¦ 0¦ 0¦ _¦ STA. 24K058.550 ~ STA. 24K092.600¦ 24K000.000¦ 24K¦ 채움con.c¦ fck=180kgf/cm²¦ 400¦ 24K400.000¦ 300¦ 200¦ 24K333.850¦ 환기구 시점¦ 24K357.500¦ 922정거장 시점¦ 100¦ 24K075.000¦ STA. 24K000.000 ~ STA. 24K058.550¦ STA. 24K092.600 ~ STA. 24K333.850¦ STA. 24K333.850 ~ STA. 24K357.500¦ STA. 24K357.500~STA. 24K400.000¦ STA. 24K472.500~STA. 24K522.500¦ 24K465.000¦ 24K059¦ 24K337¦ 59+1↑+3¦ 3+278+1↑+2¦ 2+79+1↑¦ 24K793¦ 24K572¦ 21+63+156+2↑+2¦ 2+221+1↑+3¦ (-)¦ 21+89+335+3↑¦ 21+63+384+3↑¦ 21+63+384+3↑¦ 465+3↑+89+21¦ 416+3↑+63+21¦ 416+3↑+63+21¦ O/F 46C(SM)¦ O/F 46C(SM)¦ FS/JF 0.65X25P(50%)¦ FR-CVVSB 4P/1.5㎟(WTB)¦ 24K000.000¦ 24K800.000¦ DETAIL NO.26¦ 24K059¦ TRAY(SIG)¦ FS/JF 0.65x25P(50%)¦ O/F 46Cx1조¦ FR-CVVSB 4P/1.5㎟¦ TRAY(COMM)¦ O/F 46Cx1조¦ FR-CVVSB 4P/1.5㎟¦ O/F 46Cx1조¦ FS/JF 0.65x25P(50%)¦ TRAY(SIG)¦ DETAIL NO.23¦ 24K337¦ (신반포)¦ 922정거장¦ +63+21¦ (59+1↑m)¦ (400+3↑m)¦ (278+1↑m)¦ (63+1↑m)¦ TRAY(SIG)¦ FS/JF 0.65x25P(50%)¦ O/F 46Cx1조¦ FR-CVVSB 4P/1.5㎟¦ ¦ ¦ MAIN CABLE ROUTE PLAN (62/71)¦ S = 1/600¦ STA. 24K 000.00 ~ STA. 24K 400.000¦ 24K400.000¦ 24K400.000¦ 24K000.000¦ 24K000.000¦ (278+1↑m)¦ 신설¦ O/F 48Cx1조 ¦ (59+1↑m)¦ 신설¦ O/F 48Cx1조 ¦ (400+3↑m)¦ 신설¦ O/F 48Cx1조 ¦ (278+1↑m)¦ 신설¦ O/F 48Cx1조 ¦ (63+1↑m)¦ D¦ B¦ F¦ O¦ D¦ F¦ O¦ D¦ 21+89+335+3↑¦ 21+63+384+3↑¦ 465+3↑+89+21¦ 416+3↑+63+21¦ O/F 48C(SM) 신설¦ O/F 48C(SM) 신설¦ O/F 24C(SM)¦ O/F 24C(SM)¦ 21+89+335+3↑¦ 21+63+384+3↑¦ 465+3↑+89+21¦ 416+3↑+63+21¦ O/F-SM-24COREx1조¦ O/F-SM-24COREx1조¦ O/F-SM-24COREx1조¦ O/F-SM-24COREx1조¦ {\f@DotumChe¦b0¦i0¦c129¦p49;포 설 내 용 상 선}¦ {\fDotumChe¦b0¦i0¦c129¦p49;구 조 물}¦ {\fDotumChe¦b0¦i0¦c129¦p49;OF-SM-48CORE}¦ {\fDotumChe¦b0¦i0¦c129¦p49;OF-SM-4CORE(연선전화)}¦ {\fDotumChe¦b0¦i0¦c129¦p49;M}¦ {\fDotumChe¦b0¦i0¦c129¦p49;M}¦ {\fDotumChe¦b0¦i0¦c129¦p49;전 원}¦ {\fDotumChe¦b0¦i0¦c129¦p49;접 지}¦ {\fDotumChe¦b0¦i0¦c129¦p49;개소}¦ {\fDotumChe¦b0¦i0¦c129¦p49;M}¦ {\fDotumChe¦b0¦i0¦c129¦p49;M}¦ {\fDotumChe¦b0¦i0¦c129¦p49;HFCO 2C/2.5mm²}¦ {\fDotumChe¦b0¦i0¦c129¦p49;F-GV 6mm²}¦ {\fDotumChe¦b0¦i0¦c129¦p49;기 타 재 료}¦ {\fDotumChe¦b0¦i0¦c129¦p49;광분배함(OFD) 48코어용}¦ {\fDotumChe¦b0¦i0¦c129¦p49;19"표준RACK (H:2200mm)}¦ {\fDotumChe¦b0¦i0¦c129¦p49;개소}¦ {\fDotumChe¦b0¦i0¦c129¦p49;단위}¦ {\f@DotumChe¦b0¦i0¦c129¦p49;포 설 내 용 하 선}¦ {\fDotumChe¦b0¦i0¦c129¦p49;구 조 물}¦ {\fDotumChe¦b0¦i0¦c129¦p49;OF-SM-48CORE}¦ {\fDotumChe¦b0¦i0¦c129¦p49;OF-SM-4CORE(연선전화)}¦ {\fDotumChe¦b0¦i0¦c129¦p49;M}¦ {\fDotumChe¦b0¦i0¦c129¦p49;M}¦ {\fDotumChe¦b0¦i0¦c129¦p49;전 원}¦ {\fDotumChe¦b0¦i0¦c129¦p49;접 지}¦ {\fDotumChe¦b0¦i0¦c129¦p49;개소}¦ {\fDotumChe¦b0¦i0¦c129¦p49;M}¦ {\fDotumChe¦b0¦i0¦c129¦p49;M}¦ {\fDotumChe¦b0¦i0¦c129¦p49;HFCO 2C/2.5mm²}¦ {\fDotumChe¦b0¦i0¦c129¦p49;F-GV 6mm²}¦ {\fDotumChe¦b0¦i0¦c129¦p49;기 타 재 료}¦ {\fDotumChe¦b0¦i0¦c129¦p49;광분배함(OFD) 48코어용}¦ {\fDotumChe¦b0¦i0¦c129¦p49;19"표준RACK (H:2200mm)}¦ {\fDotumChe¦b0¦i0¦c129¦p49;개소}¦ {\fDotumChe¦b0¦i0¦c129¦p49;단위}¦ 59+1¦ 278+1¦ 63+1¦ 400+3¦ MAIN CABLE ROUTE PLAN (62/71)¦ 1/600¦ 신반포¦ 구반포¦ T¦ 2¦ 0¦ 0¦ 2¦ 0¦ 7¦ 2¦ 0¦ 6¦ 2¦
| 1단계_본선 - 복사본 | 1단계_본선 - 복사본 | 126. T2002038-013 통신케이블 횡단 상세도.dwg | \A1;100¦ \A1;90¦ \A1;80¦ \A1;150¦ \A1;170¦ \A1;190¦ \A1;10¦ \A1;240¦ 1 STEP¦ 케이블 트레이¦ 상세도 "D"¦ R.L¦ 케이블 트레이¦ 케이블 트레이¦ 케이블 트라후¦ 케이블 트레이¦ 상세도 "C"¦ 상세도 "A"¦ R.L¦ 상세도 "B"¦ 케이블 트라후¦ 케이블 트레이¦ 케이블 트레이¦ 1 STEP¦ 케이블 트레이¦ 상세도 "D"¦ R.L¦ 평 면 도¦ 단 면 도¦ 상세도 "A"¦ 상세도 "B"¦ 상세도 "C"¦ 트라후¦ STRONG ANCHOR 1/2"(SUS)¦ 트라후 받침대 앵글¦ STRONG ANCHOR 1/2"(SUS)¦ 상세도 "D"¦ 상세도 "B"¦ 통신 케이블 횡단 관로 상세도¦ S = NONE¦ 통신 케이블 횡단 관로 상세도¦ NONE¦ 공통¦ T¦ 2¦ 0¦ 0¦ 2¦ 0¦ 3¦ 8¦ 0¦ 1¦ 3¦
| 1단계_본선 - 복사본 | 1단계_본선 - 복사본 | 307. T4009938-003 열차무선용 차상설비 상세도-3.dwg | \A1;279.5¦ \A1;264.0¦ \A1;244.0¦ \A1;259.5¦ \A1;79.6¦ \A1;150.0¦ \A1;181.6¦ \A1;100.0¦ \A1;281.5¦ \A1;30.0¦ \A1;191.5¦ \A1;20°¦ \A1;151.6¦ \A1;181.6¦ \A1;161.5¦ \A1;191.5¦ \A1;228.5¦ \A1;178.0¦ \A1;279.5¦ \A1;264.0¦ \A1;244.0¦ \A1;259.5¦ \A1;79.6¦ \A1;150.0¦ {\fHYHeadLine-Medium¦b0¦i0¦c129¦p18;LCD 8"}¦ {\fHYHeadLine-Medium¦b0¦i0¦c129¦p18;비상 CALL}¦ {\fHYHeadLine-Medium¦b0¦i0¦c129¦p18;- 기존 TRCP 위치에 신설 TRCP 설치.\P- 기존 TRCP SIZE(mm) : W228.5 x H279.5 x D150\P- 신설 TRCP SIZE(mm) : W178 x H264 x D79.6\P- 예시 도면이며 제조사별 구성도 다를 수 있음.}¦ {\fHYHeadLine-Medium¦b0¦i0¦c129¦p18;기존 TRCP\P228.5 x 279.5}¦ {\fHYHeadLine-Medium¦b0¦i0¦c129¦p18;신설 TRCP\P178 x 264}¦ {\fHYHeadLine-Medium¦b0¦i0¦c129¦p18;LCD 8"}¦ {\fHYHeadLine-Medium¦b0¦i0¦c129¦p18;비상 CALL}¦ {\fHYHeadLine-Medium¦b0¦i0¦c129¦p18;- TRCP 본체(노출 자립형), 송수화기 별도 설치.\P- SIZE(mm) : W181.6 x H281.5 X D191.5\P- 예시 도면이며 제조사 별 구성도 다를 수 있음.}¦ {\fHYHeadLine-Medium¦b0¦i0¦c129¦p18;TRCP CASE}¦ {\fHYHeadLine-Medium¦b0¦i0¦c129¦p18;CABLE IN/OUT HOLE}¦ {\fHYHeadLine-Medium¦b0¦i0¦c129¦p18;TRCP 본체}¦ {\fHYHeadLine-Medium¦b0¦i0¦c129¦p18;FRONT VIEW}¦ {\fHYHeadLine-Medium¦b0¦i0¦c129¦p18; SIDE VIEW}¦ {\fHYHeadLine-Medium¦b0¦i0¦c129¦p18;BOTTOM VIEW}¦ 열차무선용 차상설비 상세도-3¦ NONE¦ 열차무선용 차상설비 상세도-3¦ S = NONE¦ T¦ 4¦ 0¦ 0¦ 9¦ 9¦ 3¦ 8¦ 0¦ 0¦ 3¦ 공통¦
| 1단계_본선 - 복사본 | 1단계_본선 - 복사본 | 320. T4009038-009 종합무선중계 CABLE 인입 상세도(7_11).dwg | \A1;1800¦ \A1;12350¦ \A1;1800¦ \A1;5850¦ \A1;1000¦ \A1;34000¦ \A1;1000¦ \A1;1553¦ \A1;1100¦ \A1;5500¦ \A1;600¦ \A1;6100¦ \A1;1100¦ \A1;14400¦ \A1;1100¦ \A1;11600¦ \A1;11600¦ \A1;1100¦ \A1;25400¦ \A1;1100¦ \A1;6000¦ \A1;600¦ \A1;6100¦ \A1;1200¦ \A1;100¦ \A1;15000¦ R¦ T¦ D¦ A¦ \A1;7500¦ \A1;6750¦ \A1;7500¦ \A1;7500¦ \A1;4220¦ \A1;7080¦ \A1;4680¦ \A1;6420¦ \A1;2850¦ \A1;23200¦ \A1;4250¦ \A1;7350¦ \A1;7350¦ \A1;4250¦ \A1;7020¦ \A1;35672~34.206¦ \A1;7020¦ \A1;1500¦ \A1;1500¦ \A1;7666~6.933¦ \A1;900¦ \A1;7666~6.933¦ \A1;1500¦ \A1;900¦ \A1;900¦ \A1;16070¦ \A1;5500¦ \A1;7200¦ \A1;900¦ \A1;500¦ \A1;10,000¦ \A1;10,000¦ \A1;10,000¦ \A1;5,000¦ \A1;7,500¦ \A1;5,000¦ \A1;5,000¦ \A1;8,420¦ \A1;10,000¦ \A1;8,520¦ \A1;8,520¦ \A1;8,420¦ \A1;5,000¦ \A1;5,000¦ \A1;5,000¦ 단면도(918)¦ 평면도(918)¦ Y06¦ Y04¦ Y01¦ Y00¦ 평면도(919)¦ 단면도(919)¦ Y04¦ Y02¦ Y00¦ 전기실¦ 복도¦ 통신기계실¦ 단면도"A" (920)¦ 통신기계실¦ 축전지실¦ 제2,3 사업자 기계실¦ 용역원 대기실¦ DETAIL"I"¦ DISTRIBUTOR¦ DETAIL"I"¦ DISTRIBUTOR¦ UP¦ 대기실¦ 용역원¦ 용역창고¦ 기계실¦ 통 신¦ 제2,3사업자¦ 기계실¦ X00¦ X01¦ X02¦ X03¦ Y04¦ Y05¦ Y06¦ Y03¦ Y02¦ Y01¦ Y00¦ 전기실¦ 통신기계실¦ 창 고-1¦ X09¦ X10¦ X11¦ X12¦ Y01¦ Y00¦ Y02¦ Y03¦ Y04¦ 단면도 "B"에서¦ 평면도(920)¦ B¦ Y03¦ Y05¦ Y06¦ CO2실¦ X13¦ X12¦ X14¦ X15¦ 비상전원실¦ 내부 계단3¦ 내부 계단4¦ 운전취급실¦ A¦ 신호통신기계실¦ 전기실¦ X17¦ X16¦ X18¦ X19¦ X19¦ 종합무선중계 RFCL 인입상세도 (7/11)¦ S = 1/400¦ 종합무선중계 RFCL 인입상세도 (7/11)¦ 1/400¦ 공통¦ T¦ 4¦ 0¦ 0¦ 9¦ 0¦ 3¦ 8¦ 0¦ 0¦ 9¦ \A1;1000¦ \A1;4100¦ \A1;1000¦ \A1;5100¦
| 1단계_본선 - 복사본 | 1단계_본선 - 복사본 | 000. T7001077-001 속지.dwg | [ 전자교환 설비 ]¦
| 1단계_본선 - 복사본 | 1단계_본선 - 복사본 | 298. T4000038-014 종합무선중계 RFCL 케이블 포설상세도(2_3).dwg | 터널벽면¦ 통신기계실¦ 2분배기¦ RFCL-42D¦ DETAIL 8¦ 승 강 장¦ 2분배기¦ RFCL-22D¦ 2분배기¦ 2분배기¦ RFCL-42D¦ 종합무선 중계설비¦ 통신기계실¦ 열차무선¦ DETAIL "A"¦ 평 면 도¦ FEEDER CABLE¦ PB¦ 분배기 2WAY¦ 종합무선 중계 RFCL CABLE¦ 승 강 장¦ 열차무선 RFCL CABLE¦ 선¦ 무¦ 차¦ 승 강 장¦ 열¦ 5.000¦ DETAIL 11¦ DETAIL 10¦ DETAIL 9¦ DISTRBOTOR¦ 터널벽면¦ DETAIL 2¦ DETAIL 3 ¦ 400¦ 5.000¦ 400¦ DETAIL 3 ¦ 승 강 장¦ 무¦ DETAIL 7¦ 측 면 도¦ DETAIL "A"¦ 비¦ 중¦ 설¦ 계¦ 선¦ 이 중 천 정¦ 합¦ 종¦ TX/RX¦ 단 면 도¦ 열차무선용 분배기¦ 전차선¦ ACCESS FLOOR¦ 종합무선용 중계설비¦ 통신기계실¦ 종합무선중계, 열차무선용 R.F.C.L 케이블 포설상세도 (2/3)¦ S = NONE¦ 종합무선중계, 열차무선용¦ NONE¦ 공통¦ RFCL 케이블 포설상세도 (2/3)¦ 4¦ 1¦ 0¦ 8¦ 3¦ 0¦ 0¦ 0¦ 0¦ 4¦ T¦
| 1단계_본선 - 복사본 | 1단계_본선 - 복사본 | 325. T4009072-001 종합무선중계 CABLE PLAN(1_34).dwg | 2.010~3.760¦ 500~1.810¦ 10.440¦ 7.160~7.660¦ 10.840¦ 6.970¦ 11.040¦ 11.285~1.810¦ 13.890¦ 7.420¦ 11.040¦ 1.810~390¦ 13.890¦ 7.420¦ 11.040¦ 6.720¦ 13.890¦ 7.190~7.690¦ 10.440¦ 6.970¦ 10.840¦ 34,8¦ 7.190~7.690¦ 10.440¦ 10.440¦ 500~1.810¦ 2.010~3.760¦ 출입구¦ 지하철입구¦ 1K280.000 ~ 1K420.000¦ 본선(하)¦ 본선(상)¦ 1K210.000 ~ 1K280.000¦ 본선(하)¦ 본선(상)¦ 원지반선¦ (직 선)¦ 1K130.000 ~ 1K210.000¦ 본선(하)¦ 본선(상)¦ 원지반선¦ 1K420.000 ~ 1K741.000¦ 본선(상)¦ 본선(하)¦ 1K887.632 ~ 1K956.000¦ 1K820.000 ~ 1K887.632¦ 1K741.000 ~ 1K820.000¦ 인입선(하)¦ 본선(하)¦ 인입선(상)¦ 본선(상)¦ 인입선(상)¦ 본선(상)¦ 인입선(하)¦ 본선(하)¦ 인입선(상)¦ 인입선(하)¦ 본선(하)¦ 본선(상)¦ 1K300¦ 400¦ 1K200¦ STA.1K400.000¦ STA.1K350.000¦ STA.1K280.000¦ STA.1K210.000¦ STA.1K153.800¦ 1K000¦ 100¦ 인입선(상)¦ 인입선(하)¦ 1K548.812~1K690.000 (인입)¦ 인입선(상)¦ 인입선(하)¦ 1K690.000~1K739.620 (인입)¦ 인입선(상)¦ 1K400.000~1K478.812 (인입)¦ 인입선(하)¦ 인입선(하)¦ 원지반선¦ 인입선(상)¦ 인입선(상)¦ 인입선(하)¦ 1K478.812~1K548.812 (인입)¦ 1K548.812~1K690.000 (인입)¦ 500¦ STA.1K548.812¦ STA.1K478.812¦ 500¦ STA.1K422.600¦ 400¦ STA.1K400.000¦ 400¦ STA.1K420.000¦ STA.1K560.000¦ STA.1K400.000¦ 600¦ 600¦ STA.1K600.000¦ STA.1K618.812¦ 600¦ 600¦ 600¦ 700¦ 1K700¦ STA.1K741.000¦ 1K800¦ STA.1K800.000¦ 인입선¦ RFCL-42D(본선)¦ RFCL-42D(인입선)¦ DETAIL 5¦ 1K420¦ 1K690¦ DETAIL 5¦ DETAIL 6¦ 1K580¦ (인입선)¦ 160¦ 1K420¦ 1K580¦ 1K420.000¦ (-)¦ (-)¦ 1K690¦ 1K800.000¦ CABLE ROUTE DIAGRAM¦ S = 1/600¦ 종합무선중계 CABLE ROUTE PLAN (1/34)¦ 종합무선중계 CABLE ROUTE PLAN (1/34)¦ 1/600¦ 개화¦ 김포공항¦ T¦ 4¦ 0¦ 0¦ 9¦ 0¦ 7¦ 2¦ 0¦ 0¦ 1¦ 9.400¦ 10.440¦
| 1단계_본선 - 복사본 | 1단계_본선 - 복사본 | 132. T3009979-004 902(김포공항)역사노드 랙 배치도.dwg | 902(김포공항)역사노드 랙 배치도¦ NONE¦ 902(김포공항)역사노드 랙 배치도¦ S = NONE¦ OFD 랙¦ MDF 랙 (기설)¦ 기지국장치 랙¦ 역사노드백본 랙¦ 시리얼장치¦ MDF¦ MDF¦ MDF¦ MDF¦ MDF¦ OFD¦ OFD¦ OFD¦ OFD¦ OFD¦ PDP¦ 백본스위치¦ 백본스위치¦ \pi-15,l20,t20;* 예시도면이며 제조사별 구성도 다를 수 있음.¦ PDP¦ OPDP¦ \pi-15,l20,t20;* 랙 내 접지바에서 장치간 접지 연결.¦ RRU¦ 정류기¦ 902(김포공항)역사노드 랙 배치도¦ NONE¦ 902(김포공항)역사노드 랙 배치도¦ S = NONE¦ OFD 랙¦ MDF 랙¦ 기지국장치 랙¦ 스위치 랙¦ 역사노드백본 랙¦ 시리얼장치¦ PDP¦ MDF¦ MDF¦ MDF¦ MDF¦ MDF¦ OFD¦ OFD¦ OFD¦ OFD¦ OFD¦ 스위치¦ 스위치¦ 스위치¦ PDP¦ 백본스위치¦ 백본스위치¦ UPS¦ OJCx8¦ 역사노드백본 랙 ¦ 스위치 랙 ¦ 기지국장치 랙 ¦ OFD 랙 ¦ MDF 랙 ¦ GND¦ OJCx8¦ OJCx4¦ OJCx4¦ UTP Cat6 25Px2¦ UTP Cat6 25Px2¦ HFCO 2C/4㎟¦ HFCO 2C/4㎟¦ F-GV 16㎟¦ F-GV 16㎟¦ F-GV 16㎟¦ F-GV 16㎟¦ F-GV 16㎟¦ F-GV 16㎟¦ \pi-15,l20,t20;* 예시도면이며 제조사별 구성도 다를 수 있음.¦ PDP¦ PDOD¦ \pi-15,l20,t20;* 랙 내 접지바에서 장치간 접지 연결.¦ HFCO 2C/4㎟¦ RRU¦ 정류기¦ 역사노드백본 랙 ¦ OJCx8¦ 시리얼장치 ¦ 기지국장치 랙 ¦ OFD 랙 ¦ MDF 랙 ¦ GND¦ OJCx24¦ OJCx4¦ HFCO 2C/4㎟¦ F-GV 16㎟¦ F-GV 16㎟¦ F-GV 16㎟¦ HFCO 2C/4㎟¦ UPS¦ UTP Cat5e 4Px2¦ UTP Cat6 25Px2¦ OPDP¦ RRU 1¦ RRU 2¦ 정류기¦ DU A¦ DU B¦ OPDP¦ RRU 3¦ RRU 4¦ RRU 5¦ RRU 6¦ RRU 7¦ RRU 8¦ RRU 9¦ RRU 10¦ RRU 11¦ F-GV 16㎟¦ 901¦ 903¦ 902¦ T¦ 3¦ 0¦ 0¦ 9¦ 9¦ 7¦ 9¦ 0¦ 0¦ 4¦ OJCx10¦ OJCx8¦ F-GV 16㎟¦ 정류기¦ DU_A¦ PDP¦ DU_S¦ RRU¦ OPDP¦ OPDP¦ RRU 정류기¦ RRU 축전지¦
| 1단계_본선 - 복사본 | 1단계_본선 - 복사본 | 306. T4009938-002 열차무선용 차상설비 상세도-2.dwg | \A1;244.0¦ \A1;259.5¦ \A1;79.6¦ \A1;150.0¦ \A1;267.8¦ \A1;100.0¦ \A1;281.5¦ \A1;30.0¦ \A1;191.5¦ \A1;20°¦ \A1;237.8¦ \A1;267.8¦ \A1;161.5¦ \A1;191.5¦ \A1;228.5¦ \A1;178.0¦ \A1;279.5¦ \A1;264.0¦ \A1;244.0¦ \A1;259.5¦ \A1;79.6¦ \A1;150.0¦ {\fHYHeadLine-Medium¦b0¦i0¦c129¦p18;LCD 8"}¦ {\fHYHeadLine-Medium¦b0¦i0¦c129¦p18;비상 CALL}¦ {\fHYHeadLine-Medium¦b0¦i0¦c129¦p18;- 기존 TRCP 위치에 신설 TRCP 설치.\P- 기존 TRCP SIZE(mm) : W228.5 x H279.5 x D150\P- 신설 TRCP SIZE(mm) : W178 x H264 x D79.6\P- 예시 도면이며 제조사별 구성도 다를 수 있음.}¦ {\fHYHeadLine-Medium¦b0¦i0¦c129¦p18;기존 TRCP\P228.5 x 279.5}¦ {\fHYHeadLine-Medium¦b0¦i0¦c129¦p18;신설 TRCP\P178 x 264}¦ \A1;223.0¦ {\fHYHeadLine-Medium¦b0¦i0¦c129¦p18;LCD 8"}¦ {\fHYHeadLine-Medium¦b0¦i0¦c129¦p18;비상 CALL}¦ {\fHYHeadLine-Medium¦b0¦i0¦c129¦p18;- TRCP 본체 + 송수화기(노출 자립형) 설치.\P- SIZE(mm) : W267.8 x H281.5 X D223\P- 예시 도면이며 제조사 별 구성도 다를 수 있음.}¦ {\fHYHeadLine-Medium¦b0¦i0¦c129¦p18;TRCP CASE}¦ {\fHYHeadLine-Medium¦b0¦i0¦c129¦p18;CABLE IN/OUT HOLE}¦ {\fHYHeadLine-Medium¦b0¦i0¦c129¦p18;TRCP 본체}¦ {\fHYHeadLine-Medium¦b0¦i0¦c129¦p18;FRONT VIEW}¦ {\fHYHeadLine-Medium¦b0¦i0¦c129¦p18; SIDE VIEW}¦ {\fHYHeadLine-Medium¦b0¦i0¦c129¦p18;BOTTOM VIEW}¦ 열차무선용 차상설비 상세도-2¦ NONE¦ 열차무선용 차상설비 상세도-2¦ S = NONE¦ T¦ 4¦ 0¦ 0¦ 9¦ 9¦ 3¦ 8¦ 0¦ 0¦ 2¦ 공통¦ \A1;279.5¦ \A1;264.0¦
| 1단계_본선 - 복사본 | 1단계_본선 - 복사본 | 57. T2002072-032 MAIN CABLE ROUTE PLAN(32_71).dwg | 11,060¦ 7,270¦ CR¦ F¦ O¦ D¦ D¦ B¦ CABLE ROUTE DIAGRAM¦ T¦ 0¦ 0¦ 0¦ 0¦ 0¦ 0¦ 0¦ 0¦ 0¦ 0¦ _¦ STA.11K926.809 ~ 12K153.623¦ STA.12K181.423 ~ 12K210.000¦ STA.12K153.623 ~ 12K181.423¦ STA.12K210.000~12K509.590¦ 환기구 시점¦ 12K153.623¦ 12K181.423¦ 환기구 종점¦ 200¦ 300¦ 400¦ 12KM¦ 100¦ 12K400.000¦ 12K000.000¦ 12K613.000¦ 613+6↑+74+18¦ 591+1↑+17+18¦ 591+1↑+17+18¦ 12K700¦ 12K342¦ 12K155¦ 12K530¦ 155+14¦ 14+187+2¦ 14+61+1↑+17+18¦ 2+188+14¦ 18+17+109+2↑+2¦ 100+2↑¦ 12K000.000¦ 12K800.000¦ 18+74+187+2↑¦ 18+17+209+4↑¦ 18+17+209+4↑¦ O/F 46C(SM)¦ O/F 46C(SM)¦ FS/JF 0.65X25P(50%)¦ FR-CVVSB 4P/1.5㎟(WTB)¦ TRAY(SIG)¦ FS/JF 0.65x25P(50%)¦ O/F 46Cx1조¦ FR-CVVSB 4P/1.5㎟¦ DETAIL NO.27¦ 12K155¦ FS/JF 0.65x25P(50%)¦ FR-CVVSB 4P/1.5㎟¦ TRAY(SIG)¦ O/F 46Cx1조¦ O/F 46Cx1조¦ TRAY(COMM)¦ DETAIL NO.23¦ 12K342¦ (목동입구)¦ 911정거장¦ ¦ FR-CVVSB 4P/1.5㎟x2조¦ TROUGH T70(COMM)¦ (2↓+10+2↑m)¦ (155m)¦ ¦ (187m)¦ (400+3↑m)¦ MAIN CABLE ROUTE PLAN (32/71)¦ 12K000.000¦ 12K000.000¦ 12K400.000¦ 12K400.000¦ S = 1/600¦ STA. 12K 000.00 ~ STA. 12K 400.000¦ 신설¦ O/F 48Cx1조 ¦ (155m)¦ 신설¦ O/F 48Cx1조 ¦ (187m)¦ 신설¦ O/F 48Cx1조 ¦ (400+3↑m)¦ D¦ B¦ F¦ O¦ D¦ 613+6↑+74+18¦ 591+1↑+17+18¦ 18+74+187+2↑¦ 18+17+209+4↑¦ F¦ O¦ D¦ O/F 48C(SM) 신설¦ O/F 48C(SM) 신설¦ {\f@DotumChe¦b0¦i0¦c129¦p49;포 설 내 용 상 선}¦ {\fDotumChe¦b0¦i0¦c129¦p49;구 조 물}¦ {\fDotumChe¦b0¦i0¦c129¦p49;OF-SM-48CORE}¦ {\fDotumChe¦b0¦i0¦c129¦p49;OF-SM-4CORE(연선전화)}¦ {\fDotumChe¦b0¦i0¦c129¦p49;M}¦ {\fDotumChe¦b0¦i0¦c129¦p49;M}¦ {\fDotumChe¦b0¦i0¦c129¦p49;전 원}¦ {\fDotumChe¦b0¦i0¦c129¦p49;접 지}¦ {\fDotumChe¦b0¦i0¦c129¦p49;개소}¦ {\fDotumChe¦b0¦i0¦c129¦p49;M}¦ {\fDotumChe¦b0¦i0¦c129¦p49;M}¦ {\fDotumChe¦b0¦i0¦c129¦p49;HFCO 2C/2.5mm²}¦ {\fDotumChe¦b0¦i0¦c129¦p49;F-GV 6mm²}¦ {\fDotumChe¦b0¦i0¦c129¦p49;기 타 재 료}¦ {\fDotumChe¦b0¦i0¦c129¦p49;광분배함(OFD) 48코어용}¦ {\fDotumChe¦b0¦i0¦c129¦p49;19"표준RACK (H:2200mm)}¦ {\fDotumChe¦b0¦i0¦c129¦p49;개소}¦ {\fDotumChe¦b0¦i0¦c129¦p49;단위}¦ {\f@DotumChe¦b0¦i0¦c129¦p49;포 설 내 용 하 선}¦ {\fDotumChe¦b0¦i0¦c129¦p49;구 조 물}¦ {\fDotumChe¦b0¦i0¦c129¦p49;OF-SM-48CORE}¦ {\fDotumChe¦b0¦i0¦c129¦p49;OF-SM-4CORE(연선전화)}¦ {\fDotumChe¦b0¦i0¦c129¦p49;M}¦ {\fDotumChe¦b0¦i0¦c129¦p49;M}¦ {\fDotumChe¦b0¦i0¦c129¦p49;전 원}¦ {\fDotumChe¦b0¦i0¦c129¦p49;접 지}¦ {\fDotumChe¦b0¦i0¦c129¦p49;개소}¦ {\fDotumChe¦b0¦i0¦c129¦p49;M}¦ {\fDotumChe¦b0¦i0¦c129¦p49;M}¦ {\fDotumChe¦b0¦i0¦c129¦p49;HFCO 2C/2.5mm²}¦ {\fDotumChe¦b0¦i0¦c129¦p49;F-GV 6mm²}¦ {\fDotumChe¦b0¦i0¦c129¦p49;기 타 재 료}¦ {\fDotumChe¦b0¦i0¦c129¦p49;광분배함(OFD) 48코어용}¦ {\fDotumChe¦b0¦i0¦c129¦p49;19"표준RACK (H:2200mm)}¦ {\fDotumChe¦b0¦i0¦c129¦p49;개소}¦ {\fDotumChe¦b0¦i0¦c129¦p49;단위}¦ 400+3¦ 155¦ 187¦ MAIN CABLE ROUTE PLAN (32/71)¦ 1/600¦ 신목동¦ 염창¦ T¦ 2¦ 0¦ 0¦ 2¦ 0¦ 7¦ 2¦ 0¦ 3¦ 2¦ 7,270¦ 11,060¦ 65,203¦ 19,980¦ 12,870¦
| 1단계_본선 - 복사본 | 1단계_본선 - 복사본 | 000. T4000001-001 종합무선중계설비 속지.dwg | [ 종합무선중계설비 ]¦
| 1단계_본선 - 복사본 | 1단계_본선 - 복사본 | 423. T4002024-023 본선인근환기실 열차무선 설비 평면도(908E1).dwg | J¦ \A1;1,500¦ \A1;20,400¦ \A1;23,920¦ \A1;1,600¦ \A1;7,150¦ \A1;7,150¦ \A1;1,600¦ \A1;9,060¦ \A1;12,690¦ \A1;23,920¦ \A1;2,500¦ \A1;2,200¦ \A1;7,700¦ \A1;5,700¦ \A1;3,847¦ \A1;400¦ \A1;2,000¦ \A1;400¦ \A1;6,940¦ \A1;500¦ \A1;2,000¦ \A1;2,800¦ \A1;9,800¦ \A1;1,500¦ \A1;6,647¦ \A1;2,800¦ \A1;1,300¦ \A1;23,200¦ \A1;7,200¦ \A1;7,200¦ KEY PLAN¦ 908정거장¦ 909정거장¦ 인근환기(907E2)¦ 인근환기(908E1)¦ 중앙환기(908S1)¦ 인근환기(908E2)¦ 인근환기(909E1)¦ 단면 A-A'¦ DN¦ STA. 9K 924.169¦ STA. 9K 944.592¦ 908E1 환기구 시점¦ 908E1 환기구 종점¦ 본선 배기 환기실¦ A¦ A'¦ B¦ B'¦ D¦ D'¦ C¦ C'¦ MCC실¦ 단면 B-B'¦ 단면 C-C'¦ 본선 BOX¦ 단면 B-B' 참조¦ 단면 B-B' 참조¦ 단면 C-C' 참조¦ 단면 D-D' 참조¦ L1¦ 단면 A-A'참조¦ 평면 참조¦ 단면 C-C' 참조¦ 단면 D-D'¦ 본선인근환기실[908E1]¦ 본선인근환기실[908E1]¦ 본선인근환기실[908E1]¦ 본선인근환기실[908E1]¦ 평면참조¦ 본선인근환기실[908E1]¦ 본선인근환기실 열차무선 설비 평면도[908E1]¦ S = 1/100¦ 본선인근환기실 열차무선 설비 평면도[908E1]¦ 1/100¦ 3D¦ DOWN TO 본선12D¦ 908¦ 909¦ T¦ 4¦ 0¦ 0¦ 2¦ 0¦ 2¦ 4¦ 0¦ 2¦ 3¦
| 1단계_본선 - 복사본 | 1단계_본선 - 복사본 | 006. T1000032-001 개황도.dwg | 개 황 도¦ NONE¦ 개 황 도¦ S = NONE¦ 901¦ 개화¦ 903¦ 공항시장¦ 904¦ 신방화¦ 905¦ 마곡¦ 906¦ 인천향교¦ 907¦ 가양¦ 908¦ 중미¦ 909¦ 등촌¦ 910¦ 염창¦ 911¦ 신목동¦ 912¦ 선유도¦ 913¦ 당산¦ 914¦ 국회의사당¦ 915¦ 여의도¦ 916¦ 샛강¦ 917¦ 노량진¦ 918¦ 노들¦ 919¦ 흑석¦ 920¦ 동작¦ 921¦ 구반포¦ 922¦ 신반포¦ 923¦ 고속¦ 924¦ 사평¦ 925¦ 신논현¦ 926¦ 언주¦ 927¦ 선정릉¦ 929¦ 봉은사¦ 931¦ 삼전¦ 932¦ 석촌고분¦ 933¦ 석촌¦ 934¦ 송파나루¦ 935¦ 한성백제¦ 937¦ 둔촌오륜¦ 나루¦ 터미널¦ 902¦ 김포공항¦ 928¦ 삼성중앙¦ 930¦ 종합¦ 운동장¦ 936¦ 올림픽¦ 공원¦ 938¦ 중앙보훈병원¦ 일반정거장¦ 급행정거장¦ 범 례¦ 기호¦ 설 명¦ T¦ 1¦ 0¦ 0¦ 0¦ 0¦ 3¦ 2¦ 0¦ 0¦ 1¦ 공통¦
| 1단계_본선 - 복사본 | 1단계_본선 - 복사본 | 44. T2002072-019 MAIN CABLE ROUTE PLAN(19_71).dwg | 21,400¦ 20,010¦ 10,100¦ 7,110¦ T¦ 0¦ 0¦ 0¦ 0¦ 0¦ 0¦ 0¦ 0¦ 0¦ 0¦ _¦ STA.6K800.000¦ STA.7K200.000¦ STA. 6K767.075 ~ STA. 7K146.188¦ STA. 7K146.188 ~ STA. 7K193.488¦ STA. 7K193.488 ~ STA. 7K209.626¦ 800¦ 900¦ 7KM¦ 100¦ 200¦ TRAY(COMM)¦ O/F 46Cx1조¦ DETAIL NO.26¦ 7K187¦ FR-CVVSB 4P/1.5㎟¦ O/F 46Cx1조¦ TRAY(SIG)¦ FS/JF 0.65x25P(50%)¦ DETAIL NO.23¦ 6K886¦ FS/JF 0.65x25P(50%)¦ O/F 46Cx1조¦ FR-CVVSB 4P/1.5㎟¦ TRAY(SIG)¦ (86m)¦ (301+2↑m)¦ (13+1↑m)¦ FS/JF 0.65x25P(50%)¦ O/F 46Cx1조¦ FR-CVVSB 4P/1.5㎟¦ TRAY(SIG)¦ (400+2↑m)¦ MAIN CABLE ROUTE PLAN (19/71)¦ S = 1/600¦ STA. 6K 800.000 ~ STA. 7K 200.000¦ STA.6K800.000¦ STA.6K800.000¦ STA.7K200.000¦ STA.7K200.000¦ 신설¦ O/F 48Cx1조 ¦ (86m)¦ 신설¦ O/F 48Cx1조 ¦ (301+2↑m)¦ 신설¦ O/F 48Cx1조 ¦ (400+2↑m)¦ 신설¦ O/F 48Cx1조 ¦ (13+1↑m)¦ 6K453.000¦ 7K200.000¦ 6K886¦ 6K586¦ 55+17+43¦ 12+300+3↑+2¦ 43+34+747+27↑¦ 43+17+747+23↑¦ 43+17+747+23↑¦ 2+301+2↑+3¦ 7K187¦ 3+13+1↑¦ O/F 46C(SM)¦ O/F 46C(SM)¦ FS/JF 0.65X25P(50%)¦ FR-CVVSB 4P/1.5㎟(WTB)¦ 6K400.000¦ 55+17+43¦ 55+17+43¦ 55+34+43¦ 43+17+133+1↑+12¦ (마곡)¦ 905정거장¦ CABLE ROUTE DIAGRAM¦ 43+34+747+27↑¦ 43+17+747+23↑¦ 55+17+43¦ 55+34+43¦ O/F 48C(SM) 신설¦ O/F 48C(SM) 신설¦ F¦ O¦ D¦ D¦ B¦ F¦ O¦ D¦ {\f@DotumChe¦b0¦i0¦c129¦p49;포 설 내 용 상 선}¦ {\fDotumChe¦b0¦i0¦c129¦p49;구 조 물}¦ {\fDotumChe¦b0¦i0¦c129¦p49;OF-SM-48CORE}¦ {\fDotumChe¦b0¦i0¦c129¦p49;OF-SM-4CORE(연선전화)}¦ {\fDotumChe¦b0¦i0¦c129¦p49;M}¦ {\fDotumChe¦b0¦i0¦c129¦p49;M}¦ {\fDotumChe¦b0¦i0¦c129¦p49;전 원}¦ {\fDotumChe¦b0¦i0¦c129¦p49;접 지}¦ {\fDotumChe¦b0¦i0¦c129¦p49;개소}¦ {\fDotumChe¦b0¦i0¦c129¦p49;M}¦ {\fDotumChe¦b0¦i0¦c129¦p49;M}¦ {\fDotumChe¦b0¦i0¦c129¦p49;HFCO 2C/2.5mm²}¦ {\fDotumChe¦b0¦i0¦c129¦p49;F-GV 6mm²}¦ {\fDotumChe¦b0¦i0¦c129¦p49;기 타 재 료}¦ {\fDotumChe¦b0¦i0¦c129¦p49;광분배함(OFD) 48코어용}¦ {\fDotumChe¦b0¦i0¦c129¦p49;19"표준RACK (H:2200mm)}¦ {\fDotumChe¦b0¦i0¦c129¦p49;개소}¦ {\fDotumChe¦b0¦i0¦c129¦p49;단위}¦ {\f@DotumChe¦b0¦i0¦c129¦p49;포 설 내 용 하 선}¦ {\fDotumChe¦b0¦i0¦c129¦p49;구 조 물}¦ {\fDotumChe¦b0¦i0¦c129¦p49;OF-SM-48CORE}¦ {\fDotumChe¦b0¦i0¦c129¦p49;OF-SM-4CORE(연선전화)}¦ {\fDotumChe¦b0¦i0¦c129¦p49;M}¦ {\fDotumChe¦b0¦i0¦c129¦p49;M}¦ {\fDotumChe¦b0¦i0¦c129¦p49;전 원}¦ {\fDotumChe¦b0¦i0¦c129¦p49;접 지}¦ {\fDotumChe¦b0¦i0¦c129¦p49;개소}¦ {\fDotumChe¦b0¦i0¦c129¦p49;M}¦ {\fDotumChe¦b0¦i0¦c129¦p49;M}¦ {\fDotumChe¦b0¦i0¦c129¦p49;HFCO 2C/2.5mm²}¦ {\fDotumChe¦b0¦i0¦c129¦p49;F-GV 6mm²}¦ {\fDotumChe¦b0¦i0¦c129¦p49;기 타 재 료}¦ {\fDotumChe¦b0¦i0¦c129¦p49;광분배함(OFD) 48코어용}¦ {\fDotumChe¦b0¦i0¦c129¦p49;19"표준RACK (H:2200mm)}¦ {\fDotumChe¦b0¦i0¦c129¦p49;개소}¦ {\fDotumChe¦b0¦i0¦c129¦p49;단위}¦ 13+1¦ 301+2¦ 86¦ 400+2¦ MAIN CABLE ROUTE PLAN (19/71)¦ 1/600¦ 마곡나루¦ 양천향교¦ T¦ 2¦ 0¦ 0¦ 2¦ 0¦ 7¦ 2¦ 0¦ 1¦ 9¦ 10,980¦ 7,170¦
| 1단계_본선 - 복사본 | 1단계_본선 - 복사본 | 110. T2001024-014 MAIN CABLE 인입 상세도(14_17).dwg | C¦ \A1;55,400¦ \A1;10,000¦ \A1;22,200¦ \A1;11,100¦ \A1;11,100¦ \A1;5,000¦ \A1;1,479¦ \A1;6,200¦ \A1;5,000¦ \A1;5,000¦ \A1;5,000¦ \A1;6,500¦ \A1;5,000¦ \A1;5,000¦ \A1;8,000¦ \A1;10,000¦ \A1;36,850¦ \A1;5,850¦ \A1;10,500¦ \A1;10,500¦ \A1;10,000¦ \A1;10,000¦ \A1;8,400¦ \A1;10,500¦ \A1;6,200¦ \A1;5,000¦ \A1;8,000¦ \A1;9,000¦ \A1;5,000¦ S = 1/400¦ MAIN CABLE 인입상세도 (14/17)¦ DN¦ 내부계단4¦ 기계실¦ 제2,3사업자¦ B¦ 대합실¦ 화 장 실¦ A00¦ A02¦ A01¦ 발매기실¦ 지하2층 평면도(923)¦ 편의점¦ UP¦ UP¦ 창 고¦ B02¦ 임대상가¦ B00¦ B01¦ 통신기계실¦ DN¦ B03¦ B04¦ A03¦ A04¦ A06¦ A05¦ 지하4층 평면도(923)¦ 창고¦ MATCH LINE DWG No. "S1-TA-S23-DB-036-0"¦ Y00¦ Y02¦ Y04¦ A¦ 내부계단11¦ 내부계단10¦ 내부계단5¦ UP¦ 지하3층 평면도(923)¦ X20¦ 밧데리실¦ UP¦ D¦ A00¦ A01¦ OPEN¦ OPEN¦ D¦ UP¦ 임대상가¦ X25¦ B03¦ B04¦ MAIN CABLE 인입상세도 (14/17)¦ 1/400¦ 공통¦ T¦ 2¦ 0¦ 0¦ 1¦ 0¦ 2¦ 4¦ 0¦ 1¦ 4¦
| 1단계_본선 - 복사본 | 1단계_본선 - 복사본 | 147. T3009979-019 917(노량진)역사노드 랙 배치도.dwg | 역사노드백본 랙 ¦ OJCx8¦ 시리얼장치 랙¦ 스위치 랙 ¦ 기지국장치 랙 ¦ OFD 랙 ¦ MDF 랙 ¦ GND¦ OJCx8¦ OJCx16¦ OJCx4¦ UTP Cat6 25Px2¦ UTP Cat6 25Px2¦ HFCO 2C/4㎟¦ HFCO 2C/4㎟¦ HFCO 2C/4㎟¦ F-GV 16㎟¦ F-GV 16㎟¦ F-GV 16㎟¦ F-GV 16㎟¦ F-GV 16㎟¦ F-GV 16㎟¦ UPS¦ OJCx4¦ UTP Cat6 25Px2¦ F-GV 16㎟¦ 917(노량진)역사노드 랙 배치도¦ NONE¦ 917(노량진)역사노드 랙 배치도¦ S = NONE¦ OFD 랙¦ MDF 랙 (기설)¦ 기지국장치 랙¦ MDF¦ MDF¦ MDF¦ MDF¦ MDF¦ OFD¦ OFD¦ OFD¦ OFD¦ OFD¦ \pi-15,l20,t20;* 예시도면이며 제조사별 구성도 다를 수 있음.¦ 정류기¦ DU_A¦ PDP¦ DU_B¦ RRU¦ OPDP¦ RRU 정류기¦ \pi-15,l20,t20;* 랙 내 접지바에서 장치간 접지 연결.¦ 917(노량진)역사노드 랙 배치도¦ NONE¦ 917(노량진)역사노드 랙 배치도¦ S = NONE¦ OFD 랙¦ MDF 랙¦ 기지국장치 랙¦ 스위치 랙¦ 역사노드백본 랙¦ 시리얼장치¦ PDP¦ MDF¦ MDF¦ MDF¦ MDF¦ MDF¦ OFD¦ OFD¦ OFD¦ OFD¦ OFD¦ 스위치¦ 스위치¦ 스위치¦ PDP¦ 백본스위치¦ 백본스위치¦ UPS¦ OJCx8¦ 역사노드백본 랙 ¦ 스위치 랙 ¦ 기지국장치 랙 ¦ OFD 랙 ¦ MDF 랙 ¦ GND¦ OJCx8¦ OJCx96¦ OJCx4¦ UTP Cat6 25Px2¦ UTP Cat6 25Px2¦ HFCO 2C/4㎟¦ HFCO 2C/4㎟¦ HFCO 2C/4㎟¦ F-GV 16㎟¦ F-GV 16㎟¦ F-GV 16㎟¦ F-GV 16㎟¦ F-GV 16㎟¦ F-GV 16㎟¦ \pi-15,l20,t20;* 예시도면이며 제조사별 구성도 다를 수 있음.¦ 정류기¦ DU_A¦ PDP¦ DU_B¦ RRU¦ PDOD¦ RRU 정류기¦ DU_C¦ DU_D¦ \pi-15,l20,t20;* 랙 내 접지바에서 장치간 접지 연결.¦ 역사노드백본 랙 ¦ OJCx8¦ 시리얼장치 ¦ 기지국장치 랙 ¦ OFD 랙 ¦ MDF 랙 ¦ GND¦ OJCx36¦ OJCx4¦ UTP Cat5e 4Px2¦ HFCO 2C/4㎟¦ HFCO 2C/4㎟¦ F-GV 16㎟¦ F-GV 16㎟¦ F-GV 16㎟¦ UPS¦ UTP Cat6 25Px2¦ OPDP¦ RRU 1¦ RRU 2¦ RRU 3¦ 역사노드백본 랙¦ 시리얼장치¦ PDP¦ 백본스위치¦ 백본스위치¦ F-GV 16㎟¦ 916¦ 918¦ 917¦ T¦ 3¦ 0¦ 0¦ 9¦ 9¦ 7¦ 9¦ 0¦ 1¦ 9¦ OJCx10¦ OJCx8¦ F-GV 16㎟¦ 정류기¦ DU_A¦ PDP¦ DU_S¦ RRU¦ OPDP¦ OPDP¦ RRU 정류기¦ RRU 축전지¦
| 1단계_본선 - 복사본 | 1단계_본선 - 복사본 | 278. T4000051-022 FIXED RADIO (고정형무전기) (철거).dwg | TOP VIEW¦ \A1;GMKN4072¦ \A1;BNC ANTENNA\PCONNECTOR¦ RADIO¦ FIRST MIN GMKN4063¦ GMKN4072 FOR¦ REAR VIEW¦ 66¦ POWER CONNECTOR¦ {\fﾱﾼﾸﾲ¦b0¦i0¦c129¦p49;BNC ANTENNA CONNECTOR}¦ 49¦ 170¦ 155¦ 170¦ FRONT VIEW¦ 7¦ PQRS¦ 8¦ TUV¦ 9¦ WXYZ¦ 6¦ MNO¦ 5¦ JKL¦ 4¦ GHI¦ 3¦ DEF¦ ABC¦ #¦ 0¦ *¦ 2¦ 1¦ {\fﾱﾼﾸﾲ¦b0¦i0¦c129¦p49;M\PE\PN\PU}¦ 1{\Fromans,ghs¦c129;85}¦ 155¦ TRS FIXED RADIO (고정형무전기) (철거시설)¦ TRS FIXED RADIO (고정형무전기) (철거시설)¦ NONE¦ 공통¦ 2¦ 2¦ 0¦ 1¦ 5¦ 0¦ 0¦ 0¦ 0¦ 4¦ T¦
| 1단계_본선 - 복사본 | 1단계_본선 - 복사본 | 583. T7000075-003 MIS 소프트웨어 구성도.dwg | S = NONE¦ MIS 소프트웨어 구성도¦ MIS 소프트웨어 구성도¦ NONE¦ 공통¦ T¦ 7¦ 0¦ 0¦ 0¦ 0¦ 7¦ 5¦ 0¦ 0¦ 3¦
| 1단계_본선 - 복사본 | 1단계_본선 - 복사본 | 432. T4002024-032 본선인근환기실 열차무선 설비 평면도(911E1).dwg | J¦ 본선 환기실¦ 1,000¦ 6,100¦ 900¦ 8,000¦ DN¦ DN¦ 환기구 시점¦ STA.12km 698.467¦ 911 정거장¦ 2,000¦ 800¦ 400¦ 6,050¦ 22,000¦ 200¦ 200¦ 3,200¦ 200¦ 650¦ STA.12km 720.467¦ 환기구 종점¦ 150¦ 150¦ 3,200¦ 3,200¦ 3,200¦ A'¦ A¦ 단면 A-A'¦ KEY PLAN¦ 본선환기실[911E1]¦ 본선환기실[911E1]¦ 911 정거장¦ 800¦ 4,100¦ 850¦ 100¦ 4,100¦ 750¦ 400¦ 18,300¦ 850¦ 1,400¦ 750¦ 19,600¦ 13,600¦ 400¦ 4,000¦ 800¦ DN¦ DN¦ 정거장환기구¦ #4(배기)¦ 2,600¦ 1,200¦ 1,200¦ 본선 배기 환기실¦ A¦ A'¦ MCC실¦ 집수정¦ 3¦ 3¦ 'S' type¦ 'S' type¦ 본선인근환기실 열차무선 설비 평면도[911E1]¦ 1/100¦ 본선인근환기실 열차무선 설비 평면도[911E1]¦ S = 1/100¦ 3D¦ TO 본선12D¦ 911¦ 912¦ T¦ 4¦ 0¦ 0¦ 2¦ 0¦ 2¦ 4¦ 0¦ 3¦ 2¦
| 1단계_본선 - 복사본 | 1단계_본선 - 복사본 | 49. T2002072-024 MAIN CABLE ROUTE PLAN(24_71).dwg | 17,990¦ 14,700¦ 32,220¦ 15,100¦ 35,400¦ 15,100¦ 30,600¦ 16,200¦ 30,600¦ 8,240¦ 12,162~15,860¦ 16,260~21,620¦ 8,640¦ 20,430~29,290¦ 8,540¦ 35,400¦ 14,600¦ CABLE ROUTE DIAGRAM¦ F¦ O¦ D¦ D¦ B¦ C/R¦ T¦ 0¦ 0¦ 0¦ 0¦ 0¦ 0¦ 0¦ 0¦ 0¦ 0¦ _¦ STA. 8K813.300 ~ STA. 8K837.200 ¦ STA. 9K320.000 ~ STA. 9K362.000¦ STA. 8K912.500 ~ STA. 8K963.767 ¦ STA. 9K287.800 ~ STA. 9K320.000 ¦ STA 8K972.667 ~ STA 8K993.267¦ STA 8K993.267 ~ STA 9K016.017¦ STA 9K183.066 ~ STA 9K206.062¦ STA. 8K837.200 ~ STA. 8K880.000 ¦ STA. 8K880.000 ~ STA. 8K912.500 ¦ STA 8K965.067 ~ STA 8K972.667¦ 800¦ STA.8K800.000¦ 900¦ 907 정거장 시점¦ STA.8K963.767¦ 9KM¦ 승강장¦ 승강장¦ STA.9K017.667¦ 승강장 시점¦ 100¦ STA.9K200.000¦ 200¦ STA.9K182.667¦ 승강장 종점¦ 8K814¦ 14+14¦ 14+196+25↑+6+41¦ 210+27↑+6+41¦ 210+25↑+6+41¦ 210+25↑+6+41¦ 9K010.000¦ 9K600.000¦ 9K363¦ 9K569¦ 41+6+353+29↑+3¦ 3+206+1↑+2¦ 41+6+590+26↑¦ 41+6+590+30↑¦ 41+6+590+30↑¦ 8K800.000¦ O/F 46C(SM)¦ O/F 46C(SM)¦ FS/JF 0.65X25P(50%)¦ FR-CVVSB 4P/1.5㎟(WTB)¦ TRAY(SIG)¦ FS/JF 0.65x25P(50%)¦ O/F 46Cx1조¦ FR-CVVSB 4P/1.5㎟¦ TRAY(COMM)¦ O/F 46Cx1조¦ DETAIL NO.27,56¦ 8K814¦ 9K136¦ 907 정거장 중심¦ STA.9K100.167¦ (가양)¦ 907정거장¦ (-)¦ ¦ FR-CVVSB 4P/1.5㎟x2조¦ TROUGH T70(COMM)¦ (2↓+10+2↑m)¦ (14m)¦ (193+10↑m)¦ FR-CVVSB 4P/1.5㎟¦ O/F 46Cx1조¦ FS/JF 0.65x25P(50%)¦ TRAY(SIG)¦ (179+8↑m)¦ ¦ (2↓+13+2↑m)¦ O/F 46Cx1조¦ TROUGH T150(COMM)¦ FR-CVVSB 4P/1.5㎟¦ O/F 46Cx1조¦ FS/JF 0.65x25P(50%)¦ TRAY(SIG)¦ (2↓+13+2 ↑m)¦ FR-CVVSB 4P/1.5㎟¦ O/F 46Cx1조¦ FS/JF 0.65x25P(50%)¦ TRAY(SIG)¦ (165+1↑m)¦ FS/JF 0.65x25P(50%)¦ (2↓+6+2↑m)¦ FR-CVVSB 4P/1.5㎟¦ TROUGH(SIG)¦ O/F 46Cx1조¦ TRAY(COMM)¦ (165+1↑m)¦ O/F 46Cx1조¦ ¦ TROUGH T150(COMM)¦ O/F 46Cx1조¦ (2↓+6+2↑m)¦ FS/JF 0.65x25P(50%)¦ O/F 46Cx1조¦ FR-CVVSB 4P/1.5㎟¦ TRAY(SIG)¦ (2↓+5m)¦ STA 9K016.017 ~ STA 9K183.066¦ (17m)¦ (17m)¦ (7m)¦ (7m)¦ 9K010¦ (2↓+5m)¦ O/F 46Cx1조¦ TRAY(SIG)¦ (상선)¦ (하선)¦ O/F 46Cx2조 (41+6m)¦ FS/JF 0.65x25P(50%)x2조¦ O/F 46Cx2조¦ FR-CVVSB 4P/1.5㎟x2조 (41+6m)¦ 인입¦ MAIN CABLE ROUTE PLAN (24/71)¦ S = 1/600¦ STA. 8K 800.000 ~ STA. 9K 200.000¦ STA.8K800.000¦ STA.8K800.000¦ STA.9K200.000¦ STA.9K200.000¦ 신설¦ O/F 48Cx1조 ¦ (193+10↑m)¦ 신설¦ O/F 48Cx1조 ¦ (14m)¦ 신설¦ O/F 48Cx1조 ¦ (179+8↑m)¦ 신설¦ O/F 48Cx1조 ¦ (2↓+13+2 ↑m)¦ 신설¦ O/F 48Cx1조 ¦ (2↓+5m)¦ 신설¦ O/F 48Cx1조 ¦ (165+1↑m)¦ 신설¦ O/F 48Cx1조 ¦ (2↓+6+2↑m)¦ 신설¦ O/F 48Cx1조 ¦ (2↓+6+2↑m)¦ 신설¦ O/F 48Cx1조 ¦ (2↓+5m)¦ 신설¦ O/F 48Cx2조 ¦ (41+6m) 하선¦ (41+6m) 상선¦ O/F 48Cx2조 ¦ 신설¦ O/F 48Cx1조 ¦ (2↓+13+2↑m)¦ D¦ B¦ F¦ O¦ D¦ 210+27↑+6+41¦ 210+25↑+6+41¦ 41+6+590+26↑¦ 41+6+590+30↑¦ F¦ O¦ D¦ O/F 48C(SM) 신설¦ O/F 48C(SM) 신설¦ {\f@DotumChe¦b0¦i0¦c129¦p49;포 설 내 용 상 선}¦ {\fDotumChe¦b0¦i0¦c129¦p49;구 조 물}¦ {\fDotumChe¦b0¦i0¦c129¦p49;OF-SM-48CORE}¦ {\fDotumChe¦b0¦i0¦c129¦p49;OF-SM-4CORE(연선전화)}¦ {\fDotumChe¦b0¦i0¦c129¦p49;M}¦ {\fDotumChe¦b0¦i0¦c129¦p49;M}¦ {\fDotumChe¦b0¦i0¦c129¦p49;전 원}¦ {\fDotumChe¦b0¦i0¦c129¦p49;접 지}¦ {\fDotumChe¦b0¦i0¦c129¦p49;개소}¦ {\fDotumChe¦b0¦i0¦c129¦p49;M}¦ {\fDotumChe¦b0¦i0¦c129¦p49;M}¦ {\fDotumChe¦b0¦i0¦c129¦p49;HFCO 2C/2.5mm²}¦ {\fDotumChe¦b0¦i0¦c129¦p49;F-GV 6mm²}¦ {\fDotumChe¦b0¦i0¦c129¦p49;기 타 재 료}¦ {\fDotumChe¦b0¦i0¦c129¦p49;광분배함(OFD) 48코어용}¦ {\fDotumChe¦b0¦i0¦c129¦p49;19"표준RACK (H:2200mm)}¦ {\fDotumChe¦b0¦i0¦c129¦p49;개소}¦ {\fDotumChe¦b0¦i0¦c129¦p49;단위}¦ {\f@DotumChe¦b0¦i0¦c129¦p49;포 설 내 용 하 선}¦ {\fDotumChe¦b0¦i0¦c129¦p49;구 조 물}¦ {\fDotumChe¦b0¦i0¦c129¦p49;OF-SM-48CORE}¦ {\fDotumChe¦b0¦i0¦c129¦p49;OF-SM-4CORE(연선전화)}¦ {\fDotumChe¦b0¦i0¦c129¦p49;M}¦ {\fDotumChe¦b0¦i0¦c129¦p49;M}¦ {\fDotumChe¦b0¦i0¦c129¦p49;전 원}¦ {\fDotumChe¦b0¦i0¦c129¦p49;접 지}¦ {\fDotumChe¦b0¦i0¦c129¦p49;개소}¦ {\fDotumChe¦b0¦i0¦c129¦p49;M}¦ {\fDotumChe¦b0¦i0¦c129¦p49;M}¦ {\fDotumChe¦b0¦i0¦c129¦p49;HFCO 2C/2.5mm²}¦ {\fDotumChe¦b0¦i0¦c129¦p49;F-GV 6mm²}¦ {\fDotumChe¦b0¦i0¦c129¦p49;기 타 재 료}¦ {\fDotumChe¦b0¦i0¦c129¦p49;광분배함(OFD) 48코어용}¦ {\fDotumChe¦b0¦i0¦c129¦p49;19"표준RACK (H:2200mm)}¦ {\fDotumChe¦b0¦i0¦c129¦p49;개소}¦ {\fDotumChe¦b0¦i0¦c129¦p49;단위}¦ 14¦ 179+8¦ 193+10¦ 2+6+2¦ 2+6+2¦ 2¦ 2¦ 1¦ 2+13+2¦ 2+13+2¦ 2+5¦ 2+5¦ (41+6) x2¦ 17¦ 17¦ 165+1¦ 신설¦ O/F 48Cx1조 ¦ (165+1↑m)¦ 165+1¦ (41+6) x2¦ 7¦ 7¦ MAIN CABLE ROUTE PLAN (24/71)¦ 1/600¦ 양천향교¦ 가양¦ 증미¦ T¦ 2¦ 0¦ 0¦ 2¦ 0¦ 7¦ 2¦ 0¦ 2¦ 4¦ 12,810¦ 11,380¦
| 1단계_본선 - 복사본 | 1단계_본선 - 복사본 | 267. T4000051-011 MOBILE RADIO (이동형무전기)-TRAINBORNE (철거시설).dwg | TOP VIEW¦ \A1;GMKN4072¦ \A1;BNC ANTENNA\PCONNECTOR¦ RADIO¦ FIRST MIN GMKN4063¦ GMKN4072 FOR¦ REAR VIEW¦ 66¦ POWER CONNECTOR¦ TELCO CONNECTOR(10PIN)¦ \A1;66¦ FRONT VIEW¦ 9PIN SUB CONNECTOR\P(FEMALE)¦ {\f굴림¦b0¦i0¦c129¦p49;BNC ANTENNA CONNECTOR}¦ {\f??¦b0¦i0¦c0¦p49;25}PIN SUB CONNECTOR\P(FEMALE)¦ 49¦ 49¦ 170¦ 155¦ 170¦ 170¦ TRS MOBILE RADIO (이동형무전기)-TRAINBORNE (철거시설)¦ MOBILE RADIO (이동형무전기)-TRAINBORNE¦ NONE¦ 공통¦ 1¦ 1¦ 0¦ 1¦ 5¦ 0¦ 0¦ 0¦ 0¦ 4¦ T¦ (철거시설)¦
| 1단계_본선 - 복사본 | 1단계_본선 - 복사본 | 43. T2002072-018 MAIN CABLE ROUTE PLAN(18_71).dwg | 14,000¦ 32,730~29,786¦ 8,070¦ 29,786~26,280¦ 22,260~20,320¦ 12,160¦ 8,070¦ 16,000¦ 7,910¦ 18,620~17,551¦ 16,400¦ 7,510¦ 10,980¦ 7,670¦ 15,600¦ 16,000~15,990¦ 8,070¦ 7,170¦ 33,960¦ 13,570¦ CR¦ T¦ 0¦ 0¦ 0¦ 0¦ 0¦ 0¦ 0¦ 0¦ 0¦ 0¦ _¦ 500¦ 400¦ 600¦ 700¦ 800¦ STA.6K400.000¦ STA.6K762.085¦ STA.6K800.000¦ 1,392.5m¦ 862.5m¦ 모타카선 종점¦ STA. 6K712.811 ~ STA. 6K727.211¦ STA. 6K703.211 ~ STA. 6K705.211¦ STA. 6K410.744 ~ 6K416.351¦ STA. 6K470.472 ~6K475.472¦ STA. 6K562.172 ~ STA. 6K581.672¦ STA. 6K591.772 ~ STA. 6K639.472¦ STA. 6K639.472 ~ STA. 6K660.411¦ STA. 6K694.211 ~ STA. 6K703.211¦ STA. 6K660.411 ~ STA. 6K694.211¦ STA. 6K767.075 ~ STA. 7K146.188¦ STA.6K727.211 ~ STA.6K733.211¦ STA. 6K733.211 ~ STA. 6K767.085¦ 905정거장 종점¦ STA.6K536.672¦ STA. 6K549.722¦ 6K453¦ TRAY(SIG)¦ FS/JF 0.65x25P(50%)¦ O/F 46Cx1조¦ FR-CVVSB 4P/1.5㎟¦ DETAIL NO.49,51¦ DETAIL NO.24¦ 6K586¦ DETAIL NO.53,54¦ TRAY(COMM)¦ O/F 46Cx1조¦ O/F 46Cx1조¦ TRAY(SIG)¦ FR-CVVSB 4P/1.5㎟¦ FS/JF 0.65x25P(50%)¦ 905 정거장 중심¦ STA.6K454.172¦ TRAY(COMM)¦ O/F 46Cx1조¦ (55m)¦ FS/JF 0.65x25P(50%)¦ O/F 46Cx1조¦ FR-CVVSB 4P/1.5㎟¦ TRAY(SIG)¦ (55m)¦ TRAY(COMM)¦ O/F 46Cx1조¦ (83m)¦ O/F 46Cx1조¦ TROUGH T150(COMM)¦ (2↓+12+2↑m)¦ FR-CVVSB 4P/1.5㎟¦ O/F 46Cx1조¦ TROUGH(SIG)¦ FS/JF 0.65x25P(50%)¦ (2↓+12+2↑m)¦ (264+9↑m)¦ (214+3↑m)¦ FR-CVVSB 4P/1.5㎟x2조¦ TROUGH T70(COMM)¦ (2↓+8+2↑m)¦ (83m)¦ FS/JF 0.65x25P(50%)¦ O/F 46Cx1조¦ (50+1↑m)¦ FR-CVVSB 4P/1.5㎟¦ TRAY(SIG)¦ (상선)¦ (하선)¦ O/F 46Cx2조 (43+34m)¦ FS/JF 0.65x25P(50%)x2조¦ O/F 46Cx2조¦ FR-CVVSB 4P/1.5㎟x2조 (43+17m)¦ 인입¦ MAIN CABLE ROUTE PLAN (18/71)¦ S = 1/600¦ STA. 6K 400.000 ~ STA. 6K 800.000¦ STA.6K800.000¦ STA.6K800.000¦ STA.6K400.000¦ STA.6K400.000¦ 신설¦ O/F 48Cx1조 ¦ (55m)¦ 신설¦ O/F 48Cx1조 ¦ (83m)¦ 신설¦ O/F 48Cx1조 ¦ 신설¦ O/F 48Cx2조 (43+34m) 하선¦ O/F 48Cx2조 (43+17m) 상선¦ (2↓+12+2↑m)¦ 신설¦ O/F 48Cx1조 ¦ (2↓+12+2↑m)¦ 신설¦ O/F 48Cx1조 ¦ (50+1↑m)¦ 신설¦ O/F 48Cx1조 ¦ (264+9↑m)¦ 신설¦ O/F 48Cx1조 ¦ (214+3↑m)¦ 신설¦ O/F 48Cx1조 ¦ (83m)¦ 신설¦ O/F 48Cx1조 ¦ (55m)¦ 6K453.000¦ 7K200.000¦ 6K886¦ 6K586¦ 55+17+43¦ 12+300+3↑+2¦ 43+34+747+27↑¦ 43+17+747+23↑¦ 43+17+747+23↑¦ 2+301+2↑+3¦ 7K187¦ 3+13+1↑¦ O/F 46C(SM)¦ O/F 46C(SM)¦ FS/JF 0.65X25P(50%)¦ FR-CVVSB 4P/1.5㎟(WTB)¦ 6K400.000¦ 55+17+43¦ 55+17+43¦ 55+34+43¦ 43+17+133+1↑+12¦ (마곡)¦ 905정거장¦ CABLE ROUTE DIAGRAM¦ 43+34+747+27↑¦ 43+17+747+23↑¦ 55+17+43¦ 55+34+43¦ O/F 48C(SM) 신설¦ O/F 48C(SM) 신설¦ F¦ O¦ D¦ D¦ B¦ F¦ O¦ D¦ {\f@DotumChe¦b0¦i0¦c129¦p49;포 설 내 용 상 선}¦ {\fDotumChe¦b0¦i0¦c129¦p49;구 조 물}¦ {\fDotumChe¦b0¦i0¦c129¦p49;OF-SM-48CORE}¦ {\fDotumChe¦b0¦i0¦c129¦p49;OF-SM-4CORE(연선전화)}¦ {\fDotumChe¦b0¦i0¦c129¦p49;M}¦ {\fDotumChe¦b0¦i0¦c129¦p49;M}¦ {\fDotumChe¦b0¦i0¦c129¦p49;전 원}¦ {\fDotumChe¦b0¦i0¦c129¦p49;접 지}¦ {\fDotumChe¦b0¦i0¦c129¦p49;개소}¦ {\fDotumChe¦b0¦i0¦c129¦p49;M}¦ {\fDotumChe¦b0¦i0¦c129¦p49;M}¦ {\fDotumChe¦b0¦i0¦c129¦p49;HFCO 2C/2.5mm²}¦ {\fDotumChe¦b0¦i0¦c129¦p49;F-GV 6mm²}¦ {\fDotumChe¦b0¦i0¦c129¦p49;기 타 재 료}¦ {\fDotumChe¦b0¦i0¦c129¦p49;광분배함(OFD) 48코어용}¦ {\fDotumChe¦b0¦i0¦c129¦p49;19"표준RACK (H:2200mm)}¦ {\fDotumChe¦b0¦i0¦c129¦p49;개소}¦ {\fDotumChe¦b0¦i0¦c129¦p49;단위}¦ {\f@DotumChe¦b0¦i0¦c129¦p49;포 설 내 용 하 선}¦ {\fDotumChe¦b0¦i0¦c129¦p49;구 조 물}¦ {\fDotumChe¦b0¦i0¦c129¦p49;OF-SM-48CORE}¦ {\fDotumChe¦b0¦i0¦c129¦p49;OF-SM-4CORE(연선전화)}¦ {\fDotumChe¦b0¦i0¦c129¦p49;M}¦ {\fDotumChe¦b0¦i0¦c129¦p49;M}¦ {\fDotumChe¦b0¦i0¦c129¦p49;전 원}¦ {\fDotumChe¦b0¦i0¦c129¦p49;접 지}¦ {\fDotumChe¦b0¦i0¦c129¦p49;개소}¦ {\fDotumChe¦b0¦i0¦c129¦p49;M}¦ {\fDotumChe¦b0¦i0¦c129¦p49;M}¦ {\fDotumChe¦b0¦i0¦c129¦p49;HFCO 2C/2.5mm²}¦ {\fDotumChe¦b0¦i0¦c129¦p49;F-GV 6mm²}¦ {\fDotumChe¦b0¦i0¦c129¦p49;기 타 재 료}¦ {\fDotumChe¦b0¦i0¦c129¦p49;광분배함(OFD) 48코어용}¦ {\fDotumChe¦b0¦i0¦c129¦p49;19"표준RACK (H:2200mm)}¦ {\fDotumChe¦b0¦i0¦c129¦p49;개소}¦ {\fDotumChe¦b0¦i0¦c129¦p49;단위}¦ (43+17) x2¦ (43+34) x2¦ 55¦ 2¦ 1¦ 2¦ 55¦ 2+12+2¦ 2+12+2¦ 83¦ 83¦ 50+1¦ 214+3¦ 264+9¦ MAIN CABLE ROUTE PLAN (18/71)¦ 1/600¦ 마곡나루¦ 양천향교¦ T¦ 2¦ 0¦ 0¦ 2¦ 0¦ 7¦ 2¦ 0¦ 1¦ 8¦ 8,070¦ 33,760¦ 47,300¦ 14,400¦
| 1단계_본선 - 복사본 | 1단계_본선 - 복사본 | 61. T2002072-036 MAIN CABLE ROUTE PLAN(36_71).dwg | \A1;15,600¦ \A1;34,900¦ \A1;8,070¦ \A1;19,500¦ \A1;7,770¦ \A1;21,030¦ 24,200¦ \A1;16,200¦ \A1;15,800¦ \A1;7,870¦ \A1;19,300¦ CR¦ CABLE ROUTE DIAGRAM¦ F¦ O¦ D¦ D¦ B¦ T¦ 0¦ 0¦ 0¦ 0¦ 0¦ 0¦ 0¦ 0¦ 0¦ 0¦ _¦ 700¦ 600¦ 800¦ 14KM¦ 908공구¦ 907공구¦ STA. 13K606.096¦ 공 구 시 점¦ STA.13K635.717¦ 환기구 시점¦ 912정거장 시점¦ STA.13K754.597¦ 912정거장 종점¦ STA.13K939.000¦ 1,035M¦ 1,175M¦ STA 14K000.000¦ STA.13K905.097 ~ STA.13K939.000¦ STA.13K606.096 ~ STA.13K635.717¦ STA.13K690.397 ~ STA.13K712.597¦ STA.13K713.597 ~ STA.13K848.597¦ STA.13K848.597 ~ STA.13K878.597¦ STA.13K878.997 ~ STA.13K905.097¦ STA.13K939.000 ~ STA.14K131.000¦ STA.13K690.397¦ STA.13K713.597¦ STA.13K878.597¦ STA.13K635.717 ~ STA.13K690.397¦ 13K822.000¦ 36+19+578+5↑¦ 36+60+578+3↑¦ 36+60+578+3↑¦ 13K936¦ 13K620¦ 20+2¦ 2+202+2↑+60+36¦ 36+60+114+2↑+2¦ 14K252¦ 2+316+2¦ 2+148+1↑¦ O/F 46C(SM)¦ O/F 46C(SM)¦ FS/JF 0.65X25P(50%)¦ FR-CVVSB 4P/1.5㎟(WTB)¦ 13K600.000¦ 14K400.000¦ 222+2↑+60+36¦ 222+2↑+60+36¦ 222+2↑+19+36¦ DETAIL NO.52¦ TRAY(COMM)¦ O/F 46Cx1조¦ TRAY(SIG)¦ FS/JF 0.65x25P(50%)¦ O/F 46Cx1조¦ FR-CVVSB 4P/1.5㎟¦ 13K822¦ O/F 46Cx1조¦ DETAIL NO.53¦ DETAIL NO.31¦ 13K936¦ TRAY(SIG)¦ FR-CVVSB 4P/1.5㎟¦ FS/JF 0.65x25P(50%)¦ O/F 46Cx1조¦ DETAIL NO.30¦ 13K620¦ TRAY(COMM)¦ 912 정거장 중심¦ STA.13K796.097¦ (양평)¦ 912정거장¦ (222+2↑m)¦ (202+2↑m)¦ (114+2↑m)¦ (64m)¦ O/F 46Cx1조¦ FS/JF 0.65x25P(50%)¦ FR-CVVSB 4P/1.5㎟¦ TRAY(SIG)¦ (178+2↑m)¦ (상선)¦ (하선)¦ O/F 46Cx2조 (36+19m)¦ FS/JF 0.65x25P(50%)x2조¦ O/F 46Cx2조¦ FR-CVVSB 4P/1.5㎟x2조 (36+60m)¦ 인입¦ MAIN CABLE ROUTE PLAN (36/71)¦ STA 14K000.000¦ STA 14K000.000¦ STA 13K600.000¦ STA 13K600.000¦ S = 1/600¦ STA. 13K 600.00 ~ STA. 14K 000.000¦ 신설¦ O/F 48Cx1조 ¦ (202+2↑m)¦ 신설¦ O/F 48Cx1조 ¦ (222+2↑m)¦ 신설¦ O/F 48Cx2조 ¦ (36+19m) 하선¦ 신설¦ O/F 48Cx1조 ¦ (114+2↑m)¦ 신설¦ O/F 48Cx1조 ¦ (178+2↑m)¦ 신설¦ O/F 48Cx1조 ¦ (64m)¦ (36+60m) 상선¦ O/F 48Cx2조 ¦ D¦ B¦ F¦ O¦ D¦ 36+19+578+5↑¦ 36+60+578+3↑¦ 222+2↑+60+36¦ 222+2↑+19+36¦ F¦ O¦ D¦ O/F 48C(SM) 신설¦ O/F 48C(SM) 신설¦ {\f@DotumChe¦b0¦i0¦c129¦p49;포 설 내 용 하 선}¦ {\fDotumChe¦b0¦i0¦c129¦p49;구 조 물}¦ {\fDotumChe¦b0¦i0¦c129¦p49;OF-SM-48CORE}¦ {\fDotumChe¦b0¦i0¦c129¦p49;OF-SM-4CORE(연선전화)}¦ {\fDotumChe¦b0¦i0¦c129¦p49;M}¦ {\fDotumChe¦b0¦i0¦c129¦p49;M}¦ {\fDotumChe¦b0¦i0¦c129¦p49;전 원}¦ {\fDotumChe¦b0¦i0¦c129¦p49;접 지}¦ {\fDotumChe¦b0¦i0¦c129¦p49;개소}¦ {\fDotumChe¦b0¦i0¦c129¦p49;M}¦ {\fDotumChe¦b0¦i0¦c129¦p49;M}¦ {\fDotumChe¦b0¦i0¦c129¦p49;HFCO 2C/2.5mm²}¦ {\fDotumChe¦b0¦i0¦c129¦p49;F-GV 6mm²}¦ {\fDotumChe¦b0¦i0¦c129¦p49;기 타 재 료}¦ {\fDotumChe¦b0¦i0¦c129¦p49;광분배함(OFD) 48코어용}¦ {\fDotumChe¦b0¦i0¦c129¦p49;19"표준RACK (H:2200mm)}¦ {\fDotumChe¦b0¦i0¦c129¦p49;개소}¦ {\fDotumChe¦b0¦i0¦c129¦p49;단위}¦ {\f@DotumChe¦b0¦i0¦c129¦p49;포 설 내 용 상 선}¦ {\fDotumChe¦b0¦i0¦c129¦p49;구 조 물}¦ {\fDotumChe¦b0¦i0¦c129¦p49;OF-SM-48CORE}¦ {\fDotumChe¦b0¦i0¦c129¦p49;OF-SM-4CORE(연선전화)}¦ {\fDotumChe¦b0¦i0¦c129¦p49;M}¦ {\fDotumChe¦b0¦i0¦c129¦p49;M}¦ {\fDotumChe¦b0¦i0¦c129¦p49;전 원}¦ {\fDotumChe¦b0¦i0¦c129¦p49;접 지}¦ {\fDotumChe¦b0¦i0¦c129¦p49;개소}¦ {\fDotumChe¦b0¦i0¦c129¦p49;M}¦ {\fDotumChe¦b0¦i0¦c129¦p49;M}¦ {\fDotumChe¦b0¦i0¦c129¦p49;HFCO 2C/2.5mm²}¦ {\fDotumChe¦b0¦i0¦c129¦p49;F-GV 6mm²}¦ {\fDotumChe¦b0¦i0¦c129¦p49;기 타 재 료}¦ {\fDotumChe¦b0¦i0¦c129¦p49;광분배함(OFD) 48코어용}¦ {\fDotumChe¦b0¦i0¦c129¦p49;19"표준RACK (H:2200mm)}¦ {\fDotumChe¦b0¦i0¦c129¦p49;개소}¦ {\fDotumChe¦b0¦i0¦c129¦p49;단위}¦ 222+2¦ (36+19) x2¦ 178+2¦ (36+60) x2¦ 64¦ 114+2¦ 202+2¦ 2¦ 1¦ 2¦ 20¦ 신설¦ O/F 48Cx1조 ¦ (20m)¦ MAIN CABLE ROUTE PLAN (36/71)¦ 1/600¦ 선유도¦ 당산¦ 신목동¦ T¦ 2¦ 0¦ 0¦ 2¦ 0¦ 7¦ 2¦ 0¦ 3¦ 6¦ \A1;19,250¦ \A1;30,100¦ \A1;13,670¦ \A1;20,200¦ \A1;7,810¦
| 1단계_본선 - 복사본 | 1단계_본선 - 복사본 | 579. T5000075-002 AFC 설비 시스템 계통도-1.dwg | AFC 설비 시스템 계통도¦ NONE¦ 공통¦ AFC 설비 시스템 계통도¦ S = NONE¦ T¦ 5¦ 0¦ 0¦ 0¦ 0¦ 7¦ 5¦ 0¦ 0¦ 2¦ \A1; ¦ \A1; ¦ ¦ ¦ 중앙 전산¦ 시 스 템¦ 자동 발매기¦ 환급기¦ 자동 개집표기¦ 901 - 908¦ 자동 정산기¦ D.P.U¦ SMS¦ HUB¦ (H.C.S)¦ 광¦ 통¦ 망¦ 신¦ 광¦ 통¦ X 8¦ X 8¦ 자동 정산기¦ 자동 개집표기¦ 환급기¦ 자동 발매기¦ SMS¦ D.P.U¦ 역단위 전산시스템¦ 역단위 전산시스템¦ 전산기¦ 운용자¦ (O.W.S)¦ 역단위 전산시스템¦ D.P.U¦ SMS¦ 자동 발매기¦ 환급기¦ 자동 개집표기¦ 자동 정산기¦ X 9¦ 909 - 916¦ 917 - 925¦ +¦ 유지보수 전산기¦ (M.M.W.S)¦ 신¦ 망¦ HUB¦ HUB¦ 차량기지¦ 유지보수 전산기¦ (LMWS) (차량기지)¦ HUB¦ 종합사령실(AFC/MIS 전산실)¦ M.W.S : Local/Maintenance Work Station¦ C.S.U : Channel Service Unit¦ NOTE¦ D.P.U : Data Processing Unit¦ O.W.S : Operating Work Station¦ M.S.C : Managing Station Computer¦ H.C.S : Host Computer System¦ S.M.S : Station Monitoring System¦ (역단위 감시 시스템)¦ (중앙전산 시스템)¦ (관리역 전산기)¦ (유지보수 전산기)¦ (운용자 전산기)¦
| 1단계_본선 - 복사본 | 1단계_본선 - 복사본 | 153. T3009979-025 923(고속터미널)역사노드 랙 배치도.dwg | 역사노드백본 랙 ¦ OJCx8¦ 시리얼장치 랙¦ 스위치 랙 ¦ 기지국장치 랙 ¦ OFD 랙 ¦ MDF 랙 ¦ GND¦ OJCx8¦ OJCx16¦ OJCx4¦ UTP Cat6 25Px2¦ UTP Cat6 25Px2¦ HFCO 2C/4㎟¦ HFCO 2C/4㎟¦ HFCO 2C/4㎟¦ F-GV 16㎟¦ F-GV 16㎟¦ F-GV 16㎟¦ F-GV 16㎟¦ F-GV 16㎟¦ F-GV 16㎟¦ UPS¦ OJCx4¦ UTP Cat6 25Px2¦ F-GV 16㎟¦ 923(고속터미널)역사노드 랙 배치도¦ NONE¦ 923(고속터미널)역사노드 랙 배치도¦ S = NONE¦ OFD 랙¦ MDF 랙 (기설)¦ 기지국장치 랙¦ MDF¦ MDF¦ MDF¦ MDF¦ MDF¦ OFD¦ OFD¦ OFD¦ OFD¦ OFD¦ \pi-15,l20,t20;* 예시도면이며 제조사별 구성도 다를 수 있음.¦ 정류기¦ DU_A¦ PDP¦ DU_B¦ RRU¦ OPDP¦ RRU 정류기¦ \pi-15,l20,t20;* 랙 내 접지바에서 장치간 접지 연결.¦ 923(고속터미널)역사노드 랙 배치도¦ NONE¦ 923(고속터미널)역사노드 랙 배치도¦ S = NONE¦ OFD 랙¦ MDF 랙¦ 기지국장치 랙¦ 스위치 랙¦ 역사노드백본 랙¦ 시리얼장치¦ PDP¦ MDF¦ MDF¦ MDF¦ MDF¦ MDF¦ OFD¦ OFD¦ OFD¦ OFD¦ OFD¦ 스위치¦ 스위치¦ 스위치¦ PDP¦ 백본스위치¦ 백본스위치¦ UPS¦ OJCx8¦ 역사노드백본 랙 ¦ 스위치 랙 ¦ 기지국장치 랙 ¦ OFD 랙 ¦ MDF 랙 ¦ GND¦ OJCx8¦ OJCx96¦ OJCx4¦ UTP Cat6 25Px2¦ UTP Cat6 25Px2¦ HFCO 2C/4㎟¦ HFCO 2C/4㎟¦ HFCO 2C/4㎟¦ F-GV 16㎟¦ F-GV 16㎟¦ F-GV 16㎟¦ F-GV 16㎟¦ F-GV 16㎟¦ F-GV 16㎟¦ \pi-15,l20,t20;* 예시도면이며 제조사별 구성도 다를 수 있음.¦ 정류기¦ DU_A¦ PDP¦ DU_B¦ RRU¦ OPDP¦ OPDP¦ RRU 정류기¦ DU_C¦ DU_D¦ \pi-15,l20,t20;* 랙 내 접지바에서 장치간 접지 연결.¦ 역사노드백본 랙 ¦ OJCx8¦ 시리얼장치 ¦ 기지국장치 랙 ¦ OFD 랙 ¦ MDF 랙 ¦ GND¦ OJCx32¦ OJCx4¦ UTP Cat5e 4Px2¦ HFCO 2C/4㎟¦ HFCO 2C/4㎟¦ F-GV 16㎟¦ F-GV 16㎟¦ F-GV 16㎟¦ UPS¦ UTP Cat6 25Px2¦ OPDP¦ RRU 1¦ RRU 2¦ RRU 3¦ RRU 4¦ 역사노드백본 랙¦ 시리얼장치¦ PDP¦ 백본스위치¦ 백본스위치¦ F-GV 16㎟¦ 922¦ 924¦ 923¦ T¦ 3¦ 0¦ 0¦ 9¦ 9¦ 7¦ 9¦ 0¦ 2¦ 5¦ OJCx10¦ OJCx8¦ F-GV 16㎟¦ 정류기¦ DU_A¦ PDP¦ DU_S¦ RRU¦ OPDP¦ OPDP¦ RRU 정류기¦ RRU 축전지¦
| 1단계_본선 - 복사본 | 1단계_본선 - 복사본 | 433. T4002024-033 본선중앙환기실 열차무선 설비 평면도911S1.dwg | KEY PLAN¦ 911정거장¦ 912정거장¦ 인근환기(910E2)¦ 인근환기(911E1)¦ 중앙환기(911S1)¦ 인근환기(911E2)¦ 인근환기(912E1)¦ 전기실¦ 1,100¦ 8,400¦ 400¦ 4,510¦ 1,000¦ VAR.¦ 3,000¦ 5,000¦ 13,250¦ 5,750¦ 400¦ 1,000¦ 20,210¦ 600¦ 4,500¦ 400¦ 400¦ 단면 A-A'¦ A'¦ A¦ C¦ L¦ DN¦ DN¦ C¦ L¦ C¦ L¦ 환기구 시점¦ STA.13km 325.782¦ 800¦ 27,800 (선형중심)¦ 환기구 중심¦ STA.13km 339.682¦ 환기구 종점¦ STA.13km 353.582¦ 28,050¦ \A1;800¦ 4,510¦ 100¦ 1,000¦ 20,210¦ 1,000¦ 1,100¦ 4,510¦ 400¦ 1,200¦ 2,600¦ 1,200¦ 1,100¦ 1,590¦ 본선중앙환기실 열차무선 설비 평면도[911S1]¦ S = 1/100¦ 본선중앙환기실 열차무선 설비 평면도[911S1]¦ 1/100¦ 3D¦ TO본선12D¦ 911¦ 912¦ T¦ 4¦ 0¦ 0¦ 2¦ 0¦ 2¦ 4¦ 0¦ 3¦ 3¦ 916¦ 917¦
| 1단계_본선 - 복사본 | 1단계_본선 - 복사본 | 126-T7008038-126 ARRANGEMENT OUTLINE DIAGRAM (차량기지 검사고)_수정_20190805.dwg | ¦ ¦ ¦ ¦ ¦ ¦ ¦ ¦ ¦ ¦ ¦ ¦ ¦ ¦ ¦ ¦ ¦ ¦ ¦ ¦ ¦ ¦ ¦ ¦ ¦ ¦ ¦ ¦ ¦ ¦ ¦ ¦ ¦ ¦ ¦ ¦ ¦ ¦ ¦ ¦ ¦ ¦ ¦ ¦ ¦ ¦ ¦ ¦ ¦ ¦ ¦ ¦ S = NONE¦ ARRANGEMENT OUTLINE DIAGRAM (차량기지, 검사고)¦ \A1;1000±10¦ \A1;800±10¦ \A1;1400±10¦ \A1;3200±30¦ BATTERY PANEL¦ \A1;300±10¦ \A1;2350±10¦ \A1;2650±10¦ \A1;900±10¦ \A1;960±10¦ FRONT VIEW¦ SIDE VIEW¦ \A1;940±10¦ \A1;1000±10¦ SIDE VIEW¦ N.P¦ N.P¦ ATS & DIST PANEL¦ UPS-10KVA¦ \A1;330¦ N.P¦ 4. BATTERY SIZE : W111xD172xH330/11.7Kg¦ 3. BACK-UP TIME : 3Hour¦ 1. BATTERY TYPE : HZY2-160 / 2V-160AH¦ 2. BATTERY Q'TY : 120CELL¦ ~~~ NOTE ~~~¦ 5. BATTERY WEIGHT : Total 1,700Kg/대 (Approx.)¦ 6. BATTERY 배치방법 : 3단 4열¦ DISPLAY¦ DISPLAY¦ \A1;111¦ \A1;172¦ (차량기지 검사고, 각 정거장)¦ NONE¦ 공통¦ -¦ T¦ 7¦ 0¦ 0¦ 0¦ 1¦ 2¦ 5¦ -¦ 8¦ 0¦ 3¦ 8¦ ARRANGEMENT OUTLINE DIAGRAM¦ N.P¦
| 1단계_본선 - 복사본 | 1단계_본선 - 복사본 | 044-T7002077-044 사령전화 조작반 - BLOCK DIAGRAM.dwg | ¦ ¦ ¦ ¦ ¦ ¦ ¦ ¦ ¦ ¦ ¦ ¦ ¦ ¦ ¦ ¦ ¦ ¦ ¦ ¦ ¦ ¦ ¦ ¦ ¦ ¦ ¦ ¦ ¦ ¦ ¦ ¦ ¦ ¦ ¦ ¦ ¦ ¦ ¦ ¦ ¦ ¦ ¦ ¦ ¦ ¦ ¦ ¦ ¦ ¦ ¦ ¦ ¦ ¦ ¦ ¦ ¦ \A1;¦ ¦ ¦ ¦ ¦ ¦ ¦ ¦ ¦ ¦ ¦ ¦ ¦ ¦ ¦ ¦ ¦ ¦ ¦ ¦ ¦ ¦ ¦ ¦ ¦ ¦ ¦ ¦ ¦ ¦ ¦ ¦ ¦ ¦ ¦ ¦ ¦ ¦ ¦ ¦ ¦ ¦ ¦ ¦ ¦ ¦ ¦ ¦ ¦ ¦ ¦ ¦ ¦ ¦ ¦ ¦ ¦ ¦ ¦ TOUCH PANEL¦ INTERFACE¦ C P U¦ CONTROL BLOCK¦ ANALOG DATA¦ RS-232C¦ DATA¦ TOUCH¦ SVGA¦ NIC¦ Switching HUB¦ G/W¦ MASTER¦ IP PHONE¦ Key Board¦ Ethernet¦ Ethernet¦ FXS¦ Mouse¦ 3¦ 2¦ 1¦ NO.¦ 무선전화기¦ IP 폰¦ 조작반¦ 품 명¦ - 900MHZ¦ - Pentium IV¦ 사 양¦ - 64Mbyte¦ - 40GB¦ 비 고¦ 1¦ 2¦ 3¦ MONITOR¦ 사령전화 조작반 - BLOCK DIAGRAM¦ 사령전화 조작반 - BLOCK DIAGRAM¦ NONE¦ 공통¦ -¦ T¦ 7¦ 0¦ 0¦ 0¦ 0¦ 4¦ 4¦ -¦ 2¦ 0¦ 7¦ 7¦ S=NONE¦ Your current options¦ :¦ /¦ /¦ Redial¦ BewCall¦ OfudAll¦ nore¦ 7960¦ i¦ CISCO IP PHONE¦ messages¦ services¦ directories¦ settings¦ 1¦ 2¦ 3¦ 4¦ 5¦ 6¦ 7¦ 8¦ 9¦ *¦ 0¦ #¦ ABC¦ DEF¦ JKL¦ MNO¦ GHI¦ TUV¦ WXYZ¦ PQRS¦ OPER¦
| 1단계_본선 - 복사본 | 1단계_본선 - 복사본 | 056-T7001038-056 통합사령기계실 배선반(MDF).dwg | FIBER DISTRIBUTION FRAME¦ 19¦ 13¦ 07¦ 01¦ HCHOF-FDF-RM¦ 43¦ 37¦ 31¦ 25¦ 20¦ 21¦ 14¦ 15¦ 22¦ 23¦ 16¦ 17¦ 08¦ 09¦ 02¦ 03¦ 10¦ 11¦ 04¦ 05¦ 24¦ 18¦ 12¦ 06¦ 45¦ 39¦ 44¦ 38¦ 46¦ 40¦ 33¦ 27¦ 32¦ 26¦ 34¦ 28¦ 47¦ 48¦ 41¦ 42¦ 35¦ 36¦ 29¦ 30¦ 380¦ 31933,44¦ 7547,9¦ 37676,58¦ OFD(MAX:48core) x 2대¦ 측면도¦ OPEN RACK 1500P x 4식 +750P x 1식(Max:6750P)¦ 통합사령기계실 배선반(MDF)¦ 통합사령기계실 배선반(MDF)¦ NONE¦ 공통¦ -¦ T¦ 7¦ 0¦ 0¦ 0¦ 0¦ 5¦ 6¦ -¦ 1¦ 0¦ 3¦ 8¦ S=NONE¦ 2¦ 3¦ 4¦ 1¦ 8¦ 9¦ 5¦ 6¦ 7¦ 0¦
| 1단계_본선 - 복사본 | 1단계_본선 - 복사본 | 106-T7008081-106 무정전전원장치 단선도(증미)_수정_20190805.dwg | 1φ2W 220V, 60Hz¦ TB5¦ CBM¦ ABE 202/125A 2P 35kA¦ A¦ CT¦ 150/5A¦ TB103¦ ELCB10¦ TB102¦ ELCB9¦ TB102¦ ELCB8¦ TB102¦ ELCB7¦ TB102¦ ELCB6¦ ELCB5¦ ELCB3¦ ELCB4¦ ELCB2¦ TB101¦ ELCB1¦ EBS 32Fb 30AT 2P 5kA¦ EBS 32Fb 10AT 2P 5kA¦ EBS 32Fb 5AT 2P 5kA¦ EBS 32Fb 10AT 2P 5kA¦ EBS 32Fb 5AT 2P 5kA¦ EBS 32Fb 5AT 2P 5kA¦ EBS 32Fb 5AT 2P 5kA¦ EBS 32Fb 5AT 2P 5kA¦ EBS 32Fb 5AT 2P 5kA¦ EBS 32Fb 5AT 2P 5kA¦ TB104¦ ELCB15¦ TB103¦ ELCB13¦ TB103¦ ELCB12¦ TB103¦ ELCB11¦ EBS 32Fb 10AT 2P 5kA¦ EBS 32Fb 5AT 2P 5kA¦ EBS 32Fb 5AT 2P 5kA¦ EBS 32Fb 5AT 2P 5kA¦ TB104¦ ELCB16¦ EBS 32Fb 10AT 2P 5kA¦ CCTV 역장치¦ 열차무선설비¦ 방송설비¦ (고정형무전기)¦ 주전송¦ (원격조정탁)¦ 열차무선설비¦ (기지국)¦ 방송설비(역장치)¦ 시계설비(부모시계)¦ 종합무선중계설비¦ 대열차공간화상¦ 사령전화 역장치¦ MIS¦ 출입통제설비¦ (자장치)¦ 전송설비(지상장치)¦ (일반역사스위치)¦ 열차무선설비¦ (광주중계기)¦ SPARE¦ TB104¦ TB104¦ NET1¦ CB1¦ 3φ4W 380/220V 60Hz¦ NET2¦ CB2¦ TB1¦ TB2¦ TB3¦ TB4¦ ATS¦ L¦ L¦ CB3¦ CB5¦ CB6¦ CB4¦ SURGE ARRESTER¦ SA¦ V¦ VS¦ ABN 103/100A 3P 22kA¦ ABN 102/100A 2P 22kA¦ 150/5A¦ CTx1¦ V¦ A¦ ABN 202 2P¦ 150A/65kA¦ ABN 202 2P¦ 150A/65kA¦ ABN 53 3P¦ 50A/18kA¦ TB3¦ TB2¦ INPUT TRANS¦ EMC FILTER¦ TB1¦ BYPASS LINE¦ CB1¦ RECTIFIER¦ CB2¦ INVERTER¦ INVERTER TR.¦ FILTER¦ EMERGENCY LINE¦ CB4¦ V¦ A¦ F¦ CB5¦ EMC FILTER¦ CB3¦ ABN 53/50A 3P 18kA¦ STATIC SWITCH¦ ABN 202 2P¦ 150A/10kA¦ 150A/65kA¦ 150A/65kA¦ 150A/65kA¦ ABN 202 2P¦ ABN 103/100A 3P 22kA¦ BATTERY PANEL¦ ATS & DIST PANEL¦ UPS PANEL¦ 1Ph 25kVA¦ TB4¦ V¦ A¦ MS¦ R¦ ACL¦ V¦ A¦ A¦ V¦ ABN 202 2P¦ ABN 202 2P¦ V¦ A¦ F¦ ELCB14¦ EBS 32Fb 5AT 2P 5kA¦ SCADA¦ TB105¦ ELCB17¦ EBS 32Fb 10AT 2P 5kA¦ 종합집중관리 콘솔¦ TB105¦ TB105¦ TB105¦ 3P 100A 14kA¦ CB101¦ BKM3/30A¦ 3P 2.5kA¦ SPARE¦ (안전관리실)¦ CONTROL DISPLAY¦ MICROPROCESSOR¦ DIGITAL SIGNAL¦ (D.S.P.)¦ 연축전지 (GEL TYPE)¦ 장수명 무보수 밀폐형¦ HZY2-400AH/2.0V¦ 120CELLS¦ BACK-UP TIME : 3HR¦ BYPASS TRANS¦ 무정전전원장치 단선도 (증미)¦ S = NONE¦ ¦ ¦ ¦ ¦ ¦ ¦ ¦ ¦ ¦ ¦ ¦ ¦ ¦ ¦ ¦ ¦ ¦ ¦ ¦ ¦ ¦ ¦ ¦ ¦ ¦ ¦ ¦ ¦ ¦ ¦ ¦ ¦ ¦ ¦ ¦ ¦ ¦ ¦ ¦ ¦ ¦ ¦ ¦ ¦ ¦ ¦ ¦ ¦ ¦ ¦ ¦ ¦ ¦ ¦ ¦ ¦ ¦ ¦ ¦ ¦ ¦ ¦ ¦ ¦ ¦ ¦ ¦ ¦ ¦ ¦ ¦ ¦ ¦ ¦ 1φ2W 220V, 60Hz¦ TB5¦ CBM¦ ABE 202/125A 2P 35kA¦ A¦ CT¦ 150/5A¦ TB103¦ ELCB10¦ TB102¦ ELCB9¦ TB102¦ ELCB8¦ TB102¦ ELCB7¦ TB102¦ ELCB6¦ ELCB5¦ ELCB3¦ ELCB4¦ ELCB2¦ TB101¦ ELCB1¦ EBS 32Fb 30AT 2P 5kA¦ EBS 32Fb 10AT 2P 5kA¦ EBS 32Fb 5AT 2P 5kA¦ EBS 32Fb 10AT 2P 5kA¦ EBS 32Fb 5AT 2P 5kA¦ EBS 32Fb 5AT 2P 5kA¦ EBS 32Fb 5AT 2P 5kA¦ EBS 32Fb 5AT 2P 5kA¦ EBS 32Fb 5AT 2P 5kA¦ EBS 32Fb 5AT 2P 5kA¦ TB104¦ ELCB15¦ TB103¦ ELCB13¦ TB103¦ ELCB12¦ TB103¦ ELCB11¦ EBS 32Fb 10AT 2P 5kA¦ EBS 32Fb 5AT 2P 5kA¦ EBS 32Fb 5AT 2P 5kA¦ EBS 32Fb 5AT 2P 5kA¦ TB104¦ ELCB16¦ EBS 32Fb 10AT 2P 5kA¦ CCTV 역장치¦ 열차무선설비¦ 방송설비¦ (고정형무전기)¦ 주전송¦ (원격조정탁)¦ 열차무선설비¦ (기지국)¦ 방송설비(역장치)¦ 시계설비(부모시계)¦ 종합무선중계설비¦ 대열차공간화상¦ 사령전화 역장치¦ MIS¦ 출입통제설비¦ (자장치)¦ 전송설비(지상장치)¦ (일반역사스위치)¦ 열차무선설비¦ (광주중계기)¦ SPARE¦ TB104¦ TB104¦ NET1¦ CB1¦ 3φ4W 380/220V 60Hz¦ NET2¦ CB2¦ TB1¦ TB2¦ TB3¦ TB4¦ ATS¦ L¦ L¦ CB3¦ CB5¦ CB6¦ CB4¦ SURGE ARRESTER¦ SA¦ V¦ VS¦ ABN 103/100A 3P 22kA¦ ABN 102/100A 2P 22kA¦ 150/5A¦ CTx1¦ V¦ A¦ ABN 202 2P¦ 150A/65kA¦ ABN 202 2P¦ 150A/65kA¦ ABN 53 3P¦ 50A/18kA¦ TB3¦ TB2¦ INPUT TRANS¦ EMC FILTER¦ TB1¦ BYPASS LINE¦ CB1¦ RECTIFIER¦ CB2¦ INVERTER¦ INVERTER TR.¦ FILTER¦ EMERGENCY LINE¦ CB4¦ V¦ A¦ F¦ CB5¦ EMC FILTER¦ CB3¦ ABN 53/50A 3P 18kA¦ STATIC SWITCH¦ ABN 202 2P¦ 150A/10kA¦ 150A/65kA¦ 150A/65kA¦ 150A/65kA¦ ABN 202 2P¦ ABN 103/100A 3P 22kA¦ BATTERY PANEL¦ ATS & DIST PANEL¦ UPS PANEL¦ 1Ph 25kVA¦ TB4¦ V¦ A¦ MS¦ R¦ ACL¦ V¦ A¦ A¦ V¦ ABN 202 2P¦ ABN 202 2P¦ V¦ A¦ F¦ ELCB14¦ EBS 32Fb 5AT 2P 5kA¦ SCADA¦ TB105¦ ELCB17¦ EBS 32Fb 10AT 2P 5kA¦ 종합집중관리 콘솔¦ TB105¦ TB105¦ TB105¦ 3P 100A 14kA¦ CB101¦ BKM3/30A¦ 3P 2.5kA¦ SPARE¦ (안전관리실)¦ CONTROL DISPLAY¦ MICROPROCESSOR¦ DIGITAL SIGNAL¦ (D.S.P.)¦ 연축전지 (GEL TYPE)¦ 장수명 무보수 밀폐형¦ HZY2-400AH/2.0V¦ 120CELLS¦ BACK-UP TIME : 3HR¦ BYPASS TRANS¦ 무정전전원장치 단선도 (증미)¦ NONE¦ 공통¦ -¦ T¦ 7¦ 0¦ 0¦ 0¦ 1¦ 0¦ 6¦ -¦ 8¦ 0¦ 8¦ 1¦
| 1단계_본선 - 복사본 | 1단계_본선 - 복사본 | 369. T4009038-014 종합무선중계 상세도.dwg | \A1;200¦ \A1;140¦ \A1;70¦ \A1;3000¦ \A1;75¦ \A1;Φ75¦ \A1;70¦ \A1;16¦ \A1;21¦ \A1;2350¦ ¦ ¦ ¦ ¦ ¦ ¦ ¦ ¦ ¦ ¦ ¦ ¦ ¦ ¦ ¦ ¦ ¦ ¦ ¦ ¦ ¦ ¦ ¦ ¦ ¦ ¦ CONNECTOR¦ N-P-10¦ DETAIL "B"¦ BRACKET¦ ECX 10D-2V¦ N-P-10 CONECTOR¦ ¦ CONNECTOR¦ CLAMP¦ RFCL 42D¦ N-J-42¦ HFC-12D-FR¦ 대합실 B2¦ N-J-22¦ CONNECTOR¦ HFC-22D-FR¦ HFC-12D-FR¦ ¦ DISTRIBUTOR¦ BINDWG¦ ¦ 이동통신¦ DETAIL "A"¦ ¦ COMBI-¦ NER¦ MC¦ 단자함¦ 외부무통¦ 대합실 B1¦ 승 강 장 층¦ BUTOR¦ DISTRI-¦ HFC-12D-FR¦ 통신기계실¦ BUTOR¦ DISTRI-¦ 종합무선중계장치¦ ECX 10D-2V¦ FM / DMB¦ 중계장치¦ 광전변환기¦ 광커플러 및¦ 경찰통신망¦ CONNECTOR¦ HFC-12D-FR¦ 단자함¦ 내부무통¦ HFC-12D-FR¦ DUMMY LOAD¦ N-P-10¦ N-P-10¦ N-P-10¦ N-P-10¦ N-J-42 CONNECTOR¦ ECX 10D-2V¦ PREFOMED GRIPS¦ GG-20 (EH4730299)¦ RFCL 42D¦ 열수축 슬리브¦ CONNECTOR(N-J-42)¦ DUMMY LOAD¦ DEAD END BRACKET¦ LEG-7/20 (EH4729195)¦ DETAIL "B"¦ DUMMY LOAD¦ FEEDER CABLE¦ ECX 10D-2V¦ FEEDER CABLE¦ ECX 10D-2V¦ ECX 10D-2V¦ CONNECTOR¦ (N-P-10)¦ (N-P-10)¦ CONNECTOR¦ CONNECTOR¦ (N-P-10)¦ FEEDER CABLE¦ HFC-12D-FR¦ FEEDER CABLE¦ CONNECTOR 취부 상세도¦ DETAIL "A"¦ DISTRIBUTER¦ S¦ CONNECTOR¦ (N-P-10)¦ 1 ¦ 2 ¦ (N-P-12)¦ CONNECTOR¦ 종합무선중계 상세도¦ S = NONE¦ 종합무선중계 상세도¦ NONE¦ 공통¦ T¦ 4¦ 0¦ 0¦ 9¦ 0¦ 3¦ 8¦ 0¦ 1¦ 4¦
| 1단계_본선 - 복사본 | 1단계_본선 - 복사본 | 111. T2001024-015 MAIN CABLE 인입 상세도(15_17).dwg | C¦ \A1;20980¦ \A1;5938¦ \A1;29968¦ \A1;6415¦ \A1;8100¦ \A1;1685¦ \A1;4430¦ \A1;6000¦ \A1;5500¦ \A1;7500¦ \A1;7100¦ \A1;7500¦ \A1;7500¦ \A1;8750¦ \A1;16850¦ \A1;8820¦ \A1;3000¦ \A1;6415¦ \A1;17,585¦ \A1;70¦ \A1;1615¦ \A1;70¦ \A1;3345¦ \A1;4801¦ \A1;7450¦ \A1;4801¦ \A1;4801¦ \A1;24502¦ \A1;7450¦ 신반포로(40M)¦ 지 하 상 가¦ 단면도 "B"에서¦ 대 합 실¦ 지하4층¦ 승 강 장¦ 승 강 장¦ 지하5층¦ 단면도"A" (923)¦ 신반포로(40M)¦ 3호선 대합실¦ 지하2층 평면도 "C"지점¦ 지 하 상 가¦ 7호선 환승통로¦ 물 탱 크 실¦ 단면도 "A"로¦ 승 강 장 ¦ 단면도"B" (923)¦ 대 합 실¦ Y4¦ Y3¦ Y2¦ Y1¦ Y0¦ GL¦ 대 합 실¦ 교통약자 승강기¦ 지하2층¦ 공조기계실¦ CO2실¦ 지하3층¦ 지하1층¦ 창 고¦ 지하4층¦ 지하5층¦ 승 강 장 ¦ MAIN CABLE 인입상세도 (15/17)¦ S = 1/400¦ MAIN CABLE 인입상세도 (15/17)¦ 1/400¦ 공통¦ T¦ 2¦ 0¦ 0¦ 1¦ 0¦ 2¦ 4¦ 0¦ 1¦ 5¦ A¦ B¦
| 1단계_본선 - 복사본 | 1단계_본선 - 복사본 | 118-T7008081-118 무정전전원장치 단선도(동작)_수정_20190805.dwg | 무정전전원장치 단선도 (동작)¦ S = NONE¦ ¦ ¦ ¦ ¦ ¦ ¦ ¦ ¦ ¦ ¦ ¦ ¦ ¦ ¦ ¦ ¦ ¦ ¦ ¦ ¦ ¦ ¦ ¦ ¦ ¦ ¦ ¦ 1φ2W 220V, 60Hz¦ TB5¦ CBM¦ ABE 202/125A 2P 35kA¦ A¦ CT¦ 150/5A¦ TB103¦ ELCB10¦ TB102¦ ELCB9¦ TB102¦ ELCB8¦ TB102¦ ELCB7¦ TB102¦ ELCB6¦ ELCB5¦ ELCB3¦ ELCB4¦ ELCB2¦ TB101¦ ELCB1¦ EBS 32Fb 30AT 2P 5kA¦ EBS 32Fb 10AT 2P 5kA¦ EBS 32Fb 5AT 2P 5kA¦ EBS 32Fb 10AT 2P 5kA¦ EBS 32Fb 5AT 2P 5kA¦ EBS 32Fb 5AT 2P 5kA¦ EBS 32Fb 5AT 2P 5kA¦ EBS 32Fb 5AT 2P 5kA¦ EBS 32Fb 5AT 2P 5kA¦ EBS 32Fb 5AT 2P 5kA¦ TB104¦ ELCB15¦ TB103¦ ELCB13¦ TB103¦ ELCB12¦ TB103¦ ELCB11¦ EBS 32Fb 10AT 2P 5kA¦ EBS 32Fb 5AT 2P 5kA¦ EBS 32Fb 5AT 2P 5kA¦ EBS 32Fb 5AT 2P 5kA¦ TB104¦ ELCB16¦ EBS 32Fb 10AT 2P 5kA¦ CCTV 역장치¦ 열차무선설비¦ 방송설비¦ (고정형무전기)¦ 주전송¦ (원격조정탁)¦ 열차무선설비¦ (기지국)¦ 방송설비(역장치)¦ 시계설비(부모시계)¦ 종합무선중계설비¦ 대열차공간화상¦ 사령전화 역장치¦ MIS¦ 출입통제설비¦ (자장치)¦ 전송설비(지상장치)¦ (일반역사스위치)¦ 열차무선설비¦ (광주중계기)¦ SPARE¦ TB104¦ TB104¦ NET1¦ CB1¦ 3φ4W 380/220V 60Hz¦ NET2¦ CB2¦ TB1¦ TB2¦ TB3¦ TB4¦ ATS¦ L¦ L¦ CB3¦ CB5¦ CB6¦ CB4¦ SURGE ARRESTER¦ SA¦ V¦ VS¦ ABN 103/100A 3P 22kA¦ ABN 102/100A 2P 22kA¦ 150/5A¦ CTx1¦ V¦ A¦ ABN 202 2P¦ 150A/65kA¦ ABN 202 2P¦ 150A/65kA¦ ABN 53 3P¦ 50A/18kA¦ TB3¦ TB2¦ INPUT TRANS¦ EMC FILTER¦ TB1¦ BYPASS LINE¦ CB1¦ RECTIFIER¦ CB2¦ INVERTER¦ INVERTER TR.¦ FILTER¦ EMERGENCY LINE¦ CB4¦ V¦ A¦ F¦ CB5¦ EMC FILTER¦ CB3¦ ABN 53/50A 3P 18kA¦ STATIC SWITCH¦ ABN 202 2P¦ 150A/10kA¦ 150A/65kA¦ 150A/65kA¦ 150A/65kA¦ ABN 202 2P¦ ABN 103/100A 3P 22kA¦ BATTERY PANEL¦ ATS & DIST PANEL¦ UPS PANEL¦ 1Ph 25kVA¦ TB4¦ V¦ A¦ MS¦ R¦ ACL¦ V¦ A¦ A¦ V¦ ABN 202 2P¦ ABN 202 2P¦ V¦ A¦ F¦ ELCB14¦ EBS 32Fb 5AT 2P 5kA¦ SCADA¦ TB105¦ ELCB17¦ EBS 32Fb 10AT 2P 5kA¦ 종합집중관리 콘솔¦ TB105¦ TB105¦ TB105¦ 3P 100A 14kA¦ CB101¦ BKM3/30A¦ 3P 2.5kA¦ SPARE¦ (안전관리실)¦ CONTROL DISPLAY¦ MICROPROCESSOR¦ DIGITAL SIGNAL¦ (D.S.P.)¦ 연축전지 (GEL TYPE)¦ 장수명 무보수 밀폐형¦ HZY2-400AH/2.0V¦ 120CELLS¦ BACK-UP TIME : 3HR¦ BYPASS TRANS¦ 무정전전원장치 단선도 (동작)¦ NONE¦ 공통¦ -¦ T¦ 7¦ 0¦ 0¦ 0¦ 1¦ 1¦ 8¦ -¦ 8¦ 0¦ 8¦ 1¦
| 1단계_본선 - 복사본 | 1단계_본선 - 복사본 | 020-T7005077-020- VIDEO TRANSMISSION SYSTEM DIAGRAM(917정거장).dwg | VIDEO TRANSMISSION SYSTEM DIAGRAM(917정거장)¦ S = NONE¦ VIEW SERVER #1 (16화면)¦ CONTROL UNIT¦ MAIN 분전반¦ 비상전원¦ AC 220V¦ 전원부¦ POWER¦ 장치전원공급¦ POWER DISTRIBUTOR¦ AC OUTPUT¦ AC INPUT¦ V-ADJ¦ POWER¦ RX¦ TX¦ RUN¦ POWER¦ OFF¦ 3¦ 2¦ 1¦ 5¦ 4¦ OUTPUT¦ 7¦ 6¦ (Out of Scope)¦ Power Controller(8ch)¦ POWER CONTROL UNIT¦ ON¦ 8¦ LOCK¦ ALL¦ OFF¦ MTX MODE¦ RGB¦ SP¦ REC¦ PAU¦ REW¦ A/V¦ VID¦ AUD¦ STOP¦ VP MODE¦ DOWN¦ UP¦ PWR¦ ON¦ OFF¦ RGB¦ SP¦ SP¦ NTSC¦ MOV¦ CAM MODE¦ NEAR¦ OUT¦ IN¦ DECK¦ DVD¦ DAT¦ VTR¦ PWR¦ DEVICE MODE¦ DISPLAY¦ STOP¦ MOV MODE¦ F/F¦ BPLAY¦ PLAY¦ FAR¦ CDP¦ PWR¦ 9¦ 8¦ 7¦ *¦ 0¦ #¦ 3¦ 2¦ 1¦ NUMBER¦ 6¦ 5¦ 4¦ REMOTE KEYPAD¦ 승강장-4¦ 게이트-1¦ 승강장-1¦ 승강장-3¦ 에스컬레이터-2¦ 에스컬레이터-1¦ IP/MPLS NETWORK¦ HDMI TX #1¦ UTP¦ < 통신기계실 >¦ 게이트-4¦ 발권기-1¦ 대합실-1¦ AC 220V¦ Joystick¦ Gigabit Switcher¦ 엘리베이터-4¦ 엘리베이터-1¦ 승강장-2¦ 화장실-1¦ 전기실-1¦ 통신실-1¦ HDMI IN¦ HDMI RX #1¦ NOTE¦ Gigabit Switcher는 IP/MPLS망 구축용¦ (주1)¦ (주1)¦ 대열차 화상공간 영상 공급은 분활기에서 영산단자만 제공.¦ (주2)¦ 광 TX¦ TTC 신호¦ NOTE¦ VTP와 VCP는 배관배선 장비¦ (주3)¦ EOC¦ EOC¦ 광 TX¦ 광 TX¦ 광 TX¦ PoE SWITCH 24P x 2EA¦ 광컨버터 RX¦ FDF¦ TCP/IP¦ SWITCH HUB¦ 광컨버터 RX x 8EA¦ HDMI OUT¦ NETWORK¦ NETWORK¦ 24"¦ 운영자 Server¦ 24"¦ 주제어 Server¦ 화재수신반¦ RS-232C/RS-422¦ DRY-CONTACT¦ 232/422/485¦ 대열차 공간화상¦ FDF¦ FDF¦ FDF¦ FDF¦ CONVERTER¦ 232/422/485¦ CONVERTER¦ 232/422/485¦ CONVERTER¦ DI¦ CONVERTER¦ N.V.R¦ 24" LED¦ (LTE-R) 시스템¦ VIEW SERVER #1¦ 상행 승강장¦ 40" LED #1¦ (상행 승강장용)¦ HDMI TX #2¦ UTP¦ 40" LED #2¦ HDMI IN¦ HDMI RX #2¦ HDMI OUT¦ VIEW SERVER #2 (16화면)¦ VIEW SERVER #3 (16화면)¦ HDMI TX #3¦ UTP¦ HDMI IN¦ HDMI RX #3¦ HDMI OUT¦ 40" LED #1¦ 40" LED #3¦ HDMI IN¦ HDMI TX #1¦ TCP/IP¦ HDMI RX #1¦ HDMI OUT¦ VIEW SERVER #2¦ 하행 승강장¦ 40" LED #2¦ (하행 승강장용)¦ HDMI IN¦ HDMI TX #2¦ HDMI RX #2¦ HDMI OUT¦ < 안전관리실 >¦ 전원부 구성¦ TCP/IP¦ TCP/IP¦ VIDEO TRANSMISSION SYSTEM DIAGRAM¦ 공통¦ NONE¦ (917정거장)¦ -¦ T¦ 7¦ 0¦ 0¦ 0¦ 0¦ 2¦ 0¦ -¦ 5¦ 0¦ 7¦ 7¦ 24x¦ 48x¦ 13x¦ 37x¦ 18x¦ 19x¦ 42x¦ 43x¦ 12x¦ 36x¦ 1x¦ 25x¦ 6x¦ 7x¦ 30x¦ 31x¦
| 1단계_본선 - 복사본 | 1단계_본선 - 복사본 | 323. T4009038-012 종합무선중계 CABLE 인입 상세도(10_11).dwg | A¦ B¦ \A1;17,585¦ \A1;5500¦ \A1;4430¦ \A1;7500¦ \A1;7100¦ \A1;7500¦ \A1;20980¦ \A1;7500¦ \A1;6000¦ \A1;29968¦ \A1;1685¦ \A1;8100¦ \A1;5938¦ \A1;6415¦ \A1;6415¦ \A1;8820¦ \A1;16850¦ \A1;1615¦ \A1;3000¦ \A1;70¦ \A1;3345¦ \A1;8750¦ \A1;70¦ \A1;7450¦ \A1;24502¦ \A1;4801¦ \A1;4801¦ \A1;7450¦ \A1;4801¦ C¦ 단면도"A" (923)¦ 지하5층¦ 지하4층¦ 대 합 실¦ 지 하 상 가¦ 신반포로(40M)¦ 승 강 장¦ 승 강 장¦ 단면도 "B"로¦ 지하5층¦ 지하4층¦ 지하3층¦ 공조기계실¦ CO2실¦ 지하2층¦ 지하1층¦ 대 합 실¦ 승 강 장 ¦ 대 합 실¦ 지 하 상 가¦ 3호선 대합실¦ 7호선 환승통로¦ GL¦ 교통약자 승강기¦ 승 강 장 ¦ 물 탱 크 실¦ 신반포로(40M)¦ 창 고¦ Y0¦ Y1¦ Y2¦ Y3¦ Y4¦ 단면도 "A"에서¦ 단면도"B" (923)¦ 지하2층 평면도 "C"지점¦ 종합무선중계 RFCL 인입상세도 (10/11)¦ S = 1/400¦ 종합무선중계 RFCL 인입상세도 (10/11)¦ 1/400¦ 공통¦ T¦ 4¦ 0¦ 0¦ 9¦ 0¦ 3¦ 8¦ 0¦ 1¦ 2¦ D¦
| 1단계_본선 - 복사본 | 1단계_본선 - 복사본 | 331. T4009072-007 종합무선중계 CABLE PLAN(7_34).dwg | 19,644~25,404¦ 7,910¦ 14,534~20,044¦ 7,510¦ 2D¦ 10,800¦ 13,400¦ 7,010¦ 6,400¦ 12,610¦ 13,700¦ 13,900¦ 18,300¦ 17,800¦ 15,400¦ 7,210¦ 7,610¦ 7,410¦ 15,500¦ 15,500¦ 7,610¦ 7,010¦ 24,800¦ 15,000¦ 12,310¦ 15,000¦ 18,500¦ 16,000¦ 7,010¦ 14,400¦ 10,800¦ 7,210¦ 8,010¦ 30,060¦ 11,400¦ 7,610¦ 13,570¦ 2D¦ 2D¦ 200¦ (STA. 5K700.000)¦ STA. 5K700.476¦ (파정:+0.476)¦ STA.6K400.000¦ 904공구 ¦ 903공구 ¦ STA.6K256.308¦ STA.6K236.672¦ STA.6K238.947¦ 400¦ 300¦ STA.6K000.000¦ STA.6K133.207¦ 분기교점¦ STA.6K077.837¦ 분기교점¦ STA. 6K236.672 ~ STA. 6K248.672¦ STA.6K248.672 ~ STA.6K278.672¦ STA. 6K278.672 ~ STA. 6K311.672¦ STA. 6K311.672 ~ STA.6K346.172¦ 분기교점¦ STA.6K371.672¦ 905정거장 시점¦ STA. 5K862.303¦ STA. 5K491.000 ~ STA. 5K618.500 ¦ STA. 6K044.650 ~ STA. 6K067.047 ¦ STA. 5K618.500 ~ STA. 5K657.000¦ STA. 5K798.765 ~ STA. 5K821.000 ¦ STA. 5K684.200 ~ STA. 5K746.625¦ STA. 5K746.625 ~ STA. 5K798.765 ¦ STA. 5K821.000 ~ STA. 5K826.000 ¦ STA. 5K826.000 ~ STA. 5K852.000 ¦ STA. 6K223.887 ~ STA. 6K236.672 ¦ STA. 6K067.047 ~ STA. 6K116.947¦ STA. 6K116.947 ~ STA. 6K181.187 ¦ STA. 6K181.187 ~ STA. 6K223.887¦ STA. 6K358.562¦ STA. 5K852.000 ~ STA. 6K008.650 ¦ STA. 6K008.650 ~ STA. 6K044.650 ¦ 6KM¦ 700¦ 800¦ 900¦ 외부출입구"5"¦ 600¦ 구축,구조물중심¦ 정거장배기¦ 내측궤도중심¦ 본선배기¦ 외부출입구"4"¦ 측량중심¦ 정거장급기¦ 외측궤도중심¦ 본선급기¦ 6KM¦ 100¦ STA.5K600.000¦ STA.6K000.000¦ STA. 5K657.000 ~ STA. 5K684.200 ¦ STA.6K116.947¦ RFCL-42D¦ DETAIL 14¦ 5K821¦ DETAIL 17¦ 6K117¦ DETAIL 17¦ 6K181¦ STA.6K181.187¦ 6K239¦ DETAIL 16¦ DETAIL 14¦ 6K279¦ DETAIL 19¦ 6K347¦ DETAIL 14¦ 6K372¦ 6K347¦ 6K279¦ 5K821¦ 427¦ (-)¦ 6K400.000¦ 25¦ (13m)¦ (-)¦ (13m)¦ 427¦ 25¦ (13m)¦ (11m)¦ 68¦ 6K372¦ 81¦ (13m)¦ (11m)¦ (11m)¦ 5K600.000¦ 333¦ CABLE ROUTE DIAGRAM¦ S = 1/600¦ 종합무선중계 CABLE ROUTE PLAN (7/34)¦ 종합무선중계 CABLE ROUTE PLAN (7/34)¦ 1/600¦ 마곡나루¦ 신방화¦ T¦ 4¦ 0¦ 0¦ 9¦ 0¦ 7¦ 2¦ 0¦ 0¦ 7¦ 8,110¦ 12,800¦ 7,510¦ 12,200~15,134¦
| 1단계_본선 - 복사본 | 1단계_본선 - 복사본 | 27. T2002072-002 MAIN CABLE ROUTE PLAN(2_71).dwg | H¦ C/R¦ H¦ M¦ CABLE ROUTE DIAGRAM¦ T¦ 2¦ 0¦ 0¦ 2¦ 0¦ 7¦ 2¦ 0¦ 0¦ 2¦ _¦ 400¦ 500¦ 600¦ STA.0K600.000¦ O/F 46Cx1조¦ COD 100mmx1조¦ 0K400¦ DETAIL NO.8¦ (216+2↑m)¦ 장주형¦ FS/JF 0.65x25P(50%%%)¦ O/F 46Cx1조¦ FR-CVVSB 4P/1.5㎟¦ TROUGH(SIG)¦ 600¦ 700¦ 800¦ 900¦ 1K000¦ STA.1K000.000¦ STA.0K600.000¦ TROUGH(SIG)¦ FS/JF 0.65x25P(50%)¦ O/F 46Cx1조¦ FR-CVVSB 4P/1.5㎟¦ COD 100mmx1조¦ O/F 46Cx1조¦ 0K680¦ DETAIL NO.8¦ 인상선-4¦ (80m)¦ (400+2↑m)¦ (50m)¦ TROUGH(SIG)¦ FR-CVVSB 4P/1.5㎟¦ O/F 46Cx1조¦ FS/JF 0.65x25P(50%)¦ TROUGH(SIG)¦ FS/JF 0.65x25P(50%)¦ O/F 46Cx1조¦ FR-CVVSB 4P/1.5㎟¦ (230m)¦ 0K950¦ DETAIL NO.8¦ 장주형¦ 장주형¦ STA.0K400.000¦ STA.0K400.000¦ STA.0K400.000¦ STA.0K600.000¦ STA.0K600.000¦ S = 1/600¦ MAIN CABLE ROUTE PLAN (2/71)¦ STA. 0K 400.00 ~ STA. 0K 600.000¦ {\f@DotumChe¦b0¦i0¦c129¦p49;포 설 내 용 상 선}¦ {\fDotumChe¦b0¦i0¦c129¦p49;구 조 물}¦ {\fDotumChe¦b0¦i0¦c129¦p49;OF-SM-72CORE}¦ {\fDotumChe¦b0¦i0¦c129¦p49;OF-SM-4CORE(연선전화)}¦ {\fDotumChe¦b0¦i0¦c129¦p49;단위}¦ {\fDotumChe¦b0¦i0¦c129¦p49;m}¦ {\fDotumChe¦b0¦i0¦c129¦p49;m}¦ {\fDotumChe¦b0¦i0¦c129¦p49; 광케이브\P접속, 성단}¦ {\fDotumChe¦b0¦i0¦c129¦p49;전 원}¦ {\fDotumChe¦b0¦i0¦c129¦p49;접 지}¦ {\fDotumChe¦b0¦i0¦c129¦p49;개소}¦ {\fDotumChe¦b0¦i0¦c129¦p49;개소}¦ {\fDotumChe¦b0¦i0¦c129¦p49;m}¦ {\fDotumChe¦b0¦i0¦c129¦p49;m}¦ {\fDotumChe¦b0¦i0¦c129¦p49;OF-SM-72CORE}¦ {\fDotumChe¦b0¦i0¦c129¦p49;OF-SM-4CORE\P (연선전화)}¦ {\fDotumChe¦b0¦i0¦c129¦p49;HFCO 2C/2.5mm²}¦ {\fDotumChe¦b0¦i0¦c129¦p49;F-GV 6mm²}¦ {\fDotumChe¦b0¦i0¦c129¦p49;기 타 재 료}¦ {\f@DotumChe¦b0¦i0¦c129¦p49;포 설 내 용 하 선}¦ {\fDotumChe¦b0¦i0¦c129¦p49;구 조 물}¦ {\fDotumChe¦b0¦i0¦c129¦p49;OF-SM-72CORE}¦ {\fDotumChe¦b0¦i0¦c129¦p49;OF-SM-4CORE(연선전화)}¦ {\fDotumChe¦b0¦i0¦c129¦p49;단위}¦ {\fDotumChe¦b0¦i0¦c129¦p49;m}¦ {\fDotumChe¦b0¦i0¦c129¦p49;m}¦ {\fDotumChe¦b0¦i0¦c129¦p49; 광케이브\P접속, 성단}¦ {\fDotumChe¦b0¦i0¦c129¦p49;전 원}¦ {\fDotumChe¦b0¦i0¦c129¦p49;접 지}¦ {\fDotumChe¦b0¦i0¦c129¦p49;개소}¦ {\fDotumChe¦b0¦i0¦c129¦p49;개소}¦ {\fDotumChe¦b0¦i0¦c129¦p49;m}¦ {\fDotumChe¦b0¦i0¦c129¦p49;m}¦ {\fDotumChe¦b0¦i0¦c129¦p49;OF-SM-72CORE}¦ {\fDotumChe¦b0¦i0¦c129¦p49;OF-SM-4CORE\P (연선전화)}¦ {\fDotumChe¦b0¦i0¦c129¦p49;HFCO 2C/2.5mm²}¦ {\fDotumChe¦b0¦i0¦c129¦p49;F-GV 6mm²}¦ {\fDotumChe¦b0¦i0¦c129¦p49;기 타 재 료}¦ STA.0K600.000¦ STA.0K600.000¦ STA.1K000.000¦ STA.1K000.000¦ S = 1/600¦ MAIN CABLE ROUTE PLAN (3/71)¦ STA. 0K 600.00 ~ STA. 0K 1000.000¦ 신설¦ O/F 48Cx1조 ¦ 신설¦ O/F 48Cx1조 ¦ (216+2↑m)¦ 신설¦ O/F 48Cx1조 ¦ (80m)¦ 신설¦ O/F 48Cx1조 ¦ (230m)¦ 신설¦ O/F 48Cx1조 ¦ (50m)¦ 신설¦ O/F 48Cx1조 ¦ (400+2↑m)¦ 20+43+184+10↑+3¦ 44+130+106+100+25¦ 44+130+106+100+25¦ 901(김포차량기지)¦ 정거장¦ 44+130+106+100+25¦ 0K216¦ 1K000.000¦ 0K950¦ 3+265+9↑+3¦ 20+43+784+21↑¦ 20+43+784+21↑¦ 0K680¦ 20+26+784+14↑¦ 0K400¦ 3+285+2↑+3¦ 9호선¦ 종합관리/복지후생동¦ FR-CVVSB 4P/1.5㎟(WTB)¦ FS/JF 0.65X25P(50%)¦ O/F 46C(SM)¦ O/F 46C(SM)¦ (-)¦ CABLE ROUTE DIAGRAM¦ 장주형¦ 장주형¦ 장주형¦ F¦ O¦ D¦ F¦ O¦ D¦ D¦ B¦ D¦ B¦ F¦ O¦ D¦ F¦ O¦ D¦ 44+130+109.4+100+25¦ 44+130+109.4+100+25¦ 20+43+790.8+21↑¦ 20+26+827.8+14↑¦ O/F 48C(SM) 신설¦ O/F 48C(SM) 신설¦ 20+43+184+10↑+3¦ 44+130+106+100+25¦ 44+130+106+100+25¦ 901(김포차량기지)¦ 정거장¦ 44+130+106+100+25¦ 0K216¦ 1K000.000¦ 0K950¦ 3+265+9↑+3¦ 20+43+784+21↑¦ 20+43+784+21↑¦ 0K680¦ 20+26+784+14↑¦ 0K400¦ 3+285+2↑+3¦ 9호선¦ 종합관리/복지후생동¦ FR-CVVSB 4P/1.5㎟(WTB)¦ FS/JF 0.65X25P(50%)¦ O/F 46C(SM)¦ O/F 46C(SM)¦ (-)¦ CABLE ROUTE DIAGRAM¦ 장주형¦ 장주형¦ 장주형¦ F¦ O¦ D¦ F¦ O¦ D¦ D¦ B¦ D¦ B¦ F¦ O¦ D¦ F¦ O¦ D¦ 44+130+106+100+25¦ 44+130+106+100+25¦ 20+43+784+21↑¦ 20+26+784+14↑¦ O/F 48C(SM) 신설¦ O/F 48C(SM) 신설¦ {\f@DotumChe¦b0¦i0¦c129¦p49;포 설 내 용 하 선}¦ {\fDotumChe¦b0¦i0¦c129¦p49;구 조 물}¦ {\fDotumChe¦b0¦i0¦c129¦p49;OF-SM-48CORE}¦ {\fDotumChe¦b0¦i0¦c129¦p49;OF-SM-4CORE(연선전화)}¦ {\fDotumChe¦b0¦i0¦c129¦p49;M}¦ {\fDotumChe¦b0¦i0¦c129¦p49;M}¦ {\fDotumChe¦b0¦i0¦c129¦p49;전 원}¦ {\fDotumChe¦b0¦i0¦c129¦p49;접 지}¦ {\fDotumChe¦b0¦i0¦c129¦p49;개소}¦ {\fDotumChe¦b0¦i0¦c129¦p49;M}¦ {\fDotumChe¦b0¦i0¦c129¦p49;M}¦ {\fDotumChe¦b0¦i0¦c129¦p49;HFCO 2C/2.5mm²}¦ {\fDotumChe¦b0¦i0¦c129¦p49;F-GV 6mm²}¦ {\fDotumChe¦b0¦i0¦c129¦p49;기 타 재 료}¦ {\fDotumChe¦b0¦i0¦c129¦p49;광분배함(OFD) 48코어용}¦ {\fDotumChe¦b0¦i0¦c129¦p49;19"표준RACK (H:2200mm)}¦ {\fDotumChe¦b0¦i0¦c129¦p49;개소}¦ {\fDotumChe¦b0¦i0¦c129¦p49;단위}¦ {\f@DotumChe¦b0¦i0¦c129¦p49;포 설 내 용 상 선}¦ {\fDotumChe¦b0¦i0¦c129¦p49;구 조 물}¦ {\fDotumChe¦b0¦i0¦c129¦p49;OF-SM-48CORE}¦ {\fDotumChe¦b0¦i0¦c129¦p49;OF-SM-4CORE(연선전화)}¦ {\fDotumChe¦b0¦i0¦c129¦p49;M}¦ {\fDotumChe¦b0¦i0¦c129¦p49;M}¦ {\fDotumChe¦b0¦i0¦c129¦p49;전 원}¦ {\fDotumChe¦b0¦i0¦c129¦p49;접 지}¦ {\fDotumChe¦b0¦i0¦c129¦p49;개소}¦ {\fDotumChe¦b0¦i0¦c129¦p49;M}¦ {\fDotumChe¦b0¦i0¦c129¦p49;M}¦ {\fDotumChe¦b0¦i0¦c129¦p49;HFCO 2C/2.5mm²}¦ {\fDotumChe¦b0¦i0¦c129¦p49;F-GV 6mm²}¦ {\fDotumChe¦b0¦i0¦c129¦p49;기 타 재 료}¦ {\fDotumChe¦b0¦i0¦c129¦p49;광분배함(OFD) 48코어용}¦ {\fDotumChe¦b0¦i0¦c129¦p49;19"표준RACK (H:2200mm)}¦ {\fDotumChe¦b0¦i0¦c129¦p49;개소}¦ {\fDotumChe¦b0¦i0¦c129¦p49;단위}¦ 216+2+3.4x2¦ (216m)¦ 216¦ 스파이럴슬리브3.4m¦ 스파이럴슬리브3.4m¦ MAIN CABLE ROUTE PLAN (2/71)¦ 1/600¦ OCC¦ 김포공항¦ 개화¦ F¦ O¦ D¦ D¦ B¦
| 1단계_본선 - 복사본 | 1단계_본선 - 복사본 | 439. T4002024-039 본선인근환기실 열차무선 설비 평면도(913S2).dwg | J¦ \A1;21.700¦ \A1;19.200¦ \A1;100¦ \A1;1.500¦ \A1;220¦ \A1;6.800¦ \A1;18.000¦ \A1;1.000¦ \A1;1.000¦ \A1;4.200¦ \A1;11.200¦ \A1;1.000¦ \A1;7.000¦ \A1;6.501¦ \A1;10@300¦ \A1;0.300¦ \A1;3.799¦ \A1;2.500¦ \A1;1.250¦ \A1;2.250¦ \A1;4.000¦ \A1;0.500¦ C¦ C'¦ BLAST DAMPER¦ UP¦ UP¦ KEY PLAN¦ C¦ C'¦ BLAST DAMPER¦ 조적마감¦ 원형사다리¦ 본선환기실[913S2]¦ BLAST DAMPER¦ UP¦ UP¦ 정 거 장 지 하 1 층(공조실-1)¦ A¦ A'¦ 본선환기실[913S2]¦ 단면 C-C'¦ 정 거 장 지 하 2 층(공조실-1)¦ 본선인근환기실 열차무선 설비 평면도[913S2]¦ S = 1/100¦ 본선인근환기실 열차무선 설비 평면도[913S2]¦ 1/100¦ {\fGulim¦b0¦i0¦c129¦p50;C}¦ {\fGulim¦b0¦i0¦c129¦p50;C'}¦ TO 통신기계실¦ 2D¦ 913¦ 914¦ T¦ 4¦ 0¦ 0¦ 2¦ 0¦ 2¦ 4¦ 0¦ 3¦ 9¦
| 1단계_본선 - 복사본 | 1단계_본선 - 복사본 | 467. T4002024-067 본선인근환기실 열차무선 설비 평면도(922E1).dwg | KEY PLAN¦ \A1;1,000¦ \A1;4,000¦ \A1;400¦ \A1;700¦ \A1;1,000¦ \A1;700¦ \A1;3,000¦ \A1;900¦ \A1;1,000¦ \A1;900¦ \A1;3,000¦ \A1;1,450¦ \A1;400¦ \A1;4,000¦ \A1;1,000¦ \A1;21,450¦ \A1;800¦ \A1;250¦ \A1;3,000¦ \A1;750¦ \A1;600¦ \A1;5,800¦ \A1;1,000¦ \A1;1,000¦ \A1;600¦ \A1;1,000¦ \A1;2,000¦ \A1;800¦ \A1;17,600¦ \A1;18,600¦ \A1;2,000¦ \A1;500¦ \A1;2,215¦ \A1;500¦ \A1;3,000¦ \A1;600¦ \A1;1,000¦ \A1;4,700¦ \A1;1,000¦ \A1;6,500¦ \A1;1,000¦ \A1;2,700¦ \A1;2,400¦ \A1;8,400¦ \A1;5,100¦ 922정거장¦ 본선 터널¦ 배기 환기구¦ FAN ROOM¦ 열차무선 설비 지하1층¦ 열차무선 설비 단면도¦ 922정거장¦ 923정거장¦ 인근환기(922E2)¦ 인근환기(923E1)¦ 인근환기(922E1)¦ 중앙환기(922S1)¦ 인근환기(921E2)¦ MCC실¦ 환기구¦ 연결통로¦ 환기구¦ 본선인근환기실 열차무선 설비 평면도[922E1]¦ S = 1/100¦ 본선인근환기실 열차무선 설비 평면도[922E1]¦ 1/100¦ 2D¦ TO 통신기계실¦ 922¦ 923¦ T¦ 4¦ 0¦ 0¦ 2¦ 0¦ 2¦ 4¦ 0¦ 6¦ 7¦ J¦
| 1단계_본선 - 복사본 | 1단계_본선 - 복사본 | 476. T4002024-076 본선인근환기실 열차무선 설비 평면도-1(925E1).dwg | 3.000¦ 1.300¦ 1.000¦ 500¦ 550¦ 1.890¦ 1.000¦ 500¦ 27.440¦ 3.360¦ 500¦ 5.250¦ 7.290¦ 1.300¦ 925정거장¦ 926정거장¦ 인근환기(924E2)¦ 인근환기(925E1)¦ 중앙환기(925S1)¦ 인근환기(925E2)¦ 인근환기(926E1)¦ 지하1층¦ A¦ A¦ 700¦ 4.650¦ 850¦ 5.650¦ 2.050¦ 20.500¦ 4.000¦ 2.050¦ 1.400¦ A-A 단면도¦ 1.100¦ DN¦ 550¦ 2.200¦ DN¦ 600¦ 6.550¦ 30.100¦ 6.000¦ DN¦ 5.500¦ 600¦ 6.000¦ 600¦ 1.500¦ 1.600¦ DN¦ 550¦ 1.500¦ 200¦ 600¦ 300¦ 6.050¦ 6.000¦ 22.700¦ 5.500¦ 600¦ 4.000¦ 20.500¦ 400¦ 3.000¦ 400¦ 900¦ 2.800¦ 4.000¦ 거 더¦ 거 더¦ 1.400¦ 900¦ 4.688¦ 1.300¦ 2.500¦ 500¦ 4.100¦ 500¦ 16.188¦ 1.500¦ 2.000¦ 500¦ 지하 1층¦ 환 기 실¦ 연결통로¦ KEY PLAN¦ 본선인근환기실 열차무선 설비 평면도[925E1][1/2]¦ S = 1/100¦ 본선인근환기실 열차무선 ¦ 1/100¦ 설비 평면도[925E1][1/2]¦ 925¦ 926¦ T¦ 4¦ 0¦ 0¦ 2¦ 0¦ 2¦ 4¦ 0¦ 7¦ 6¦
| 1단계_본선 - 복사본 | 1단계_본선 - 복사본 | 038-T7005038-038 CCTV CAMERA BRACKET(정거장).dwg | \A1;200¦ \A1;600¦ \A1;1200¦ \A1;40¦ \A1;25.2¦ \A1;∅56.28¦ \A1;110¦ \A1;110¦ \A1;79¦ \A1;79¦ \A1;∅39.396¦ CCTV 카메라 브라켓 (정거장)¦ S = NONE¦ 각도조절기¦ 4-%%C10¦ 가변조절볼트¦ 전선인입구¦ 42mm¦ 34mm¦ %%c20¦ %%c20¦ CCTV Camera Dome Type 천정형 Bracket (정거장)¦ PULL BOX¦ CONDUIT¦ SLAB¦ CUTTING ¦ (%%C210)¦ SIZE¦ DROP CEILING¦ FLEXIBLE¦ CCTV Speed Dome Type 천정형 Bracket (정거장)¦ %%C43¦ 4-%%C10¦ %%C33¦ CCTV 카메라 브라켓 (정거장)¦ 공통¦ NONE¦ -¦ T¦ 7¦ 0¦ 0¦ 0¦ 0¦ 3¦ 8¦ -¦ 5¦ 0¦ 3¦ 8¦ \A1;200¦ \A1;200¦ \A1;160¦ \A1;160¦ \A1;200¦
| 1단계_본선 - 복사본 | 1단계_본선 - 복사본 | 425. T4002024-025 본선인근환기실 열차무선 설비 평면도(908E2).dwg | J¦ 본 선¦ DN¦ DN¦ 22,685¦ 22,000 ¦ 908정거장¦ 909정거장¦ 인근환기(908E2)¦ 인근환기(908E1)¦ 중앙환기(909S1)¦ 인근환기(908E2)¦ 인근환기(909E1)¦ 열차무선 설비 ¦ R1¦ MCC실¦ 본선배기환기실(908E2)¦ KEY PLAN¦ 단면 A-A¦ A¦ A¦ 단면B-B 참조¦ 본선배기환기실(908E2)¦ 본선인근환기실 열차무선 설비 평면도[908E2]¦ S = 1/100¦ 본선인근환기실 열차무선 설비 평면도[908E2]¦ 1/100¦ 3D¦ TO 본선도면 12D¦ 908¦ 909¦ T¦ 4¦ 0¦ 0¦ 2¦ 0¦ 2¦ 4¦ 0¦ 2¦ 5¦
| 1단계_본선 - 복사본 | 1단계_본선 - 복사본 | 165. T4000077-003 1단계 무선통신망(LTE-R) 선로 계통도(2_6).dwg | 무선통신망(LTE-R) 선로 및 RRU 계통도(2/6)¦ S = NONE¦ 무선통신망(LTE-R) 선로 및 RRU 계통도(2/6)¦ NONE¦ 상행¦ 하행¦ 상행¦ 하행¦ 2¦ 2¦ 2¦ 2¦ 양 천 향 교(906)¦ RRU#32¦ RRU#33¦ RRU#34¦ 개화기9K840¦ 2¦ 2¦ 2¦ 2¦ 개화기4K828¦ 개화기5K370¦ RRU#19¦ RRU#20¦ RRU#21¦ 개화기5K573¦ 신 방 화(904)¦ 개화기5K660¦ 개화기6K347¦ 마 곡 나 루(905)¦ RRU#22¦ RRU#23¦ RRU#24¦ 개화기6K454¦ RRU#25¦ 개화기7K160¦ 2¦ 2¦ 2¦ 3¦ 2¦ 2¦ RRU#26¦ RRU#27¦ RRU#28¦ 개화기7K846¦ 가 양(907)¦ 2¦ 3¦ 2¦ 2¦ 개화기7K937¦ 개화기8K500¦ RRU#29¦ RRU#30¦ RRU#31¦ 개화기9K100¦ 증 미(908)¦ 2¦ 2¦ 2¦ 2¦ 개화기9K745¦ 개화기9K288¦ (공항시장 종점)¦ (신방화 종점)¦ (마곡나루 시점)¦ (마곡나루 종점)¦ 본 선 터 널¦ 본 선 터 널¦ 본 선 터 널¦ 본 선 터 널¦ 본 선 터 널¦ 개화기6K770¦ 개화기7K650¦ (양천향교 종점)¦ (906 S1)¦ (가양 종점)¦ (증미 시점)¦ 6K009¦ 904 S1 ¦ 7K168¦ 905 S1 ¦ 신호기기실¦ 급행정차¦ 환승역¦ 변전소¦ 신호기기실¦ 급행정차¦ RRU#18¦ 개화기5K220¦ 건축¦ 도면¦ 참조¦ 2¦ 2¦ 2¦ 3¦ 건축¦ 도면¦ 참조¦ 건축¦ 도면¦ 참조¦ 건축¦ 도면¦ 참조¦ 건축¦ 도면¦ 참조¦ 3¦ (양천향교 시점)¦ * 정거장의 RRU설치 위치는 통신실과 승강장 시종점이며, 터널내의 "개화기 x K xxx"는 안테나 설치 위치임.¦ 3¦ 3¦ 907 S1 ¦ 3¦ 3¦ 3¦ 3¦ 3¦ 3¦ 3¦ 3¦ 3¦ 3¦ 3¦ 3¦ 3¦ 3¦ 3¦ 3¦ 3¦ 3¦ 3¦ 3¦ 3¦ 3¦ 신설 12D¦ 9K528 2D설치 후 신설12D 연결(커넥터 추가)¦ 신설 12D¦ 6K009 2D설치 후 신설12D 연결(커넥터 추가)¦ 기설 42D¦ * 광케이블은 RRU당 상하선별 4CORE (전체구간)¦ * 901~902역간 터널내 광케이블은 RRU당 상하선별 4CORE 씩 채감하여 설치.¦ * 역사 통신실 RRU는 OPDP(OPC 없음)가 포함되며 인근 RRU의 OPC와 연결됨.¦ 0¦ 0¦ 3¦ 공통¦ 7¦ 7¦ 0¦ 0¦ 0¦ 0¦ T¦ 4¦ 열차무선통신망(LTE-R) 시스템 구성도¦ 2¦
| 1단계_본선 - 복사본 | 1단계_본선 - 복사본 | 317. T4009038-006 종합무선중계 CABLE 인입 상세도(4_11).dwg | \A1;1100¦ \A1;5500¦ \A1;500¦ \A1;6100¦ \A1;1200¦ \A1;130¦ \A1;14400¦ \A1;25820¦ \A1;1150¦ \A1;5500¦ \A1;800¦ \A1;6750¦ \A1;1600¦ \A1;110¦ \A1;15800¦ \A1;1100¦ \A1;4500¦ \A1;10850¦ \A1;10850¦ \A1;4500¦ \A1;1100¦ \A1;32900¦ \A1;2100¦ \A1;3500¦ \A1;1400¦ \A1;3600¦ \A1;1300¦ \A1;4750¦ \A1;1850¦ \A1;4000¦ \A1;1000¦ \A1;50¦ \A1;400¦ \A1;6300¦ \A1;7800¦ \A1;6370¦ \A1;400¦ \A1;50¦ \A1;1000¦ \A1;23370¦ \A1;18500¦ R¦ T¦ D¦ A¦ \A1;7,500¦ \A1;7,500¦ \A1;5,000¦ \A1;7,500¦ \A1;7,500¦ \A1;23,420¦ \A1;7,830¦ \A1;7,330¦ \A1;3,880¦ \A1;500¦ \A1;7,330¦ \A1;500¦ \A1;7,830¦ \A1;3,880¦ \A1;7,500¦ \A1;12,950¦ \A1;30,700¦ \A1;2,400¦ \A1;12,950¦ \A1;2,400¦ \A1;7,500¦ \A1;7,500¦ \A1;7,500¦ \A1;7,800¦ \A1;6,750¦ \A1;6,820¦ \A1;7,500¦ \A1;7,500¦ \A1;7,500¦ \A1;21,370¦ 평면도(911)¦ 단면도(911)¦ Y06¦ Y03¦ Y00¦ SCREEN DOOR¦ SCREEN DOOR¦ 단면도(912)¦ 평면도(912)¦ 대합실¦ 통신기계실¦ Y06¦ Y04¦ Y03¦ Y02¦ Y00¦ 지하1층 평면도(913)¦ 환승통로"1"¦ 외부출입구"1"¦ 통신기계실¦ 공조기계실-1¦ CO2실¦ Y06¦ Y04¦ Y03¦ Y01¦ 통신기계실¦ 전 기 실¦ 복도¦ 비상전원실¦ DETAIL"I"¦ DISTRIBUTOR¦ DETAIL"I"¦ DISTRIBUTOR¦ 단면도"A" (913)¦ 단면도 "B"에서¦ Y03¦ Y00¦ Y01¦ CO2실¦ 기계실¦ 통신¦ Y04¦ Y06¦ 전기실¦ 비상전원실¦ 대 합 실¦ 안전관리실¦ DN¦ DN¦ 창고¦ X10¦ X09¦ X11¦ X12¦ X13¦ X14¦ X31¦ Y03¦ Y00¦ Y02¦ Y04¦ Y06¦ 발매기실¦ 예비실¦ 주 SHAFT¦ 대합실¦ 신호통신기계실¦ 주 SHAFT¦ UP¦ 창 고¦ X27¦ X28¦ X29¦ X30¦ 사무실¦ 대기실(남)¦ Y05¦ Y00¦ Y02¦ Y07¦ X07¦ 기계실¦ 신호통신¦ A¦ 복 도¦ X09¦ X08¦ X10¦ 종합무선중계 RFCL 인입상세도 (4/11)¦ S = 1/400¦ 종합무선중계 RFCL 인입상세도 (4/11)¦ 1/400¦ 공통¦ T¦ 4¦ 0¦ 0¦ 9¦ 0¦ 3¦ 8¦ 0¦ 0¦ 6¦ \A1;1200¦ \A1;11710¦ \A1;11710¦ \A1;1200¦
| 1단계_본선 - 복사본 | 1단계_본선 - 복사본 | 160. T3009975-002 차량기지 L3스위치 인터페이스 구성도.dwg | 930정거장 역사 L3 스위치 인터페이스 구성도¦ NONE¦ 차량기지 L3 스위치 인터페이스 구성도¦ S = NONE¦ NMS¦ 시리얼 통신장치¦ 역사 L3 스위치-A¦ 역사 L3 스위치-B¦ B¦ A¦ B¦ PDP분배반¦ 전원 A¦ 전원 B¦ 10G 라인카드¦ 10G 라인카드¦ 10/ 100/ 1000Base-T¦ PDP분배반¦ 전원 A¦ 전원 B¦ 10G 라인카드¦ 10G 라인카드¦ 10/ 100/ 1000Base-T¦ A¦ 역사백본 (CCC)¦ 전송설비 과업¦ 타시스템 과업¦ 역사백본 (CCC)¦ 기계설비¦ CTC-1¦ VTS(대열차)¦ UPS¦ 사령전화¦ 방송설비¦ 중앙집중¦ CCTV¦ NTP¦ 교환기¦ 종합무선¦ AFC#1¦ PSD용 신호회선¦ SCADA MMI¦ 열차무선¦ 출입통제¦ PSD¦ 행선안내¦ AFC#3¦ CTC-2¦ AFC#2¦ -철 거-¦ 차량기지 L3스위치 인터페이스 구성도¦ NONE¦ T¦ 3¦ 0¦ 0¦ 9¦ 9¦ 7¦ 5¦ 0¦ 0¦ 2¦ 차량기지¦ 901¦ 901¦ CCC¦ 902¦ VTS(대열차)¦ -철 거-¦
| 1단계_본선 - 복사본 | 1단계_본선 - 복사본 | 70. T2002072-045 MAIN CABLE ROUTE PLAN(45_71).dwg | CABLE ROUTE DIAGRAM¦ F¦ O¦ D¦ D¦ B¦ C/R¦ 25,800¦ 14,200¦ 16,260¦ 24,250¦ 15,745¦ 19,100¦ 11,000¦ 18,510¦ 13,510¦ 19,400¦ 9,832¦ 8,200¦ 25,400¦ 14,100¦ T¦ 0¦ 0¦ 0¦ 0¦ 0¦ 0¦ 0¦ 0¦ 0¦ 0¦ _¦ ¦ ¦ 200¦ 300¦ 400¦ 500¦ 600¦ STA.17K200.000¦ STA.17K600.000¦ STA. 17K278.323 ~ STA 17K309.923¦ STA.17K583.396~17K626.096¦ STA.17K309.92 ~ STA. 17K583.396¦ STA. 17K149.073 ~ STA. 17K259.323¦ STA. 17K259.323 ~ STA 17K278.323¦ 정거장 종점¦ 17K278.323¦ TRAY(COMM)¦ O/F 46Cx1조¦ TRAY(SIG)¦ FS/JF 0.65x25P(50%)¦ O/F 46Cx1조¦ FR-CVVSB 4P/1.5㎟¦ DETAIL NO.29¦ 17K330¦ DETAIL NO.26¦ 17K585¦ FR-CVVSB 4P/1.5㎟¦ O/F 46Cx1조¦ FS/JF 0.65x25P(50%)¦ TRAY(SIG)¦ (174+4↑m)¦ (242+1↑m)¦ (400+2↑m)¦ TRAY(SIG)¦ (15m)¦ FR-CVVSB 4P/1.5㎟¦ O/F 46Cx1조¦ FS/JF 0.65x25P(50%)¦ MAIN CABLE ROUTE PLAN (45/71)¦ STA.17K200.000¦ STA.17K200.000¦ STA.17K600.000¦ STA.17K600.000¦ S = 1/600¦ STA. 17K 200.00 ~ STA. 17K 600.000¦ 신설¦ O/F 48Cx1조 ¦ (15m)¦ 신설¦ O/F 48Cx1조 ¦ (174+4↑m)¦ 신설¦ O/F 48Cx1조 ¦ (255+1↑m)¦ 신설¦ O/F 48Cx1조 ¦ (400+2↑m)¦ 17K156.000¦ 16K871¦ 16K914¦ 17K085¦ 17K330¦ 17K585¦ 71+10¦ 114+10¦ 356+8↑+81+24¦ 356+8↑+73+24¦ 356+8↑+73+24¦ 24+81+444+2↑¦ 24+73+444+5↑¦ 24+73+444+5↑¦ 10+214+6↑+3¦ 3+71+2↑¦ 24+73+174¦ 2+242+1↑+2¦ (-)¦ O/F 46C(SM)¦ O/F 46C(SM)¦ FS/JF 0.65X25P(50%)¦ FR-CVVSB 4P/1.5㎟(WTB)¦ FR-CVVSB 4P/1.5㎟(WTB)¦ 16K800.000¦ 17K600.000¦ (여의도)¦ 915장거장¦ +73+24¦ +4↑+2¦ F¦ O¦ D¦ D¦ B¦ F¦ O¦ D¦ 356+8↑+81+24¦ 356+8↑+73+24¦ 24+81+444+2↑¦ 24+73+444+5↑¦ O/F 48C(SM) 신설¦ O/F 48C(SM) 신설¦ {\f@DotumChe¦b0¦i0¦c129¦p49;포 설 내 용 상 선}¦ {\fDotumChe¦b0¦i0¦c129¦p49;구 조 물}¦ {\fDotumChe¦b0¦i0¦c129¦p49;OF-SM-48CORE}¦ {\fDotumChe¦b0¦i0¦c129¦p49;OF-SM-4CORE(연선전화)}¦ {\fDotumChe¦b0¦i0¦c129¦p49;M}¦ {\fDotumChe¦b0¦i0¦c129¦p49;M}¦ {\fDotumChe¦b0¦i0¦c129¦p49;전 원}¦ {\fDotumChe¦b0¦i0¦c129¦p49;접 지}¦ {\fDotumChe¦b0¦i0¦c129¦p49;개소}¦ {\fDotumChe¦b0¦i0¦c129¦p49;M}¦ {\fDotumChe¦b0¦i0¦c129¦p49;M}¦ {\fDotumChe¦b0¦i0¦c129¦p49;HFCO 2C/2.5mm²}¦ {\fDotumChe¦b0¦i0¦c129¦p49;F-GV 6mm²}¦ {\fDotumChe¦b0¦i0¦c129¦p49;기 타 재 료}¦ {\fDotumChe¦b0¦i0¦c129¦p49;광분배함(OFD) 48코어용}¦ {\fDotumChe¦b0¦i0¦c129¦p49;19"표준RACK (H:2200mm)}¦ {\fDotumChe¦b0¦i0¦c129¦p49;개소}¦ {\fDotumChe¦b0¦i0¦c129¦p49;단위}¦ {\f@DotumChe¦b0¦i0¦c129¦p49;포 설 내 용 하 선}¦ {\fDotumChe¦b0¦i0¦c129¦p49;구 조 물}¦ {\fDotumChe¦b0¦i0¦c129¦p49;OF-SM-48CORE}¦ {\fDotumChe¦b0¦i0¦c129¦p49;OF-SM-4CORE(연선전화)}¦ {\fDotumChe¦b0¦i0¦c129¦p49;M}¦ {\fDotumChe¦b0¦i0¦c129¦p49;M}¦ {\fDotumChe¦b0¦i0¦c129¦p49;전 원}¦ {\fDotumChe¦b0¦i0¦c129¦p49;접 지}¦ {\fDotumChe¦b0¦i0¦c129¦p49;개소}¦ {\fDotumChe¦b0¦i0¦c129¦p49;M}¦ {\fDotumChe¦b0¦i0¦c129¦p49;M}¦ {\fDotumChe¦b0¦i0¦c129¦p49;HFCO 2C/2.5mm²}¦ {\fDotumChe¦b0¦i0¦c129¦p49;F-GV 6mm²}¦ {\fDotumChe¦b0¦i0¦c129¦p49;기 타 재 료}¦ {\fDotumChe¦b0¦i0¦c129¦p49;광분배함(OFD) 48코어용}¦ {\fDotumChe¦b0¦i0¦c129¦p49;19"표준RACK (H:2200mm)}¦ {\fDotumChe¦b0¦i0¦c129¦p49;개소}¦ {\fDotumChe¦b0¦i0¦c129¦p49;단위}¦ 15¦ 255+1¦ 174+1¦ 400+2¦ MAIN CABLE ROUTE PLAN (45/71)¦ 1/600¦ 여의도¦ 샛강¦ T¦ 2¦ 0¦ 0¦ 2¦ 0¦ 7¦ 2¦ 0¦ 4¦ 5¦
| 1단계_본선 - 복사본 | 1단계_본선 - 복사본 | 287. T4000038-003 열차무선 기설 급전선 인입 상세도(3_11).dwg | \A1;25100¦ \A1;1100¦ \A1;6100¦ \A1;7900¦ \A1;7900¦ \A1;6100¦ \A1;1100¦ \A1;30200¦ \A1;1100¦ \A1;5500¦ \A1;500¦ \A1;7000¦ \A1;1200¦ \A1;15300¦ \A1;1200¦ \A1;5500¦ \A1;500¦ \A1;5500¦ \A1;500¦ \A1;8300¦ \A1;1800¦ \A1;23300¦ \A1;900¦ \A1;11960¦ \A1;11960¦ \A1;900¦ \A1;25720¦ \A1;13400¦ \A1;900¦ \A1;4800¦ \A1;500¦ \A1;6100¦ \A1;1100¦ \A1;140¦ R¦ T¦ D¦ \A1;7500¦ \A1;7500¦ \A1;10250¦ \A1;10250¦ \A1;22700¦ \A1;1100¦ \A1;1100¦ \A1;7500¦ \A1;7900¦ \A1;7600¦ \A1;7900¦ \A1;7500¦ \A1;6100¦ \A1;11960¦ \A1;3730¦ \A1;23920¦ \A1;8225¦ \A1;11960¦ \A1;3730¦ \A1;8225¦ \A1;7500¦ \A1;7500¦ \A1;7500¦ 단면도(908)¦ 평면도(908)¦ 단면도(909)¦ 평면도(909)¦ 물탱크실¦ 통신 기계실¦ 단면도(910)¦ 평면도(910)¦ Y08¦ Y04¦ Y00¦ Y04¦ Y03¦ Y02¦ Y01¦ Y00¦ Y06¦ Y03¦ Y00¦ Y04¦ Y01¦ SCREEN DOOR¦ SCREEN DOOR¦ 통신기계실¦ 이동통신기계실¦ 복도¦ 통신 기계실¦ CO2실¦ 비상¦ DISTRIBUTOR¦ DETAIL"I"¦ DETAIL"I"¦ DISTRIBUTOR¦ DETAIL"I"¦ DISTRIBUTOR¦ 전 기 실¦ CO2실¦ 비상¦ 전원실¦ 통신기계실¦ 복도¦ X20¦ X19¦ X18¦ Y00¦ Y04¦ Y08¦ 물탱크실¦ 통신기계실¦ Y03¦ Y02¦ Y01¦ Y00¦ X00¦ X01¦ X02¦ DN¦ DN¦ 용역원대기실¦ 비 상¦ 전원실¦ 통신기계실¦ 기계실¦ 이동통신¦ Y06¦ Y04¦ Y03¦ Y01¦ Y00¦ X13¦ X14¦ X15¦ X16¦ 복도¦ 전원실¦ 열차무선 급전선 인입상세도 (3/11)¦ S = 1/400¦ 열차무선 급전선 인입상세도 (3/11)¦ 1/400¦ 공통¦ 3¦ 0¦ 0¦ 8¦ 3¦ 0¦ 0¦ 0¦ 0¦ 4¦ T¦ \A1;1200¦ \A1;11350¦ \A1;11350¦ \A1;1200¦
| 1단계_본선 - 복사본 | 1단계_본선 - 복사본 | 112. T2001024-016 MAIN CABLE 인입 상세도(16_17).dwg | \A1;6960¦ \A1;30720¦ \A1;8800¦ \A1;10960¦ \A1;1300¦ \A1;500¦ \A1;500¦ \A1;33320¦ \A1;1300¦ \A1;10960¦ \A1;10960¦ \A1;6960¦ \A1;4000¦ \A1;8800¦ \A1;21500¦ \A1;500¦ \A1;1400¦ \A1;6800¦ \A1;5000¦ \A1;6000¦ \A1;500¦ \A1;1300¦ \A1;4000¦ \A1;7500¦ \A1;7500¦ \A1;7500¦ X18¦ X15¦ X17¦ X16¦ Y05¦ Y03¦ 주 SHAFT¦ CO2실¦ Y02¦ Y01¦ 기계실¦ 제2,3사업자¦ Y00¦ Y01¦ 신호 통신 기계실¦ CO2실¦ 신호통신기계실¦ 신호취급실¦ 주 SHAFT¦ 평면도(924)¦ 단면도(924)¦ Y02¦ Y03¦ Y04¦ Y05¦ MAIN CABLE 인입상세도 (16/17)¦ S = 1/400¦ MAIN CABLE 인입상세도 (16/17)¦ 1/400¦ 공통¦ T¦ 2¦ 0¦ 0¦ 1¦ 0¦ 2¦ 4¦ 0¦ 1¦ 6¦ O¦ D¦ F¦ \A1;10960¦
| 1단계_본선 - 복사본 | 1단계_본선 - 복사본 | 313. T4009071-005 종합무선중계 CABLE ROUTE DIAGRAM(5_5).dwg | R¦ T¦ #12¦ #12¦ #12¦ #12¦ #12¦ 790m¦ 24K440.000¦ 880m¦ 922¦ 922 정거장¦ 923(고속터미널)정거장¦ 880m¦ 923¦ 3호선¦ 25K223.000¦ 890m¦ 7호선¦ 890m¦ 970m¦ 924¦ 26K290.000¦ 924 정거장¦ 27K225.000¦ 925(강남)정거장¦ #10¦ #10¦ 925¦ 970m¦ 860m¦ 광역B선¦ 모타카선¦ #12¦ #12¦ #12¦ #12¦ #8(양)¦ 1단계 구간¦ 2단계 구간¦ 종합무선중계 CABLE ROUTE DIAGRAM(5/5)¦ S = NONE¦ 922 정거장¦ 24K 416¦ (신반포)¦ 73m¦ HFC-22D¦ 24K416¦ 436¦ (12m)¦ 345¦ 293¦ (12m)¦ 345¦ 24K709¦ (12m)¦ (12m)¦ 25K304¦ 25K138¦ 86¦ 25K052¦ (-)¦ 25K 221¦ 923 정거장¦ (고속터미널)¦ (12m)¦ (12m)¦ 230m¦ 86¦ HFC-22D¦ (-)¦ 25K221¦ 83¦ 83¦ (-)¦ (-)¦ 19¦ 6¦ 25K323¦ (12m)¦ 26K373¦ 26K108¦ 26K336¦ 128¦ 26K208¦ 37¦ 25K823¦ 500¦ 285¦ 26K 336¦ 924 정거장¦ (원 촌)¦ HFC-22D¦ (12m)¦ (12m)¦ (12m)¦ 2D¦ 128¦ 53.5m¦ 500¦ 285¦ (18m)¦ (-)¦ 100¦ 70¦ (13m)¦ 353¦ 26K725¦ 253¦ 26K472¦ 26K764¦ (13m)¦ 39¦ 253¦ 99¦ 27K078¦ 500¦ (12m)¦ 186¦ 27K351¦ 27K 264¦ (강 남)¦ 925 정거장¦ HFC-22D¦ (23m)¦ (-)¦ 66.5m¦ (12m)¦ 27K264¦ (-)¦ 87¦ 500¦ 61¦ 27K912¦ 27K764¦ 500¦ 148¦ 종합무선중계 CABLE ROUTE DIAGRAM(5/5)¦ NONE¦ 공통¦ T¦ 4¦ 0¦ 0¦ 9¦ 0¦ 7¦ 1¦ 0¦ 0¦ 5¦ 2D¦ 3D¦
| 1단계_본선 - 복사본 | 1단계_본선 - 복사본 | 78. T2002072-053 MAIN CABLE ROUTE PLAN(53_71).dwg | CR¦ F¦ O¦ D¦ D¦ B¦ 8,314¦ 14,000¦ 11,674¦ 17,500¦ 24,800¦ 14,400¦ CABLE ROUTE DIAGRAM¦ T¦ 0¦ 0¦ 0¦ 0¦ 0¦ 0¦ 0¦ 0¦ 0¦ 0¦ _¦ ¦ 800¦ 700¦ 600¦ 400¦ 500¦ 2S¦ S¦ 20K400.0000¦ 20K800.000¦ O/F 46Cx1조¦ TRAY(COMM)¦ TRAY(SIG)¦ O/F 46Cx1조¦ FS/JF 0.65x25P(50%)¦ FR-CVVSB 4P/1.5㎟¦ 20K642¦ DETAIL NO.40¦ FR-CVVSB 4P/1.5㎟¦ FS/JF 0.65x25P(50%)¦ O/F 46Cx1조¦ TRAY(SIG)¦ (400+3↑m)¦ (266m)¦ (158m)¦ FR-CVVSB 4P/1.5㎟x2조¦ TROUGH T70(COMM)¦ (2↓+14+2↑m)¦ MAIN CABLE ROUTE PLAN (53/71)¦ STA. 20K 223.500 ~ STA. 20K 245.260¦ STA. 20K215.000 ~ STA. 20K223.500¦ STA. 20K147.500 ~ STA. 20K155.000¦ STA. 20K350.000 ~ STA. 21K150.000¦ S = 1/600¦ STA. 20K 400.00 ~ STA. 20K 800.000¦ 20K800.000¦ 20K800.000¦ 20K400.0000¦ 20K400.0000¦ 신설¦ O/F 48Cx1조 ¦ (266m)¦ 신설¦ O/F 48Cx1조 ¦ (158m)¦ 신설¦ O/F 48Cx1조 ¦ (400+3↑m)¦ 90+1↑+2¦ 20K090¦ 20K376¦ 20K642¦ 20K139.000¦ 17+35+243+3↑+2¦ 2+266+18¦ 18+158¦ 17+69+661+7↑¦ 17+35+667+3↑¦ 17+35+667+3↑¦ O/F 46C(SM)¦ O/F 46C(SM)¦ FS/JF 0.65X25P(50%)¦ FR-CVVSB 4P/1.5㎟(WTB)¦ 20K000.000¦ 20K800.000¦ 2+43+2↑¦ 133+3↑+35+17¦ 133+3↑+35+17¦ 139+1↑+69+17¦ (본동)¦ 918정거장¦ +35+17¦ CABLE ROUTE DIAGRAM¦ F¦ O¦ D¦ D¦ B¦ F¦ O¦ D¦ 17+69+661+7↑¦ 17+35+667+3↑¦ 133+3↑+35+17¦ 139+1↑+69+17¦ O/F 48C(SM) 신설¦ O/F 48C(SM) 신설¦ {\f@DotumChe¦b0¦i0¦c129¦p49;포 설 내 용 상 선}¦ {\fDotumChe¦b0¦i0¦c129¦p49;구 조 물}¦ {\fDotumChe¦b0¦i0¦c129¦p49;OF-SM-48CORE}¦ {\fDotumChe¦b0¦i0¦c129¦p49;OF-SM-4CORE(연선전화)}¦ {\fDotumChe¦b0¦i0¦c129¦p49;M}¦ {\fDotumChe¦b0¦i0¦c129¦p49;M}¦ {\fDotumChe¦b0¦i0¦c129¦p49;전 원}¦ {\fDotumChe¦b0¦i0¦c129¦p49;접 지}¦ {\fDotumChe¦b0¦i0¦c129¦p49;개소}¦ {\fDotumChe¦b0¦i0¦c129¦p49;M}¦ {\fDotumChe¦b0¦i0¦c129¦p49;M}¦ {\fDotumChe¦b0¦i0¦c129¦p49;HFCO 2C/2.5mm²}¦ {\fDotumChe¦b0¦i0¦c129¦p49;F-GV 6mm²}¦ {\fDotumChe¦b0¦i0¦c129¦p49;기 타 재 료}¦ {\fDotumChe¦b0¦i0¦c129¦p49;광분배함(OFD) 48코어용}¦ {\fDotumChe¦b0¦i0¦c129¦p49;19"표준RACK (H:2200mm)}¦ {\fDotumChe¦b0¦i0¦c129¦p49;개소}¦ {\fDotumChe¦b0¦i0¦c129¦p49;단위}¦ {\f@DotumChe¦b0¦i0¦c129¦p49;포 설 내 용 하 선}¦ {\fDotumChe¦b0¦i0¦c129¦p49;구 조 물}¦ {\fDotumChe¦b0¦i0¦c129¦p49;OF-SM-48CORE}¦ {\fDotumChe¦b0¦i0¦c129¦p49;OF-SM-4CORE(연선전화)}¦ {\fDotumChe¦b0¦i0¦c129¦p49;M}¦ {\fDotumChe¦b0¦i0¦c129¦p49;M}¦ {\fDotumChe¦b0¦i0¦c129¦p49;전 원}¦ {\fDotumChe¦b0¦i0¦c129¦p49;접 지}¦ {\fDotumChe¦b0¦i0¦c129¦p49;개소}¦ {\fDotumChe¦b0¦i0¦c129¦p49;M}¦ {\fDotumChe¦b0¦i0¦c129¦p49;M}¦ {\fDotumChe¦b0¦i0¦c129¦p49;HFCO 2C/2.5mm²}¦ {\fDotumChe¦b0¦i0¦c129¦p49;F-GV 6mm²}¦ {\fDotumChe¦b0¦i0¦c129¦p49;기 타 재 료}¦ {\fDotumChe¦b0¦i0¦c129¦p49;광분배함(OFD) 48코어용}¦ {\fDotumChe¦b0¦i0¦c129¦p49;19"표준RACK (H:2200mm)}¦ {\fDotumChe¦b0¦i0¦c129¦p49;개소}¦ {\fDotumChe¦b0¦i0¦c129¦p49;단위}¦ 266¦ 158¦ 400+3¦ MAIN CABLE ROUTE PLAN (53/71)¦ 1/600¦ 흑석¦ 노들¦ T¦ 2¦ 0¦ 0¦ 2¦ 0¦ 7¦ 2¦ 0¦ 5¦ 3¦
| 1단계_본선 - 복사본 | 1단계_본선 - 복사본 | 155. T3009979-027 925(신논현)거점노드 랙 배치도.dwg | 역사노드백본 랙 ¦ OJCx8¦ 시리얼장치 랙¦ 스위치 랙 ¦ 기지국장치 랙 ¦ OFD 랙 ¦ MDF 랙 ¦ GND¦ OJCx8¦ OJCx16¦ OJCx4¦ UTP Cat6 25Px2¦ UTP Cat6 25Px2¦ HFCO 2C/4㎟¦ HFCO 2C/4㎟¦ HFCO 2C/4㎟¦ F-GV 16㎟¦ F-GV 16㎟¦ F-GV 16㎟¦ F-GV 16㎟¦ F-GV 16㎟¦ F-GV 16㎟¦ UPS¦ OJCx4¦ UTP Cat6 25Px2¦ F-GV 16㎟¦ 925(신논현)거점노드 랙 배치도¦ NONE¦ 925(신논현)거점노드 랙 배치도¦ S = NONE¦ \pi-15,l20,t20;* 예시도면이며 제조사별 구성도 다를 수 있음.¦ \pi-15,l20,t20;* 랙 내 접지바에서 장치간 접지 연결.¦ 925(신논현)역사노드 랙 배치도¦ NONE¦ 925(신논현)역사노드 랙 배치도¦ S = NONE¦ OFD 랙¦ MDF 랙¦ 기지국장치 랙¦ 스위치 랙¦ 역사노드백본 랙¦ 시리얼장치¦ PDP¦ MDF¦ MDF¦ MDF¦ MDF¦ MDF¦ OFD¦ OFD¦ OFD¦ OFD¦ OFD¦ 스위치¦ 스위치¦ 스위치¦ PDP¦ 백본스위치¦ 백본스위치¦ UPS¦ OJCx8¦ 역사노드백본 랙 ¦ 스위치 랙 ¦ 기지국장치 랙 ¦ OFD 랙 ¦ MDF 랙 ¦ GND¦ OJCx8¦ OJCx20¦ OJCx4¦ UTP Cat6 25Px2¦ UTP Cat6 25Px2¦ HFCO 2C/4㎟¦ HFCO 2C/4㎟¦ HFCO 2C/4㎟¦ F-GV 16㎟¦ F-GV 16㎟¦ F-GV 16㎟¦ F-GV 16㎟¦ F-GV 16㎟¦ F-GV 16㎟¦ \pi-15,l20,t20;* 예시도면이며 제조사별 구성도 다를 수 있음.¦ PDP¦ PDOD¦ \pi-15,l20,t20;* 랙 내 접지바에서 장치간 접지 연결.¦ RRU¦ 정류기¦ PDP¦ 백본스위치¦ 백본스위치¦ 거점노드백본 랙¦ OJCx8¦ 역사노드백본 랙 ¦ 시리얼장치 ¦ 기지국장치 랙 ¦ OFD 랙 ¦ MDF 랙 ¦ GND¦ OJCx8¦ OJCx4¦ OJCx4¦ UTP Cat5e 4Px2¦ HFCO 2C/4㎟¦ HFCO 2C/4㎟¦ HFCO 2C/4㎟¦ F-GV 16㎟¦ F-GV 16㎟¦ F-GV 16㎟¦ F-GV 16㎟¦ UPS¦ 거점노드백본 랙 ¦ UTP Cat6 25Px2¦ OFD 랙¦ MDF 랙 (기설)¦ 기지국장치 랙¦ MDF¦ MDF¦ MDF¦ MDF¦ MDF¦ OFD¦ OFD¦ OFD¦ OFD¦ OFD¦ PDP¦ OPDP¦ RRU¦ 정류기¦ OPDP¦ RRU 1¦ RRU 2¦ RRU 3¦ RRU 4¦ RRU 5¦ 역사노드백본 랙¦ 시리얼장치¦ PDP¦ 백본스위치¦ 백본스위치¦ F-GV 16㎟¦ 924¦ 926¦ 925¦ T¦ 3¦ 0¦ 0¦ 9¦ 9¦ 7¦ 9¦ 0¦ 2¦ 7¦ OJCx10¦ OJCx8¦ F-GV 16㎟¦ 정류기¦ DU_A¦ PDP¦ DU_S¦ RRU¦ OPDP¦ OPDP¦ RRU 정류기¦ RRU 축전지¦
| 1단계_본선 - 복사본 | 1단계_본선 - 복사본 | 138. T3009979-010 908(증미)역사노드 랙 배치도.dwg | 908(증미)역사노드 랙 배치도¦ NONE¦ 908(증미)역사노드 랙 배치도¦ S = NONE¦ OFD 랙¦ MDF 랙 (기설)¦ 기지국장치 랙¦ 역사노드백본 랙¦ 시리얼장치¦ MDF¦ MDF¦ MDF¦ MDF¦ MDF¦ OFD¦ OFD¦ OFD¦ OFD¦ OFD¦ PDP¦ 백본스위치¦ 백본스위치¦ 역사노드백본 랙 ¦ OJCx8¦ 시리얼장치 ¦ 기지국장치 랙 ¦ OFD 랙 ¦ MDF 랙 ¦ GND¦ OJCx4¦ OJCx4¦ UTP Cat5e 4Px2¦ HFCO 2C/4㎟¦ HFCO 2C/4㎟¦ F-GV 16㎟¦ F-GV 16㎟¦ F-GV 16㎟¦ \pi-15,l20,t20;* 예시도면이며 제조사별 구성도 다를 수 있음.¦ PDP¦ OPDP¦ \pi-15,l20,t20;* 랙 내 접지바에서 장치간 접지 연결.¦ RRU¦ 정류기¦ 908(증미)역사노드 랙 배치도¦ NONE¦ 908(증미)역사노드 랙 배치도¦ S = NONE¦ OFD 랙¦ MDF 랙¦ 기지국장치 랙¦ 스위치 랙¦ 역사노드백본 랙¦ 시리얼장치¦ PDP¦ MDF¦ MDF¦ MDF¦ MDF¦ MDF¦ OFD¦ OFD¦ OFD¦ OFD¦ OFD¦ 스위치¦ 스위치¦ 스위치¦ PDP¦ 백본스위치¦ 백본스위치¦ UPS¦ OJCx8¦ 역사노드백본 랙 ¦ 스위치 랙 ¦ 기지국장치 랙 ¦ OFD 랙 ¦ MDF 랙 ¦ GND¦ OJCx8¦ OJCx16¦ OJCx4¦ UTP Cat6 25Px2¦ UTP Cat6 25Px2¦ HFCO 2C/4㎟¦ HFCO 2C/4㎟¦ HFCO 2C/4㎟¦ F-GV 16㎟¦ F-GV 16㎟¦ F-GV 16㎟¦ F-GV 16㎟¦ F-GV 16㎟¦ F-GV 16㎟¦ \pi-15,l20,t20;* 예시도면이며 제조사별 구성도 다를 수 있음.¦ PDP¦ PDOD¦ \pi-15,l20,t20;* 랙 내 접지바에서 장치간 접지 연결.¦ RRU¦ 정류기¦ UPS¦ UTP Cat6 25Px2¦ OPDP¦ RRU 1¦ RRU 2¦ RRU 3¦ RRU 4¦ F-GV 16㎟¦ 907¦ 909¦ 908¦ T¦ 3¦ 0¦ 0¦ 9¦ 9¦ 7¦ 9¦ 0¦ 1¦ 0¦ OJCx10¦ OJCx8¦ F-GV 16㎟¦ 정류기¦ DU_A¦ PDP¦ DU_S¦ RRU¦ OPDP¦ OPDP¦ RRU 정류기¦ RRU 축전지¦
| 1단계_본선 - 복사본 | 1단계_본선 - 복사본 | 437. T4002024-037 본본선인근환기실 열차무선 설비 평면도(912E2).dwg | MCC실¦ 열차무선 설비 ¦ 평면도 참조¦ 단면 A-A 참조¦ 본선인근환기실(912E2)¦ 912정거장¦ 913정거장¦ 인근환기(911E2)¦ 인근환기(912E1)¦ 중앙환기(912S1)¦ 인근환기(912E2)¦ 인근환기(913S1,E1)¦ KEY PLAN¦ 1,500¦ 1,000¦ 200¦ 1,200¦ 8,900¦ 22,470¦ 5,870¦ 3,502¦ 2,380¦ 4,100¦ 7,382¦ 1,050¦ 1,000¦ 200¦ 400¦ 13,710¦ 110¦ 5,110¦ 550¦ 1,300¦ 200¦ 600¦ 1,000¦ 3,900¦ EL=112.310¦ 1,500¦ 200¦ 1,500¦ 2,300¦ 200¦ 200¦ 200¦ 단면 A-A'¦ 3,000¦ 2,253¦ 12,500¦ 2,917¦ 17,670¦ 400¦ 4,000¦ 400¦ 12,900¦ 1,200¦ 22,300¦ 400¦ A¦ A'¦ 본선인근환기실(912E2)¦ STA.14KM 587.997¦ 912 E2 환기구 시점¦ STA.14KM 608.697¦ 912 E2 환기구 종점¦ 본선인근환기실 열차무선 설비 평면도[912E2]¦ 1/100¦ 본선인근환기실 열차무선 설비 평면도[912E2]¦ S = 1/100¦ 2D¦ TO 통신기계실¦ 912¦ 913¦ T¦ 4¦ 0¦ 0¦ 2¦ 0¦ 2¦ 4¦ 0¦ 3¦ 7¦ J¦
| 1단계_본선 - 복사본 | 1단계_본선 - 복사본 | 470. T4002024-070 본선인근환기실 열차무선 설비 평면도(923E1).dwg | \A1;500¦ \A1;6,990¦ \A1;4,320¦ \A1;4,100¦ \A1;800¦ \A1;4,600¦ \A1;400¦ \A1;5,000¦ \A1;700¦ \A1;5,610¦ \A1;1,800¦ \A1;100¦ \A1;400¦ \A1;7,600¦ \A1;1,000¦ \A1;8,000¦ \A1;1,000¦ \A1;10,000¦ \A1;8,000¦ \A1;1,458¦ \A1;951¦ \A1;20,510¦ \A1;951¦ \A1;1,458¦ \A1;150¦ \A1;25,328¦ \A1;400¦ \A1;7,600¦ \A1;1,000¦ \A1;8,000¦ \A1;1,000¦ \A1;10,000¦ \A1;8,000¦ \A1;1,458¦ \A1;951¦ \A1;20,510¦ \A1;951¦ \A1;1,458¦ \A1;150¦ \A1;25,328¦ \A1;1,700¦ \A1;300¦ MCC실¦ 923정거장¦ 924정거장¦ 인근환기(923E2)¦ 인근환기(924E1)¦ 인근환기(923E1)¦ 중앙환기(923S1)¦ 인근환기(922E2)¦ KEY PLAN¦ 환기구¦ 자연풍도¦ 지하4층 열차무선 설비 평면도¦ 열차무선 설비 단면도¦ 지하3층 열차무선 설비 평면도¦ UP¦ DOWN¦ DOWN¦ FAN ROOM¦ 통 로¦ 환기구¦ 자연풍도¦ 본선 환기 MCC실¦ 본선인근환기실 열차무선 설비 평면도[923E1]¦ S = 1/100¦ 본선인근환기실 열차무선 설비 평면도[923E1]¦ 1/100¦ DOWN TO 지하4층¦ 2D¦ TO 지하2층 통신기계실¦ 923¦ 924¦ T¦ 4¦ 0¦ 0¦ 2¦ 0¦ 2¦ 4¦ 0¦ 7¦ 0¦ J¦
| 1단계_본선 - 복사본 | 1단계_본선 - 복사본 | 56. T2002072-031 MAIN CABLE ROUTE PLAN(31_71).dwg | F¦ O¦ D¦ D¦ B¦ 7,240¦ 10,860¦ 12,640¦ 22,685¦ 12,090¦ 18,060¦ 13,500¦ 26,220¦ 13,700¦ 7,270¦ 11,060¦ 13,500¦ 17,260¦ 11,960¦ 12,510¦ 18,200¦ T¦ 0¦ 0¦ 0¦ 0¦ 0¦ 0¦ 0¦ 0¦ 0¦ 0¦ _¦ 600¦ 700¦ 800¦ 900¦ 12KM000¦ STA.11K600.000¦ 910정거장 시점¦ 11K780.789¦ 910정거장 종점¦ 12K000.000¦ STA.11K667.094¦ STA.11K832.667¦ STA.11K644.294 ~ STA. 11K666.294¦ STA. 11K358.023 ~ STA. 11K644.294¦ \fﾱﾼﾸﾲￃﾼ¦b0¦i0¦c129¦p49;SCREEN DOOR¦ \fﾱﾼﾸﾲￃﾼ¦b0¦i0¦c129¦p49;SCREEN DOOR¦ STA. 11K667.094 ~ STA. 11K718.717¦ STA.11K718.717 ~ STA. 11K781.717¦ STA. 11K855.467 ~ STA. 12K153.623¦ STA. 12K181.423 ~ STA. 12K210.000¦ SCREEN DOOR¦ SCREEN DOOR¦ STA. 11K781.717 ~ STA. 11K812.667¦ STA. 11K833.467 ~ STA. 11K855.467¦ TRAY(COMM)¦ O/F 46Cx1조¦ DETAIL NO.26¦ 11K833¦ FS/JF 0.65x25P(50%)¦ FR-CVVSB 4P/1.5㎟¦ TRAY(SIG)¦ O/F 46Cx1조¦ 11K753¦ FR-CVVSB 4P/1.5㎟¦ O/F 46Cx1조¦ FS/JF 0.65x25P(50%)¦ TRAY(SIG)¦ 11K665¦ DETAIL NO.26¦ 910 정거장 중심¦ STA.11K750.167¦ FR-CVVSB 4P/1.5㎟¦ FS/JF 0.65x25P(50%)¦ O/F 46Cx1조¦ TRAY(SIG)¦ (65+1↑m)¦ O/F 46Cx1조¦ TRAY(COMM)¦ (153+1↑m)¦ (88+2↑m)¦ (80+2↑m)¦ (247+2↑m)¦ (167+2↑m)¦ O/F 46Cx1조¦ TRAY(SIG)¦ FR-CVVSB 4P/1.5㎟¦ FS/JF 0.65x25P(50%)¦ (상선)¦ (하선)¦ O/F 46Cx2조 (18+55m)¦ FS/JF 0.65x25P(50%)x2조¦ O/F 46Cx2조¦ FR-CVVSB 4P/1.5㎟x2조 (18+58m)¦ 인입¦ MAIN CABLE ROUTE PLAN (31/71)¦ S = 1/600¦ STA.11K600.000¦ STA.11K600.000¦ 12K000.000¦ 12K000.000¦ STA. 11K 600.00 ~ STA. 12K 000.000¦ 신설¦ O/F 48Cx1조 ¦ (65+1↑m)¦ 신설¦ O/F 48Cx1조 ¦ (88+2↑m)¦ 신설¦ O/F 48Cx2조 ¦ (18+55m) 하선¦ O/F 48Cx2조 ¦ (18+58m) 상선¦ 신설¦ O/F 48Cx1조 ¦ (80+2↑m)¦ 신설¦ O/F 48Cx1조 ¦ (247+2↑m)¦ 신설¦ O/F 48Cx1조 ¦ (167+2↑m)¦ 11K753.000¦ 11K350¦ 11K665¦ 11K833¦ 150+1↑+2¦ 2+315+3↑+2¦ 2+88+2↑+58+18¦ 18+58+80+2↑+2¦ 553+1↑+55+18¦ 553+6↑+58+18¦ 553+6↑+58+18¦ O/F 46C(SM)¦ O/F 46C(SM)¦ FS/JF 0.65X25P(50%)¦ FR-CVVSB 4P/1.5㎟(WTB)¦ 11K200.000¦ 2+167+2↑¦ 12K000.000¦ 18+58+247+4↑¦ 18+58+247+4↑¦ 18+55+247+2↑¦ (영창)¦ 910정거장¦ F¦ O¦ D¦ D¦ B¦ 553+1↑+55+18¦ 553+6↑+58+18¦ 18+58+247+4↑¦ 18+55+247+2↑¦ F¦ O¦ D¦ O/F 48C(SM) 신설¦ O/F 48C(SM) 신설¦ 신설¦ O/F 48Cx1조 ¦ (153+1↑m)¦ {\f@DotumChe¦b0¦i0¦c129¦p49;포 설 내 용 상 선}¦ {\fDotumChe¦b0¦i0¦c129¦p49;구 조 물}¦ {\fDotumChe¦b0¦i0¦c129¦p49;OF-SM-48CORE}¦ {\fDotumChe¦b0¦i0¦c129¦p49;OF-SM-4CORE(연선전화)}¦ {\fDotumChe¦b0¦i0¦c129¦p49;M}¦ {\fDotumChe¦b0¦i0¦c129¦p49;M}¦ {\fDotumChe¦b0¦i0¦c129¦p49;전 원}¦ {\fDotumChe¦b0¦i0¦c129¦p49;접 지}¦ {\fDotumChe¦b0¦i0¦c129¦p49;개소}¦ {\fDotumChe¦b0¦i0¦c129¦p49;M}¦ {\fDotumChe¦b0¦i0¦c129¦p49;M}¦ {\fDotumChe¦b0¦i0¦c129¦p49;HFCO 2C/2.5mm²}¦ {\fDotumChe¦b0¦i0¦c129¦p49;F-GV 6mm²}¦ {\fDotumChe¦b0¦i0¦c129¦p49;기 타 재 료}¦ {\fDotumChe¦b0¦i0¦c129¦p49;광분배함(OFD) 48코어용}¦ {\fDotumChe¦b0¦i0¦c129¦p49;19"표준RACK (H:2200mm)}¦ {\fDotumChe¦b0¦i0¦c129¦p49;개소}¦ {\fDotumChe¦b0¦i0¦c129¦p49;단위}¦ {\f@DotumChe¦b0¦i0¦c129¦p49;포 설 내 용 하 선}¦ {\fDotumChe¦b0¦i0¦c129¦p49;구 조 물}¦ {\fDotumChe¦b0¦i0¦c129¦p49;OF-SM-48CORE}¦ {\fDotumChe¦b0¦i0¦c129¦p49;OF-SM-4CORE(연선전화)}¦ {\fDotumChe¦b0¦i0¦c129¦p49;M}¦ {\fDotumChe¦b0¦i0¦c129¦p49;M}¦ {\fDotumChe¦b0¦i0¦c129¦p49;전 원}¦ {\fDotumChe¦b0¦i0¦c129¦p49;접 지}¦ {\fDotumChe¦b0¦i0¦c129¦p49;개소}¦ {\fDotumChe¦b0¦i0¦c129¦p49;M}¦ {\fDotumChe¦b0¦i0¦c129¦p49;M}¦ {\fDotumChe¦b0¦i0¦c129¦p49;HFCO 2C/2.5mm²}¦ {\fDotumChe¦b0¦i0¦c129¦p49;F-GV 6mm²}¦ {\fDotumChe¦b0¦i0¦c129¦p49;기 타 재 료}¦ {\fDotumChe¦b0¦i0¦c129¦p49;광분배함(OFD) 48코어용}¦ {\fDotumChe¦b0¦i0¦c129¦p49;19"표준RACK (H:2200mm)}¦ {\fDotumChe¦b0¦i0¦c129¦p49;개소}¦ {\fDotumChe¦b0¦i0¦c129¦p49;단위}¦ 65+1¦ (18+58) x2¦ (18+55) x2¦ 2¦ 1¦ 2¦ 88+2¦ 153+1¦ 80+2¦ 167+2¦ 247+2¦ MAIN CABLE ROUTE PLAN (31/71)¦ 1/600¦ 신목동¦ 등촌¦ 염창¦ T¦ 2¦ 0¦ 0¦ 2¦ 0¦ 7¦ 2¦ 0¦ 3¦ 1¦ CR¦ CABLE ROUTE DIAGRAM¦
| 1단계_본선 - 복사본 | 1단계_본선 - 복사본 | 053-T7001038-053 A형배선반정면도.dwg | 2¦ 3¦ 4¦ 1¦ 8¦ 9¦ 5¦ 6¦ 7¦ 0¦ SJOF-FDF-144S¦ FIBER DISTRIBUTION FRAME¦ 061-072¦ 061-072¦ SJOF-FDF-72C¦ 049-060¦ 037-048¦ 025-036¦ 013-024¦ 001-012¦ FIBER DISTRIBUTION FRAME¦ FIBER DISTRIBUTION FRAME¦ 001-012¦ 013-024¦ 025-036¦ 037-048¦ 049-060¦ FIBER DISTRIBUTION FRAME¦ SJOF-FDF-144S¦ ¦ ¦ ¦ ¦ ¦ ¦ ¦ ¦ ¦ ¦ ¦ ¦ ¦ ¦ ¦ ¦ ¦ ¦ ¦ ¦ ¦ ¦ ¦ ¦ ¦ ¦ ¦ ¦ ¦ ¦ ¦ ¦ ¦ ¦ ¦ ¦ ¦ ¦ ¦ ¦ ¦ ¦ ¦ ¦ ¦ ¦ ¦ ¦ ¦ ¦ ¦ ¦ ¦ ¦ ¦ ¦ ¦ \A1;¦ ¦ ¦ ¦ ¦ ¦ ¦ ¦ ¦ ¦ ¦ ¦ ¦ ¦ ¦ ¦ ¦ ¦ ¦ ¦ ¦ ¦ ¦ ¦ ¦ ¦ ¦ ¦ ¦ ¦ ¦ ¦ ¦ ¦ ¦ ¦ ¦ ¦ ¦ ¦ ¦ ¦ ¦ ¦ ¦ ¦ ¦ ¦ ¦ ¦ ¦ ¦ ¦ ¦ ¦ ¦ ¦ ¦ ¦ 키폰 & KT국선¦ LOCAL TERMINAL¦ MUX(DATA & VOICE)¦ CARD HOLDER(IN SIDE)¦ DISTRIBUTION BOARD¦ HANDLE SET¦ BLACK PANEL¦ LOCAL TERMINAL(500P)¦ OFD(MAX:96core)¦ 릴레이스위치¦ OFD(MAX:96core)¦ U-LINK TERMINAL(80P)¦ KT국선(100P), 키폰(50P)¦ 실용회선¦ Voice보호회로기취부¦ MUX-VOICE TERMINAL(150P)¦ 실용회선¦ DATA보호회로기취부¦ MUX-DATA TERMINAL(150P)¦ 1272¦ 2200¦ SUPPORT WOOD¦ 2200¦ 1272¦ A형배선반 정면도¦ A형배선반 정면도¦ NONE¦ 공통¦ -¦ T¦ 7¦ 0¦ 0¦ 0¦ 0¦ 5¦ 3¦ -¦ 1¦ 0¦ 3¦ 8¦ S=NONE¦
| 1단계_본선 - 복사본 | 1단계_본선 - 복사본 | 270. T4000051-014 CAD RACK CONFIGURATION (철거).dwg | 1¦ 2¦ 3¦ 4¦ 7¦ 8¦ 9¦ 10¦ 11¦ 6¦ 5¦ 13¦ 14¦ 15¦ 16¦ 17¦ 12¦ 23¦ 24¦ 25¦ 26¦ 27¦ 28¦ 29¦ 22¦ 21¦ 20¦ 19¦ 37¦ 36¦ 38¦ 34¦ 35¦ 33¦ 32¦ 31¦ 30¦ 18¦ CAD SERVER 1¦ CAD SERVER 2¦ PROXY SERVER 1¦ PROXY SERVER 2¦ SERVER SWITCH¦ ATS G/W SERVER 1¦ ATS G/W SERVER 2¦ FRONT VIEW¦ REAR VIEW¦ 1¦ 2¦ 3¦ 4¦ 7¦ 8¦ 9¦ 10¦ 11¦ 6¦ 5¦ 13¦ 14¦ 15¦ 16¦ 17¦ 12¦ 23¦ 24¦ 25¦ 26¦ 27¦ 28¦ 29¦ 22¦ 21¦ 20¦ 19¦ 37¦ 36¦ 38¦ 34¦ 35¦ 33¦ 32¦ 31¦ 30¦ 18¦ CAD SERVER 1¦ CAD SERVER 2¦ PROXY SERVER 1¦ PROXY SERVER 2¦ SERVER SWITCH¦ ATS G/W SERVER 1¦ ATS G/W SERVER 2¦ TRS CAD RACK CONFIGURATION (철거시설)¦ CAD RACK CONFIGURATION (철거시설)¦ NONE¦ 공통¦ 4¦ 1¦ 0¦ 1¦ 5¦ 0¦ 0¦ 0¦ 0¦ 4¦ T¦
| 1단계_본선 - 복사본 | 1단계_본선 - 복사본 | 010-T7005077-010- VIDEO TRANSMISSION SYSTEM DIAGRAM(907정거장).dwg | VIDEO TRANSMISSION SYSTEM DIAGRAM(907정거장)¦ S = NONE¦ VIEW SERVER #1 (16화면)¦ CONTROL UNIT¦ MAIN 분전반¦ 비상전원¦ AC 220V¦ 전원부¦ POWER¦ 장치전원공급¦ POWER DISTRIBUTOR¦ AC OUTPUT¦ AC INPUT¦ V-ADJ¦ POWER¦ RX¦ TX¦ RUN¦ POWER¦ OFF¦ 3¦ 2¦ 1¦ 5¦ 4¦ OUTPUT¦ 7¦ 6¦ (Out of Scope)¦ Power Controller(8ch)¦ POWER CONTROL UNIT¦ ON¦ 8¦ LOCK¦ ALL¦ OFF¦ MTX MODE¦ RGB¦ SP¦ REC¦ PAU¦ REW¦ A/V¦ VID¦ AUD¦ STOP¦ VP MODE¦ DOWN¦ UP¦ PWR¦ ON¦ OFF¦ RGB¦ SP¦ SP¦ NTSC¦ MOV¦ CAM MODE¦ NEAR¦ OUT¦ IN¦ DECK¦ DVD¦ DAT¦ VTR¦ PWR¦ DEVICE MODE¦ DISPLAY¦ STOP¦ MOV MODE¦ F/F¦ BPLAY¦ PLAY¦ FAR¦ CDP¦ PWR¦ 9¦ 8¦ 7¦ *¦ 0¦ #¦ 3¦ 2¦ 1¦ NUMBER¦ 6¦ 5¦ 4¦ REMOTE KEYPAD¦ 승강장-4¦ 게이트-1¦ 승강장-1¦ 승강장-3¦ 에스컬레이터-2¦ 에스컬레이터-1¦ IP/MPLS NETWORK¦ HDMI TX #1¦ UTP¦ < 통신기계실 >¦ 게이트-4¦ 발권기-1¦ 대합실-1¦ AC 220V¦ Joystick¦ Gigabit Switcher¦ 엘리베이터-4¦ 엘리베이터-1¦ 승강장-2¦ 화장실-1¦ 전기실-1¦ 통신실-1¦ HDMI IN¦ HDMI RX #1¦ NOTE¦ Gigabit Switcher는 IP/MPLS망 구축용¦ (주1)¦ (주1)¦ 대열차 화상공간 영상 공급은 분활기에서 영산단자만 제공.¦ (주2)¦ 광 TX¦ TTC 신호¦ NOTE¦ VTP와 VCP는 배관배선 장비¦ (주3)¦ EOC¦ EOC¦ 광 TX¦ 광 TX¦ 광 TX¦ PoE SWITCH 24P x 2EA¦ 광컨버터 RX¦ FDF¦ TCP/IP¦ SWITCH HUB¦ 광컨버터 RX x 8EA¦ HDMI OUT¦ NETWORK¦ NETWORK¦ 24"¦ 운영자 Server¦ 24"¦ 주제어 Server¦ 화재수신반¦ RS-232C/RS-422¦ DRY-CONTACT¦ 232/422/485¦ 대열차 공간화상¦ FDF¦ FDF¦ FDF¦ FDF¦ CONVERTER¦ 232/422/485¦ CONVERTER¦ 232/422/485¦ CONVERTER¦ DI¦ CONVERTER¦ N.V.R¦ 24" LED¦ (LTE-R) 시스템¦ VIEW SERVER #1¦ 상행 승강장¦ 40" LED #1¦ (상행 승강장용)¦ HDMI TX #2¦ UTP¦ 40" LED #2¦ HDMI IN¦ HDMI RX #2¦ HDMI OUT¦ VIEW SERVER #2 (16화면)¦ VIEW SERVER #3 (16화면)¦ HDMI TX #3¦ UTP¦ HDMI IN¦ HDMI RX #3¦ HDMI OUT¦ 40" LED #1¦ 40" LED #3¦ HDMI IN¦ HDMI TX #1¦ TCP/IP¦ HDMI RX #1¦ HDMI OUT¦ VIEW SERVER #2¦ 하행 승강장¦ 40" LED #2¦ (하행 승강장용)¦ HDMI IN¦ HDMI TX #2¦ HDMI RX #2¦ HDMI OUT¦ < 안전관리실 >¦ 전원부 구성¦ TCP/IP¦ TCP/IP¦ VIDEO TRANSMISSION SYSTEM DIAGRAM¦ 공통¦ NONE¦ (907정거장)¦ -¦ T¦ 7¦ 0¦ 0¦ 0¦ 0¦ 1¦ 0¦ -¦ 5¦ 0¦ 7¦ 7¦ 24x¦ 48x¦ 13x¦ 37x¦ 18x¦ 19x¦ 42x¦ 43x¦ 12x¦ 36x¦ 1x¦ 25x¦ 6x¦ 7x¦ 30x¦ 31x¦
| 1단계_본선 - 복사본 | 1단계_본선 - 복사본 | 434. T4002024-034 본선인근환기실 열차무선 설비 평면도(911E2).dwg | J¦ \A1;400.0000¦ \A1;6900.0000¦ \A1;10,500¦ KEY PLAN¦ 911정거장¦ 912정거장¦ 인근환기(910E2)¦ 인근환기(911E1)¦ 중앙환기(911S1)¦ 인근환기(911E2)¦ 인근환기(912E1)¦ DN¦ DN¦ 자연 통풍구¦ 기 계 실¦ \A1;8,500¦ \A1;27,600¦ \A1;900¦ \A1;900¦ \A1;4,000¦ \A1;500¦ \A1;8,450¦ \A1;500¦ \A1;450¦ \A1;900¦ \A1;2,500¦ STA.13KM 690.197¦ STA.13KM 701.297¦ 911 E2 환기구 시점¦ 911 E2 환기구¦ STA.13KM 712.397¦ 911 E2 환기구 종점¦ \A1;24,200¦ \A1;14,900¦ \A1;24,200¦ \A1;6,900¦ \A1;1,000¦ \A1;400¦ \A1;1,000¦ \A1;1,000¦ \A1;29,058¦ \A1;38,000¦ \A1;486,000¦ \A1;94,000¦ \A1;295,200¦ \A1;115,142¦ \A1;20,000¦ \A1;22,000¦ \A1;4,000¦ \A1;10,000¦ \A1;125,400¦ \A1;103,400¦ \A1;2,200¦ \A1;22,000¦ 단면 A-A'¦ 평면 참조¦ 집수정¦ 본선인근환기실[911E2]¦ MCC실¦ A¦ A'¦ 단면 참조¦ 본선인근환기실[911E2]¦ 본선인근환기실 열차무선 설비 평면도[911E2]¦ 1/100¦ 본선인근환기실 열차무선 설비 평면도[911E2]¦ S = 1/100¦ 2D¦ DOWN TO 지하2층¦ TO 통신기계실¦ 911¦ 912¦ T¦ 4¦ 0¦ 0¦ 2¦ 0¦ 2¦ 4¦ 0¦ 3¦ 4¦
| 1단계_본선 - 복사본 | 1단계_본선 - 복사본 | 105-T7008081-105 무정전전원장치 단선도(가양)_수정_20190805.dwg | 무정전전원장치 단선도 (가양)¦ S = NONE¦ ¦ ¦ ¦ ¦ ¦ ¦ ¦ ¦ ¦ ¦ ¦ ¦ ¦ ¦ ¦ ¦ ¦ ¦ ¦ ¦ ¦ ¦ ¦ ¦ ¦ ¦ ¦ ¦ ¦ ¦ ¦ ¦ ¦ ¦ ¦ ¦ ¦ ¦ ¦ ¦ ¦ ¦ ¦ ¦ ¦ ¦ ¦ ¦ ¦ ¦ ¦ ¦ ¦ ¦ ¦ ¦ ¦ ¦ ¦ ¦ ¦ ¦ ¦ ¦ ¦ ¦ ¦ ¦ ¦ ¦ ¦ ¦ ¦ ¦ 1φ2W 220V, 60Hz¦ TB5¦ CBM¦ ABN 202/175A 2P 65kA¦ A¦ CT¦ 200/5A¦ TB103¦ ELCB10¦ TB102¦ ELCB9¦ TB102¦ ELCB8¦ TB102¦ ELCB7¦ TB102¦ ELCB6¦ ELCB5¦ ELCB3¦ ELCB4¦ ELCB2¦ TB101¦ ELCB1¦ EBS 32Fb 30AT 2P 5kA¦ EBS 32Fb 10AT 2P 5kA¦ EBS 32Fb 5AT 2P 5kA¦ EBS 32Fb 10AT 2P 5kA¦ EBS 32Fb 5AT 2P 5kA¦ EBS 32Fb 5AT 2P 5kA¦ EBS 32Fb 5AT 2P 5kA¦ EBS 32Fb 5AT 2P 5kA¦ EBS 32Fb 5AT 2P 5kA¦ EBS 32Fb 5AT 2P 5kA¦ TB104¦ ELCB15¦ TB103¦ ELCB13¦ TB103¦ ELCB12¦ TB103¦ ELCB11¦ EBS 32Fb 10AT 2P 5kA¦ EBS 32Fb 5AT 2P 5kA¦ EBS 32Fb 5AT 2P 5kA¦ EBS 32Fb 5AT 2P 5kA¦ TB104¦ ELCB16¦ EBS 32Fb 10AT 2P 5kA¦ CCTV 역장치¦ 열차무선설비¦ 방송설비¦ (고정형무전기)¦ 주전송¦ (원격조정탁)¦ 열차무선설비¦ (기지국)¦ 방송설비(역장치)¦ 시계설비(부모시계)¦ 종합무선중계설비¦ 대열차공간화상¦ 사령전화 역장치¦ MIS¦ 출입통제설비¦ (자장치)¦ 전송설비(지상장치)¦ (일반역사스위치)¦ 열차무선설비¦ (광주중계기)¦ SPARE¦ TB104¦ TB104¦ NET1¦ CB1¦ 3φ4W 380/220V 60Hz¦ NET2¦ CB2¦ TB1¦ TB2¦ TB3¦ TB4¦ ATS¦ L¦ L¦ CB3¦ CB5¦ CB6¦ CB4¦ SURGE ARRESTER¦ SA¦ V¦ VS¦ ABN 103/100A 3P 22kA¦ ABN 102/100A 2P 22kA¦ 200/5A¦ CTx1¦ V¦ A¦ ABN 202 2P¦ 175A/65kA¦ ABN 202 2P¦ 175A/65kA¦ ABN 63 3P¦ 60A/18kA¦ TB3¦ TB2¦ INPUT TRANS¦ EMC FILTER¦ TB1¦ BYPASS LINE¦ CB1¦ RECTIFIER¦ CB2¦ INVERTER¦ INVERTER TR.¦ FILTER¦ EMERGENCY LINE¦ CB4¦ V¦ A¦ F¦ CB5¦ EMC FILTER¦ CB3¦ ABN 63/60A 3P 18kA¦ STATIC SWITCH¦ ABN 202 2P¦ 175A/5kA¦ 175A/65kA¦ 175A/65kA¦ 175A/65kA¦ ABN 202 2P¦ ABN 103/100A 3P 22kA¦ BATTERY PANEL¦ ATS & DIST PANEL¦ UPS PANEL¦ 1Ph 30kVA¦ TB4¦ V¦ A¦ MS¦ R¦ ACL¦ V¦ A¦ A¦ V¦ ABN 202 2P¦ ABN 202 2P¦ V¦ A¦ F¦ ELCB14¦ EBS 32Fb 5AT 2P 5kA¦ SCADA¦ TB105¦ ELCB17¦ EBS 32Fb 10AT 2P 5kA¦ 종합집중관리 콘솔¦ TB105¦ TB105¦ TB105¦ 3P 100A 14kA¦ CB101¦ BKM3/30A¦ 3P 2.5kA¦ SPARE¦ (안전관리실)¦ CONTROL DISPLAY¦ MICROPROCESSOR¦ DIGITAL SIGNAL¦ (D.S.P.)¦ 연축전지 (GEL TYPE)¦ 장수명 무보수 밀폐형¦ HZY2-500AH/2.0V¦ 120CELLS¦ BACK-UP TIME : 3HR¦ BYPASS TRANS¦ 무정전전원장치 단선도 (가양)¦ NONE¦ 공통¦ -¦ T¦ 7¦ 0¦ 0¦ 0¦ 1¦ 0¦ 5¦ -¦ 8¦ 0¦ 8¦ 1¦
| 1단계_본선 - 복사본 | 1단계_본선 - 복사본 | 55. T2002072-030 MAIN CABLE ROUTE PLAN(30_71).dwg | 11.360¦ 11.044¦ 31.780¦ 7,240¦ 10,860¦ CR¦ CABLE ROUTE DIAGRAM¦ F¦ O¦ D¦ D¦ B¦ STA.11K200.000¦ STA.11K240.00¦ STA.11K316.985¦ STA.11K351.924¦ STA.11K530.166¦ 907 공구시점¦ 906 공구종점¦ STA. 11K351.924 ~ STA. 11K358.023¦ STA. 11K240.000 ~ STA. 11K316.985¦ STA. 11K317.000 ~ STA. 11K351.900¦ STA. 11K358.023 ~ STA. 11K644.294¦ 환기구 시점¦ 환기구 종점¦ 500¦ 600¦ 200¦ 300¦ 400¦ STA.11K600.000¦ TRAY(COMM)¦ O/F 46Cx1조¦ DETAIL NO.26¦ 11K350¦ TRAY(SIG)¦ FS/JF 0.65x25P(50%)¦ O/F 46Cx1조¦ FR-CVVSB 4P/1.5㎟¦ 11K753.000¦ 11K350¦ 11K665¦ 11K833¦ 150+1↑+2¦ 2+315+3↑+2¦ 2+88+2↑+58+18¦ 18+58+80+2↑+2¦ 553+1↑+55+18¦ 553+6↑+58+18¦ 553+6↑+58+18¦ O/F 46C(SM)¦ O/F 46C(SM)¦ FS/JF 0.65X25P(50%)¦ FR-CVVSB 4P/1.5㎟(WTB)¦ 11K200.000¦ 2+167+2↑¦ 12K000.000¦ 18+58+247+4↑¦ 18+58+247+4↑¦ 18+55+247+2↑¦ FS/JF 0.65x25P(50%)¦ FR-CVVSB 4P/1.5㎟¦ TRAY(SIG)¦ O/F 46Cx1조¦ (영창)¦ 910정거장¦ (150+1↑m)¦ (400m)¦ (250+2↑m)¦ MAIN CABLE ROUTE PLAN (30/71)¦ S = 1/600¦ STA. 11K 200.00 ~ STA. 11K 600.000¦ STA.11K200.000¦ STA.11K200.000¦ STA.11K600.000¦ STA.11K600.000¦ 신설¦ O/F 48Cx1조 ¦ (185+1↑m)¦ 신설¦ O/F 48Cx1조 ¦ (400m)¦ 신설¦ O/F 48Cx1조 ¦ (250+2↑m)¦ F¦ O¦ D¦ D¦ B¦ 553+1↑+55+18¦ 553+6↑+58+18¦ 18+58+247+4↑¦ 18+55+247+2↑¦ F¦ O¦ D¦ O/F 48C(SM) 신설¦ O/F 48C(SM) 신설¦ {\f@DotumChe¦b0¦i0¦c129¦p49;포 설 내 용 상 선}¦ {\fDotumChe¦b0¦i0¦c129¦p49;구 조 물}¦ {\fDotumChe¦b0¦i0¦c129¦p49;OF-SM-48CORE}¦ {\fDotumChe¦b0¦i0¦c129¦p49;OF-SM-4CORE(연선전화)}¦ {\fDotumChe¦b0¦i0¦c129¦p49;M}¦ {\fDotumChe¦b0¦i0¦c129¦p49;M}¦ {\fDotumChe¦b0¦i0¦c129¦p49;전 원}¦ {\fDotumChe¦b0¦i0¦c129¦p49;접 지}¦ {\fDotumChe¦b0¦i0¦c129¦p49;개소}¦ {\fDotumChe¦b0¦i0¦c129¦p49;M}¦ {\fDotumChe¦b0¦i0¦c129¦p49;M}¦ {\fDotumChe¦b0¦i0¦c129¦p49;HFCO 2C/2.5mm²}¦ {\fDotumChe¦b0¦i0¦c129¦p49;F-GV 6mm²}¦ {\fDotumChe¦b0¦i0¦c129¦p49;기 타 재 료}¦ {\fDotumChe¦b0¦i0¦c129¦p49;광분배함(OFD) 48코어용}¦ {\fDotumChe¦b0¦i0¦c129¦p49;19"표준RACK (H:2200mm)}¦ {\fDotumChe¦b0¦i0¦c129¦p49;개소}¦ {\fDotumChe¦b0¦i0¦c129¦p49;단위}¦ {\f@DotumChe¦b0¦i0¦c129¦p49;포 설 내 용 하 선}¦ {\fDotumChe¦b0¦i0¦c129¦p49;구 조 물}¦ {\fDotumChe¦b0¦i0¦c129¦p49;OF-SM-48CORE}¦ {\fDotumChe¦b0¦i0¦c129¦p49;OF-SM-4CORE(연선전화)}¦ {\fDotumChe¦b0¦i0¦c129¦p49;M}¦ {\fDotumChe¦b0¦i0¦c129¦p49;M}¦ {\fDotumChe¦b0¦i0¦c129¦p49;전 원}¦ {\fDotumChe¦b0¦i0¦c129¦p49;접 지}¦ {\fDotumChe¦b0¦i0¦c129¦p49;개소}¦ {\fDotumChe¦b0¦i0¦c129¦p49;M}¦ {\fDotumChe¦b0¦i0¦c129¦p49;M}¦ {\fDotumChe¦b0¦i0¦c129¦p49;HFCO 2C/2.5mm²}¦ {\fDotumChe¦b0¦i0¦c129¦p49;F-GV 6mm²}¦ {\fDotumChe¦b0¦i0¦c129¦p49;기 타 재 료}¦ {\fDotumChe¦b0¦i0¦c129¦p49;광분배함(OFD) 48코어용}¦ {\fDotumChe¦b0¦i0¦c129¦p49;19"표준RACK (H:2200mm)}¦ {\fDotumChe¦b0¦i0¦c129¦p49;개소}¦ {\fDotumChe¦b0¦i0¦c129¦p49;단위}¦ 185+1¦ 250+2¦ 400¦ MAIN CABLE ROUTE PLAN (30/71)¦ 1/600¦ 염창¦ 등촌¦ T¦ 2¦ 0¦ 0¦ 2¦ 0¦ 7¦ 2¦ 0¦ 3¦ 0¦ 11.160¦ 7.540¦ 13.040¦ T¦ 0¦ 0¦ 0¦ 0¦ 0¦ 0¦ 0¦ 0¦ 0¦ 0¦ _¦
| 1단계_본선 - 복사본 | 1단계_본선 - 복사본 | 111-T7008081-111 무정전전원장치 단선도(당산)_수정_20190805.dwg | 무정전전원장치 단선도 (당산)¦ S = NONE¦ ¦ ¦ ¦ ¦ ¦ ¦ ¦ ¦ ¦ ¦ ¦ ¦ ¦ ¦ ¦ ¦ ¦ ¦ ¦ ¦ ¦ ¦ ¦ ¦ ¦ ¦ ¦ ¦ ¦ ¦ ¦ ¦ 1φ2W 220V, 60Hz¦ TB5¦ CBM¦ ABN 202/175A 2P 65kA¦ A¦ CT¦ 200/5A¦ TB103¦ ELCB10¦ TB102¦ ELCB9¦ TB102¦ ELCB8¦ TB102¦ ELCB7¦ TB102¦ ELCB6¦ ELCB5¦ ELCB3¦ ELCB4¦ ELCB2¦ TB101¦ ELCB1¦ EBS 32Fb 30AT 2P 5kA¦ EBS 32Fb 10AT 2P 5kA¦ EBS 32Fb 5AT 2P 5kA¦ EBS 32Fb 10AT 2P 5kA¦ EBS 32Fb 5AT 2P 5kA¦ EBS 32Fb 5AT 2P 5kA¦ EBS 32Fb 5AT 2P 5kA¦ EBS 32Fb 5AT 2P 5kA¦ EBS 32Fb 5AT 2P 5kA¦ EBS 32Fb 5AT 2P 5kA¦ TB104¦ ELCB15¦ TB103¦ ELCB13¦ TB103¦ ELCB12¦ TB103¦ ELCB11¦ EBS 32Fb 10AT 2P 5kA¦ EBS 32Fb 5AT 2P 5kA¦ EBS 32Fb 5AT 2P 5kA¦ EBS 32Fb 5AT 2P 5kA¦ TB104¦ ELCB16¦ EBS 32Fb 10AT 2P 5kA¦ CCTV 역장치¦ 열차무선설비¦ 방송설비¦ (고정형무전기)¦ 주전송¦ (원격조정탁)¦ 열차무선설비¦ (기지국)¦ 방송설비(역장치)¦ 시계설비(부모시계)¦ 종합무선중계설비¦ 대열차공간화상¦ 사령전화 역장치¦ MIS¦ 출입통제설비¦ (자장치)¦ 전송설비(지상장치)¦ (일반역사스위치)¦ 열차무선설비¦ (광주중계기)¦ SPARE¦ TB104¦ TB104¦ NET1¦ CB1¦ 3φ4W 380/220V 60Hz¦ NET2¦ CB2¦ TB1¦ TB2¦ TB3¦ TB4¦ ATS¦ L¦ L¦ CB3¦ CB5¦ CB6¦ CB4¦ SURGE ARRESTER¦ SA¦ V¦ VS¦ ABN 103/100A 3P 22kA¦ ABN 102/100A 2P 22kA¦ 200/5A¦ CTx1¦ V¦ A¦ ABN 202 2P¦ 175A/65kA¦ ABN 202 2P¦ 175A/65kA¦ ABN 63 3P¦ 60A/18kA¦ TB3¦ TB2¦ INPUT TRANS¦ EMC FILTER¦ TB1¦ BYPASS LINE¦ CB1¦ RECTIFIER¦ CB2¦ INVERTER¦ INVERTER TR.¦ FILTER¦ EMERGENCY LINE¦ CB4¦ V¦ A¦ F¦ CB5¦ EMC FILTER¦ CB3¦ ABN 63/60A 3P 18kA¦ STATIC SWITCH¦ ABN 202 2P¦ 175A/5kA¦ 175A/65kA¦ 175A/65kA¦ 175A/65kA¦ ABN 202 2P¦ ABN 103/100A 3P 22kA¦ BATTERY PANEL¦ ATS & DIST PANEL¦ UPS PANEL¦ 1Ph 30kVA¦ TB4¦ V¦ A¦ MS¦ R¦ ACL¦ V¦ A¦ A¦ V¦ ABN 202 2P¦ ABN 202 2P¦ V¦ A¦ F¦ ELCB14¦ EBS 32Fb 5AT 2P 5kA¦ SCADA¦ TB105¦ ELCB17¦ EBS 32Fb 10AT 2P 5kA¦ 종합집중관리 콘솔¦ TB105¦ TB105¦ TB105¦ 3P 100A 14kA¦ CB101¦ BKM3/30A¦ 3P 2.5kA¦ SPARE¦ (안전관리실)¦ CONTROL DISPLAY¦ MICROPROCESSOR¦ DIGITAL SIGNAL¦ (D.S.P.)¦ 연축전지 (GEL TYPE)¦ 장수명 무보수 밀폐형¦ HZY2-500AH/2.0V¦ 120CELLS¦ BACK-UP TIME : 3HR¦ BYPASS TRANS¦ 무정전전원장치 단선도 (당산)¦ NONE¦ 공통¦ -¦ T¦ 7¦ 0¦ 0¦ 0¦ 1¦ 1¦ 1¦ -¦ 8¦ 0¦ 8¦ 1¦
| 1단계_본선 - 복사본 | 1단계_본선 - 복사본 | 364. T4009026-006 종합무선중계 LEVEL DIAGRAM(6_10).dwg | 915 정거장¦ 1.48¦ 1.98¦ 터널(단선)¦ 터널(단선)¦ 7.12¦ 6.77¦ 27.27¦ 40.0¦ 27.12¦ 광중계장치¦ (SLAVE)¦ 통신기계실¦ 25.96¦ 21.07¦ 18.17¦ 28.8¦ 개착(단선)¦ 개착(단선)¦ 정거장¦ 개착¦ 16K092¦ 광역A선¦ 16K211.704¦ 16K377.334¦ 16K408¦ 터널(단선)¦ 터널(단선)¦ 개착(단선)¦ 정거장¦ 개착¦ 개착(복선)¦ 5호선¦ 17K113.323¦ 17K278.323¦ 17K042¦ 17K002¦ 여의도 샛강¦ 920m¦ 914 정거장¦ 16K294.519¦ 914¦ 1455m¦ 730m¦ 915¦ 17K195.823¦ 920m¦ 22.64¦ 11.27¦ 26.78¦ 20.84¦ 광중계장치¦ (SLAVE)¦ 통신기계실¦ 개착(복선)¦ #12¦ #12¦ 17K873.5¦ 1004m¦ 916 정거장¦ 17K956.000¦ 730m¦ 916¦ 정거장¦ 개착¦ HFC-22D¦ 10.5m(4.2)¦ HFC-22D¦ 23.5m(0.94)¦ -9.2¦ -7.07¦ -7.22¦ 6.62¦ 7.27¦ 7.27¦ 7.12¦ 12.75¦ 22.31¦ 18.17¦ -44.70¦ -46.17¦ -42.23¦ -61.60¦ -50.69¦ -51.19¦ -69.94¦ -69.79¦ -51.03¦ -50.54¦ -55.39¦ -40.20¦ -40.30¦ -25.00¦ -55.24¦ 7.25¦ ■ 종합무선중계 LEVEL DIAGRAM(6/10)¦ -71.92¦ -57.97¦ -58.47¦ 종합무선중계 LEVEL DIAGRAM(6/10)¦ S = NONE¦ 통신기계실¦ (SLAVE)¦ 광중계장치¦ -43.92¦ -48.81¦ -25.00¦ -28.98¦ -52.91¦ -84.15¦ 267¦ 267¦ 15K264¦ 346¦ 346¦ 15K877¦ 15K531¦ 500¦ 500¦ (10m)¦ 16K377¦ 334¦ (10m)¦ (10m)¦ (10m)¦ 16K211¦ 334¦ 166¦ 150¦ 277¦ 17K583¦ 17K156¦ 17K433¦ 17K383¦ 17K115¦ 16K877¦ 223¦ 212¦ 41¦ 26¦ 15¦ (8m)¦ 180¦ (8m)¦ 17K859¦ 115¦ 58¦ 17K801¦ 17K708¦ 418¦ 93¦ -46.70¦ -44.31¦ -50.60¦ -54.10¦ -53.73¦ 17K525¦ 열차무선 설계 최저 수신 입력 설계 LEVEL (-72dBm)¦ 수신 THRESHOLD (-101.5dBm)¦ -60¦ -70¦ 40(100uV)¦ -90¦ -100¦ 0(1uV)¦ -110¦ -120¦ -12(0.25uV)¦ -80¦ 0.01¦ W(m)¦ -5¦ -4¦ (0.01)¦ (0.001)¦ (10 )¦ (10 )¦ (0.1)¦ (1)¦ 0.1¦ 40¦ 1¦ 10¦ +10¦ 0¦ 100(100mV)¦ dBm¦ +50¦ +40¦ +20¦ +30¦ dBuv(uv)¦ 120(1V)¦ 140(10V)¦ -10¦ -20¦ -30¦ -40¦ -50¦ 80(10mV)¦ 60(1mV)¦ 20(10uV)¦ 100¦ - RFCL-42D 결합손실 : 67dB (870MHz 기준, 50%%%)¦ 1. 각종 손실 계산 기준¦ NOTE¦ - RFCL-42D 전송손실 : 2.53dB/100m (870MHz 기준)¦ - HFC-22D 손실 : 3.85dB/100m(890MHz 기준)¦ - 분배기 손실 : 3.5dB¦ - 접속 손실 : 0.5dB¦ 2. 대합실 급전선은 HFC-12D 포설 : 6.76dB/100m¦ - 야기(로그)안테나 이득 : 7dB¦ - HFC-12D 손실 : 6.76dB/100m(890MHz 기준)¦ 3. 레벨도는 이론에 근거한 가시거리내 자유공간¦ 손실을 적용한 결과이며 전파환경측정의 결과는¦ 20dB 낮은 값이 측정되었음¦ 4. 공간파 안테나 거리별 손실량¦ - 15m : 53dB¦ - 60m : 65dB¦ - 30m : 59dB¦ - 100m : 69dB¦ - 200m : 75dB¦ - 500m : 83dB¦ - 1000m : 89dB¦ 종합무선중계 LEVEL DIAGRAM(6/10)¦ 공통¦ NONE¦ T¦ 4¦ 0¦ 0¦ 9¦ 0¦ 2¦ 6¦ 0¦ 0¦ 6¦ 2D¦
| 1단계_본선 - 복사본 | 1단계_본선 - 복사본 | 77. T2002072-052 MAIN CABLE ROUTE PLAN(52_71).dwg | CR¦ F¦ O¦ D¦ D¦ B¦ 8,314¦ 14,000¦ 11,674¦ 24,800¦ 14,400¦ 17,500¦ CABLE ROUTE DIAGRAM¦ 400¦ 20K¦ 20K000.000¦ 20K340.902¦ 20K400.000¦ 1,280m¦ 1,080m¦ 918정거장 시점¦ 20K086.300¦ 918정거장 종점¦ 20K326.200¦ 90+1↑+2¦ 20K090¦ 20K376¦ 20K642¦ 20K139.000¦ 17+35+243+3↑+2¦ 2+266+18¦ 18+158¦ 17+69+661+7↑¦ 17+35+667+3↑¦ 17+35+667+3↑¦ O/F 46C(SM)¦ O/F 46C(SM)¦ FS/JF 0.65X25P(50%)¦ FR-CVVSB 4P/1.5㎟(WTB)¦ 20K000.000¦ 20K800.000¦ 2+43+2↑¦ DETAIL NO.29¦ 20K376¦ TRAY(SIG)¦ FS/JF 0.65x25P(50%)¦ O/F 46Cx1조¦ FR-CVVSB 4P/1.5㎟¦ TRAY(COMM)¦ O/F 46Cx1조¦ DETAIL NO.39¦ 20K090¦ 20K133¦ 133+3↑+35+17¦ 133+3↑+35+17¦ 139+1↑+69+17¦ 918 정거장 중심¦ 20K200.000¦ (본동)¦ 918정거장¦ FR-CVVSB 4P/1.5㎟¦ O/F 46Cx1조¦ FS/JF 0.65x25P(50%)¦ TRAY(SIG)¦ (90+1↑m)¦ (139+1↑m)¦ (43+2↑m)¦ FS/JF 0.65x25P(50%)¦ TRAY(SIG)¦ O/F 46Cx1조¦ FR-CVVSB 4P/1.5㎟¦ (243+3↑m)¦ 20K139¦ (261+4↑m)¦ TRAY(COMM)¦ O/F 46Cx1조¦ ¦ +35+17¦ FR-CVVSB 4P/1.5㎟x2조 (17+35m)¦ FS/JF 0.65x25P(50%)x2조¦ O/F 46Cx2조¦ (하선)¦ O/F 46Cx2조 (17+69m)¦ (상선)¦ 인입¦ MAIN CABLE ROUTE PLAN (52/71)¦ CABLE ROUTE DIAGRAM¦ STA. 20K 223.500 ~ STA. 20K 245.260¦ STA. 20K215.000 ~ STA. 20K223.500¦ STA. 20K147.500 ~ STA. 20K155.000¦ STA. 20K350.000 ~ STA. 21K150.000¦ S = 1/600¦ STA. 20K 000.00 ~ STA. 20K 400.000¦ 20K000.000¦ 20K000.000¦ 20K400.000¦ 20K400.000¦ 신설¦ O/F 48Cx1조 ¦ (90+1↑m)¦ 신설¦ O/F 48Cx1조 ¦ (43+2↑m)¦ 신설¦ O/F 48Cx2조 ¦ (17+69m) 하선¦ 신설¦ O/F 48Cx1조 ¦ (261+4↑m)¦ O/F 48Cx2조 ¦ (17+35m) 상선¦ O/F 48Cx1조 ¦ (139+1↑m)¦ F¦ O¦ D¦ D¦ B¦ F¦ O¦ D¦ 17+69+661+7↑¦ 17+35+667+3↑¦ 133+3↑+35+17¦ 139+1↑+69+17¦ O/F 48C(SM) 신설¦ O/F 48C(SM) 신설¦ {\f@DotumChe¦b0¦i0¦c129¦p49;포 설 내 용 상 선}¦ {\fDotumChe¦b0¦i0¦c129¦p49;구 조 물}¦ {\fDotumChe¦b0¦i0¦c129¦p49;OF-SM-48CORE}¦ {\fDotumChe¦b0¦i0¦c129¦p49;OF-SM-4CORE(연선전화)}¦ {\fDotumChe¦b0¦i0¦c129¦p49;M}¦ {\fDotumChe¦b0¦i0¦c129¦p49;M}¦ {\fDotumChe¦b0¦i0¦c129¦p49;전 원}¦ {\fDotumChe¦b0¦i0¦c129¦p49;접 지}¦ {\fDotumChe¦b0¦i0¦c129¦p49;개소}¦ {\fDotumChe¦b0¦i0¦c129¦p49;M}¦ {\fDotumChe¦b0¦i0¦c129¦p49;M}¦ {\fDotumChe¦b0¦i0¦c129¦p49;HFCO 2C/2.5mm²}¦ {\fDotumChe¦b0¦i0¦c129¦p49;F-GV 6mm²}¦ {\fDotumChe¦b0¦i0¦c129¦p49;기 타 재 료}¦ {\fDotumChe¦b0¦i0¦c129¦p49;광분배함(OFD) 48코어용}¦ {\fDotumChe¦b0¦i0¦c129¦p49;19"표준RACK (H:2200mm)}¦ {\fDotumChe¦b0¦i0¦c129¦p49;개소}¦ {\fDotumChe¦b0¦i0¦c129¦p49;단위}¦ {\f@DotumChe¦b0¦i0¦c129¦p49;포 설 내 용 하 선}¦ {\fDotumChe¦b0¦i0¦c129¦p49;구 조 물}¦ {\fDotumChe¦b0¦i0¦c129¦p49;OF-SM-48CORE}¦ {\fDotumChe¦b0¦i0¦c129¦p49;OF-SM-4CORE(연선전화)}¦ {\fDotumChe¦b0¦i0¦c129¦p49;M}¦ {\fDotumChe¦b0¦i0¦c129¦p49;M}¦ {\fDotumChe¦b0¦i0¦c129¦p49;전 원}¦ {\fDotumChe¦b0¦i0¦c129¦p49;접 지}¦ {\fDotumChe¦b0¦i0¦c129¦p49;개소}¦ {\fDotumChe¦b0¦i0¦c129¦p49;M}¦ {\fDotumChe¦b0¦i0¦c129¦p49;M}¦ {\fDotumChe¦b0¦i0¦c129¦p49;HFCO 2C/2.5mm²}¦ {\fDotumChe¦b0¦i0¦c129¦p49;F-GV 6mm²}¦ {\fDotumChe¦b0¦i0¦c129¦p49;기 타 재 료}¦ {\fDotumChe¦b0¦i0¦c129¦p49;광분배함(OFD) 48코어용}¦ {\fDotumChe¦b0¦i0¦c129¦p49;19"표준RACK (H:2200mm)}¦ {\fDotumChe¦b0¦i0¦c129¦p49;개소}¦ {\fDotumChe¦b0¦i0¦c129¦p49;단위}¦ 90+1¦ (17+35) X 2¦ 139+1¦ 261+4¦ 신설¦ O/F 48Cx1조 ¦ (243+3↑m)¦ 243+3¦ 43+2¦ 2¦ 1¦ 2¦ (17+69) X 2¦ MAIN CABLE ROUTE PLAN (52/71)¦ 1/600¦ 노들¦ 흑석¦ 노량진¦ T¦ 2¦ 0¦ 0¦ 2¦ 0¦ 7¦ 2¦ 0¦ 5¦ 2¦ T¦ 0¦ 0¦ 0¦ 0¦ 0¦ 0¦ 0¦ 0¦ 0¦ 0¦ _¦
| 1단계_본선 - 복사본 | 1단계_본선 - 복사본 | 133. T3009979-005 903(공항시장)역사노드 랙 배치도.dwg | 903(공항시장)역사노드 랙 배치도¦ NONE¦ 903(공항시장)역사노드 랙 배치도¦ S = NONE¦ OFD 랙¦ MDF 랙¦ 기지국장치 랙¦ 스위치 랙¦ 역사노드백본 랙¦ 시리얼장치¦ PDP¦ MDF¦ MDF¦ MDF¦ MDF¦ MDF¦ OFD¦ OFD¦ OFD¦ OFD¦ OFD¦ 스위치¦ 스위치¦ 스위치¦ PDP¦ 백본스위치¦ 백본스위치¦ UPS¦ OJCx8¦ 역사노드백본 랙 ¦ 스위치 랙 ¦ 기지국장치 랙 ¦ OFD 랙 ¦ MDF 랙 ¦ GND¦ OJCx8¦ OJCx6¦ OJCx4¦ UTP Cat6 25Px2¦ UTP Cat6 25Px2¦ HFCO 2C/4㎟¦ HFCO 2C/4㎟¦ HFCO 2C/4㎟¦ F-GV 16㎟¦ F-GV 16㎟¦ F-GV 16㎟¦ F-GV 16㎟¦ F-GV 16㎟¦ F-GV 16㎟¦ \pi-15,l20,t20;* 예시도면이며 제조사별 구성도 다를 수 있음.¦ PDP¦ PDOD¦ \pi-15,l20,t20;* 랙 내 접지바에서 장치간 접지 연결.¦ HFCO 2C/4㎟¦ RRU¦ 정류기¦ 903(공항시장)역사노드 랙 배치도¦ NONE¦ 903(공항시장)역사노드 랙 배치도¦ S = NONE¦ OFD 랙¦ MDF 랙 (기설)¦ 기지국장치 랙¦ 역사노드백본 랙¦ 시리얼장치¦ MDF¦ MDF¦ MDF¦ MDF¦ MDF¦ OFD¦ OFD¦ OFD¦ OFD¦ OFD¦ PDP¦ 백본스위치¦ 백본스위치¦ \pi-15,l20,t20;* 예시도면이며 제조사별 구성도 다를 수 있음.¦ PDP¦ OPDP¦ \pi-15,l20,t20;* 랙 내 접지바에서 장치간 접지 연결.¦ RRU¦ 정류기¦ 역사노드백본 랙 ¦ OJCx8¦ 시리얼장치 ¦ 기지국장치 랙 ¦ OFD 랙 ¦ MDF 랙 ¦ GND¦ OJCx4¦ OJCx4¦ HFCO 2C/4㎟¦ HFCO 2C/4㎟¦ F-GV 16㎟¦ F-GV 16㎟¦ F-GV 16㎟¦ UPS¦ UTP Cat6 25Px2¦ OPDP¦ RRU 1¦ RRU 2¦ RRU 3¦ UTP Cat5e 4Px2¦ F-GV 16㎟¦ 902¦ 904¦ 903¦ T¦ 3¦ 0¦ 0¦ 9¦ 9¦ 7¦ 9¦ 0¦ 0¦ 5¦ OJCx10¦ OJCx8¦ F-GV 16㎟¦ 정류기¦ DU_A¦ PDP¦ DU_S¦ RRU¦ OPDP¦ OPDP¦ RRU 정류기¦ RRU 축전지¦
| 1단계_본선 - 복사본 | 1단계_본선 - 복사본 | 300. T4002038-001 열차무선설비 안테나 설치 상세도.dwg | 10,000¦ 10,000¦ 10,000¦ \A1;2300¦ \A1;10,000¦ \A1;10,000¦ \A1;2750¦ \A1;2300¦ \A1;2750¦ \A1;10,000¦ \A1;10,000¦ 1. 개착박스구간(Box형) 설치도¦ 2. 개착박스(Box형) 구간 설치도¦ 3. 터널구간(Arch형) 설치도¦ 4. 터널구간(Arch형) 설치도¦ OPC¦ 기둥¦ (상선)¦ (하선)¦ RRU¦ 크램프¦ 정류기¦ 정류기¦ RRU¦ 기둥¦ 기둥¦ 기둥¦ (장비 받침대 설치)¦ 기둥¦ "A"¦ "A" 상세도¦ OPC¦ (상선)¦ (하선)¦ RRU¦ 크램프¦ 정류기¦ (벽면 장비 취부 예)¦ "A"¦ "A" 상세도¦ OPC¦ 정류기¦ RRU¦ 선로¦ 트레이¦ 전원¦ 1/2" 급전선¦ Ø28 후렉시블¦ 크램프¦ 트레이¦ 안전손잡이¦ 새들¦ 일반광¦ 2¦ A¦ 안전손잡이¦ 새들¦ 1.RRU 크기(최대)¦ : 492x560x133(HxWxD)¦ 2.정류기¦ : 560x460x249(HxWxD)¦ [벽면 장비 취부]¦ 1.RRU 크기(최대)¦ : 492x560x133(HxWxD)¦ 2.정류기¦ : 560x460x249(HxWxD)¦ 열차무선설비 안테나 설치도¦ NONE¦ 열차무선설비 안테나 설치도¦ 공통¦ 1¦ 0¦ 0¦ 8¦ 3¦ 0¦ 2¦ 0¦ 0¦ 4¦ T¦ 2¦
| 1단계_본선 - 복사본 | 1단계_본선 - 복사본 | 73. T2002072-048 MAIN CABLE ROUTE PLAN(48_71).dwg | 18,570¦ 9,792¦ 19,500¦ 11.252¦ 11.252¦ 8.377¦ 8.377¦ CR¦ F¦ O¦ D¦ D¦ B¦ CABLE ROUTE DIAGRAM¦ 800¦ 700¦ 500¦ 600¦ 18K506.820¦ 18K623.096¦ 18KM 800.000¦ STA. 19K708.680 ~ STA 19K717.000¦ STA. 19K630.586 ~ STA. 19K679.380¦ STA. 18K958.450 ~ STA. 18K963.750¦ STA. 18K623.096 ~ STA. 18K854.850¦ STA. 18K479.120 ~ STA. 18K506.820¦ 50X100¦ 배수로¦ 550X550¦ 400¦ 18K400.000¦ STA. 18K506.520 ~ STA. 18K602.280¦ STA. 18K602.280 ~ STA. 18K622.096¦ 터널¦ C¦ L¦ S.L¦ L ¦ C¦ C¦ L ¦ S.L¦ C¦ L ¦ 터널¦ C¦ L¦ S.L¦ C¦ L ¦ 궤심¦ C¦ L¦ S.L¦ 18K626.096¦ STA.18K620.000¦ 파정:+6.096¦ 19K062.000¦ 18K979¦ 18K741¦ 18K503¦ 103+1↑+2¦ 2+244+2↑+2¦ 2+238+2↑+2¦ 2+59+1↑¦ 668+7↑+64+19¦ 644+6↑+14+19¦ 644+6↑+14+19¦ 19+14+162+1↑¦ O/F 46C(SM)¦ O/F 46C(SM)¦ FS/JF 0.65X25P(50%)¦ FR-CVVSB 4P/1.5㎟(WTB)¦ 18K400.000¦ 19K200.000¦ 19+64+138+1↑¦ DETAIL NO.39¦ 18K503¦ TRAY(COMM)¦ O/F 46Cx1조¦ FS/JF 0.65x25P(50%)¦ FR-CVVSB 4P/1.5㎟¦ O/F 46Cx1조¦ TRAY(SIG)¦ 18K741¦ DETAIL NO.23¦ FS/JF 0.65x25P(50%)¦ FR-CVVSB 4P/1.5㎟¦ TRAY(SIG)¦ O/F 46Cx1조¦ (노량진)¦ 917정거장¦ (244+2↑m)¦ FR-CVVSB 4P/1.5㎟¦ FS/JF 0.65x25P(50%)¦ TRAY(SIG)¦ (103+1↑m)¦ O/F 46Cx1조¦ (406+1↑m)¦ (59m)¦ +14+19¦ 19+14+162+1↑¦ 19+14+162+1↑¦ 파정:+6.096¦ MAIN CABLE ROUTE PLAN (48/71)¦ CABLE ROUTE DIAGRAM¦ 18K400.000¦ 18K400.000¦ 18KM 800.000¦ 18KM 800.000¦ S = 1/600¦ STA. 18K 400.00 ~ STA. 18K 800.000¦ 신설¦ O/F 48Cx1조 ¦ (103+1↑m)¦ 신설¦ O/F 48Cx1조 ¦ (244+2↑m)¦ 신설¦ O/F 48Cx1조 ¦ (406+1↑m)¦ 신설¦ O/F 48Cx1조 ¦ (59m)¦ F¦ O¦ D¦ D¦ B¦ F¦ O¦ D¦ 668+7↑+64+19¦ 644+6↑+14+19¦ 19+64+138+1↑¦ 19+14+162+1↑¦ O/F 48C(SM) 신설¦ O/F 48C(SM) 신설¦ {\f@DotumChe¦b0¦i0¦c129¦p49;포 설 내 용 상 선}¦ {\fDotumChe¦b0¦i0¦c129¦p49;구 조 물}¦ {\fDotumChe¦b0¦i0¦c129¦p49;OF-SM-48CORE}¦ {\fDotumChe¦b0¦i0¦c129¦p49;OF-SM-4CORE(연선전화)}¦ {\fDotumChe¦b0¦i0¦c129¦p49;M}¦ {\fDotumChe¦b0¦i0¦c129¦p49;M}¦ {\fDotumChe¦b0¦i0¦c129¦p49;전 원}¦ {\fDotumChe¦b0¦i0¦c129¦p49;접 지}¦ {\fDotumChe¦b0¦i0¦c129¦p49;개소}¦ {\fDotumChe¦b0¦i0¦c129¦p49;M}¦ {\fDotumChe¦b0¦i0¦c129¦p49;M}¦ {\fDotumChe¦b0¦i0¦c129¦p49;HFCO 2C/2.5mm²}¦ {\fDotumChe¦b0¦i0¦c129¦p49;F-GV 6mm²}¦ {\fDotumChe¦b0¦i0¦c129¦p49;기 타 재 료}¦ {\fDotumChe¦b0¦i0¦c129¦p49;광분배함(OFD) 48코어용}¦ {\fDotumChe¦b0¦i0¦c129¦p49;19"표준RACK (H:2200mm)}¦ {\fDotumChe¦b0¦i0¦c129¦p49;개소}¦ {\fDotumChe¦b0¦i0¦c129¦p49;단위}¦ {\f@DotumChe¦b0¦i0¦c129¦p49;포 설 내 용 하 선}¦ {\fDotumChe¦b0¦i0¦c129¦p49;구 조 물}¦ {\fDotumChe¦b0¦i0¦c129¦p49;OF-SM-48CORE}¦ {\fDotumChe¦b0¦i0¦c129¦p49;OF-SM-4CORE(연선전화)}¦ {\fDotumChe¦b0¦i0¦c129¦p49;M}¦ {\fDotumChe¦b0¦i0¦c129¦p49;M}¦ {\fDotumChe¦b0¦i0¦c129¦p49;전 원}¦ {\fDotumChe¦b0¦i0¦c129¦p49;접 지}¦ {\fDotumChe¦b0¦i0¦c129¦p49;개소}¦ {\fDotumChe¦b0¦i0¦c129¦p49;M}¦ {\fDotumChe¦b0¦i0¦c129¦p49;M}¦ {\fDotumChe¦b0¦i0¦c129¦p49;HFCO 2C/2.5mm²}¦ {\fDotumChe¦b0¦i0¦c129¦p49;F-GV 6mm²}¦ {\fDotumChe¦b0¦i0¦c129¦p49;기 타 재 료}¦ {\fDotumChe¦b0¦i0¦c129¦p49;광분배함(OFD) 48코어용}¦ {\fDotumChe¦b0¦i0¦c129¦p49;19"표준RACK (H:2200mm)}¦ {\fDotumChe¦b0¦i0¦c129¦p49;개소}¦ {\fDotumChe¦b0¦i0¦c129¦p49;단위}¦ 406+1¦ 103+1¦ 244+2¦ 59¦ MAIN CABLE ROUTE PLAN (48/71)¦ 1/600¦ 노량진¦ 샛강¦ T¦ 2¦ 0¦ 0¦ 2¦ 0¦ 7¦ 2¦ 0¦ 4¦ 8¦ 7,510¦ 10,400¦ T¦ 0¦ 0¦ 0¦ 0¦ 0¦ 0¦ 0¦ 0¦ 0¦ 0¦ _¦
| 1단계_본선 - 복사본 | 1단계_본선 - 복사본 | 308. T4009038-002 종합무선중계설비 자장치 외관도.dwg | 종합무선중계설비 자장치 외관도¦ BC/PA CONTROLLER &¦ ANTENNA BRANCH¦ 직류전원장치¦ BLANK¦ BLANK¦ BLANK¦ 다중대역분배기¦ 전원분배기¦ 16¦ 14¦ 13¦ 12¦ 11¦ 10¦ 9¦ 8¦ 7¦ DESCROPTION¦ 비상방송부¦ 모니터¦ FM 송신기 * 2¦ TV 광수신기¦ FM 광수신기¦ 6¦ 5¦ 4¦ 3¦ 2¦ 1¦ ITEM¦ 다중대역합성기¦ FT-4000AH¦ MULTI BAND COMBINER MC-4000AH¦ MULTI BAND COMBINER MC-4000AH¦ MULTI BAND DIVIDER MT-3000AH¦ RECEIVER¦ ¦f¦\M+00000~!¦ ¦\M+00000\M+00000 ¦f¦\M+00000?¦ ¦\M+00000\M+00000?¦ ¦f¦\M+000005¦ ¦/¦\M+00000 ¦ ¦ ¦ ¦ PS-4060AH¦ POWER DISTRIBUTOR PD-38AH¦ ¦4¦\M+00000 ¦f¦\M+000005¦ ¦Z¦\M+00000K¦ ¦-¦\M+00000 ¦Y¦\M+00000 ¦9¦\M+00000 ¦\M+00000\M+00000 ¦ ¦ TD-40AH¦ 13¦ 0¦ 100¦ 200¦ VOLTS¦ AC¦ 300¦ 9¦ 8¦ 0¦ DC¦ VOLTS¦ 40¦ 20¦ 10¦ 30¦ 50¦ 7¦ 6¦ ADJ¦ FM ¦{¦\M+00000^¦_¦\M+00000<¦ ¦y¦\M+00000k¦~¦\M+00000W¦!¦\M+00000 ¦ ¦ ¦ ¦"¦\M+00000 ¦f¦\M+00000~0¦ ¦0¦\M+00000 ¦f¦\M+00000~0¦ 250V 10A¦ FUSE¦ 10A 퓨즈¦ 단락¦ 직류전원¦ 켜짐¦ 250V 20A¦ FUSE¦ 250V 5A¦ FUSE¦ TRANSMITTER¦ DC¦ AMPERES¦ 10¦ 0¦ 20¦ 30¦ LINE¦ OPEN¦ OUT¦ UNIT¦ POEN¦ POWER¦ FT-4000AH¦ FM ¦{¦\M+00000^¦_¦\M+00000<¦ ¦y¦\M+00000k¦~¦\M+00000W¦!¦\M+00000 ¦ ¦ ¦ ADJ¦ FM DIVIDER FD-200AH¦ 4¦ BROADCAST¦ POWER ON¦ X10¦ 5¦ 2¦ 3¦ 1¦ BROADCAST¦ POWER ON¦ X10¦ 14¦ 15¦ 16¦ FRONT VIEW¦ SIDE VIEW¦ REAR VIEW¦ EMI 필터¦ \A1;570mm¦ \A1;650mm¦ \A1;570mm¦ 15¦ 고장 검출기¦ 다중대역합성기¦ 1,913mm¦ FM EMERGENCY BROADCASTER FEB-12AH¦ MICRO-¦ PHONE¦ ¦v¦\M+00000k¦c¦\M+00000~$¦ ¦:¦\M+00000#¦\M+000001¦\M+00000 ¦ TM-2001AH¦ VU¦ EMERGENCY¦ EMERGENCY¦ ON AIR¦ ON¦ ALL CALL¦ VOLUME¦ TS¦ MO¦ SCAN¦ UP¦ BAND¦ DW¦ 1¦ 4¦ ENTRY¦ 3¦ 2¦ 6¦ 5¦ FM OPTICAL RECEIVER ORT-100AH¦ POWER¦ FM OPTICAL RECEIVER ORF-100AH¦ POWER¦ 12¦ 11¦ 10¦ FM REPEATER AH-2100SF¦ 종합무선중계설비 자장치 외관도¦ NONE¦ 공통¦ T¦ 4¦ 0¦ 0¦ 9¦ 0¦ 3¦ 8¦ 0¦ 0¦ 2¦ OFF¦ 20¦
| 1단계_본선 - 복사본 | 1단계_본선 - 복사본 | 000. T7002077-001 속지.dwg | [ 사령전화 설비 ]¦
| 1단계_본선 - 복사본 | 1단계_본선 - 복사본 | 274. T4000051-018 DC POWER BLOCK DIAGRAM - TRAINBORNE (철거).dwg | TRCP/TCI¦ <SIDE VIEW>¦ POWER CABLE¦ 2W AWG18¦ 2W RED/BLACK COLOR¦ DC-DC CONVERTER¦ RADIO¦ 100VDC FOR TRAIN¦ MS3475W12-3SX CONNECTOR¦ GKN6270¦ FUSE¦ 13.8VDC¦ 13.8VDC¦ INPUT¦ FUSE¦ RADIO¦ DC SOURCE¦ RED LEAD¦ GKN6270 POWER CABLE¦ BLACK LEAD¦ TRS DC POWER BLOCK DIAGRAM - TRAINBORNE (철거시설)¦ DC POWER BLOCK DIAGRAM - TRAINBORNE¦ NONE¦ 공통¦ 8¦ 1¦ 0¦ 1¦ 5¦ 0¦ 0¦ 0¦ 0¦ 4¦ T¦ (철거시설)¦
| 1단계_본선 - 복사본 | 1단계_본선 - 복사본 | 032-T7005038-032- CCTV장비실장도(정거장TYPE-3).dwg | ON¦ OFF¦ \f굴림체¦b0¦i0¦c129¦p49;POWER¦ POWER CONTROLLER¦ \f굴림체¦b0¦i0¦c129¦p49;ALL¦ \f굴림체¦b0¦i0¦c129¦p49;POWER SELECT¦ \A1;701.5¦ \A1;701.5¦ \A1;2200¦ \A1;750¦ %%U701.5(W) x 2200(H) x 750(D)mm x 2Set¦ \A1;1403¦ [ FRONT VIEW ]¦ [ SIDE VIEW ]¦ Main Fram : AL 압축제(AL6063-T5)¦ Shelf : STEEL 1.2T¦ Rear Door : STEEL¦ Color : RAL 9002 분체도장¦ Power Consent (Type : 12way(220V 15A 접지형))¦ Level Bolt : M16X100 아연도금¦ CASTER¦ Cable bracket¦ Mounting bolt¦ 포장 : DW-1(Carton Box)¦ 제 원¦ 1¦ 5¦ 해당정거장¦ 1EA¦ HUB¦ LCD MONITOR¦ N.V.R¦ NO¦ 1¦ DESCRIPTION¦ 24inch¦ 규 격¦ 64CH¦ 수 량¦ 1EA¦ 1EA¦ 주제어 Server¦ 1EA¦ 2¦ 4¦ 3¦ 1EA¦ 주제어 Server MONITOR¦ 6¦ 5¦ 승강장용 Server(상행/하행)¦ 2EA¦ 8¦ 7¦ 3EA¦ View Server¦ KEYBORAD¦ 2EA¦ 10¦ 9¦ 2EA¦ HDMI 전송기¦ 3EA¦ 12¦ 11¦ 16 Port¦ 24inch¦ 1EA¦ DI Converter¦ 232/422/485 Converter¦ 1EA¦ 14¦ 13¦ HDMI 전송기¦ 1EA¦ Power Control Unit¦ 21inch¦ 2¦ 8¦ 4¦ 8¦ 6¦ 6¦ 9¦ HDMI TX¦ HDMI TX¦ RX¦ TX¦ 10¦ HDMI RX¦ HDMI RX¦ HDMI RX¦ 7¦ 7¦ 7¦ 1EA¦ FDF¦ 24C¦ 11¦ DI Converter¦ 12¦ 232/422/485 Converter¦ 15¦ 3¦ 14¦ FDF¦ 903정거장, 904정거장, 905정거장, 906정거장, 908정거장,¦ 910정거장, 911정거장, 912정거장, 914정거장, 916정거장, ¦ 918정거장, 919정거장, 921정거장, 922정거장, 923정거장¦ CCTV 장비 실장도 (정거장 TYPE-3)¦ S = NONE¦ CCTV 장비 실장도 (정거장 TYPE-3)¦ 공통¦ NONE¦ -¦ T¦ 7¦ 0¦ 0¦ 0¦ 0¦ 3¦ 2¦ -¦ 5¦ 0¦ 3¦ 8¦
| 1단계_본선 - 복사본 | 1단계_본선 - 복사본 | 146. T3009979-018 916(샛강)역사노드 랙 배치도.dwg | 역사노드백본 랙 ¦ OJCx8¦ 시리얼장치 랙¦ 스위치 랙 ¦ 기지국장치 랙 ¦ OFD 랙 ¦ MDF 랙 ¦ GND¦ OJCx8¦ OJCx16¦ OJCx4¦ UTP Cat6 25Px2¦ UTP Cat6 25Px2¦ HFCO 2C/4㎟¦ HFCO 2C/4㎟¦ HFCO 2C/4㎟¦ F-GV 16㎟¦ F-GV 16㎟¦ F-GV 16㎟¦ F-GV 16㎟¦ F-GV 16㎟¦ F-GV 16㎟¦ UPS¦ OJCx4¦ UTP Cat6 25Px2¦ F-GV 16㎟¦ 916(샛강)역사노드 랙 배치도¦ NONE¦ 916(샛강)역사노드 랙 배치도¦ S = NONE¦ OFD 랙¦ MDF 랙 (기설)¦ 기지국장치 랙¦ 역사노드백본 랙¦ 시리얼장치¦ MDF¦ MDF¦ MDF¦ MDF¦ MDF¦ OFD¦ OFD¦ OFD¦ OFD¦ OFD¦ PDP¦ 백본스위치¦ 백본스위치¦ \pi-15,l20,t20;* 예시도면이며 제조사별 구성도 다를 수 있음.¦ PDP¦ OPDP¦ \pi-15,l20,t20;* 랙 내 접지바에서 장치간 접지 연결.\P.¦ RRU¦ 정류기¦ 916(샛강)역사노드 랙 배치도¦ NONE¦ 916(샛강)역사노드 랙 배치도¦ S = NONE¦ OFD 랙¦ MDF 랙¦ 기지국장치 랙¦ 스위치 랙¦ 역사노드백본 랙¦ 시리얼장치¦ PDP¦ MDF¦ MDF¦ MDF¦ MDF¦ MDF¦ OFD¦ OFD¦ OFD¦ OFD¦ OFD¦ 스위치¦ 스위치¦ 스위치¦ PDP¦ 백본스위치¦ 백본스위치¦ UPS¦ OJCx8¦ 역사노드백본 랙 ¦ 스위치 랙 ¦ 기지국장치 랙 ¦ OFD 랙 ¦ MDF 랙 ¦ GND¦ OJCx8¦ OJCx16¦ OJCx4¦ UTP Cat6 25Px2¦ UTP Cat6 25Px2¦ HFCO 2C/4㎟¦ HFCO 2C/4㎟¦ HFCO 2C/4㎟¦ F-GV 16㎟¦ F-GV 16㎟¦ F-GV 16㎟¦ F-GV 16㎟¦ F-GV 16㎟¦ F-GV 16㎟¦ \pi-15,l20,t20;* 예시도면이며 제조사별 구성도 다를 수 있음.¦ PDP¦ PDOD¦ \pi-15,l20,t20;* 랙 내 접지바에서 장치간 접지 연결.\P.¦ RRU¦ 정류기¦ 역사노드백본 랙 ¦ OJCx8¦ 시리얼장치 ¦ 기지국장치 랙 ¦ OFD 랙 ¦ MDF 랙 ¦ GND¦ OJCx4¦ OJCx4¦ UTP Cat5e 4Px2¦ HFCO 2C/4㎟¦ HFCO 2C/4㎟¦ F-GV 16㎟¦ F-GV 16㎟¦ F-GV 16㎟¦ UPS¦ UTP Cat6 25Px2¦ OPDP¦ RRU 1¦ RRU 2¦ RRU 3¦ RRU 4¦ F-GV 16㎟¦ 915¦ 917¦ 916¦ T¦ 3¦ 0¦ 0¦ 9¦ 9¦ 7¦ 9¦ 0¦ 1¦ 8¦ OJCx10¦ OJCx8¦ F-GV 16㎟¦ 정류기¦ DU_A¦ PDP¦ DU_S¦ RRU¦ OPDP¦ OPDP¦ RRU 정류기¦ RRU 축전지¦
| 1단계_본선 - 복사본 | 1단계_본선 - 복사본 | 411. T4002024-011 본선인근환기실 열차무선 설비 평면도(904E1).dwg | 12,610¦ 11,000¦ 단면 A-A'¦ STA.5K657.000¦ 904E1 환기구 시점¦ 2,700¦ 열차무선 설비 ¦ 12,000¦ 4,500¦ 1,300¦ 1100¦ 4,500¦ STA.5K684.200¦ 904E1 환기구 종점¦ 18.300¦ 1,100¦ FAN ROOM¦ 본선 BOX¦ A¦ A'¦ MCC실¦ S=1:100¦ KEY PLAN¦ 904정거장¦ 905정거장¦ 인근환기(903E2)¦ 인근환기(904E1)¦ 중앙환기(904S1)¦ 인근환기(904E2)¦ 인근환기(905E1)¦ 환기실¦ 환기실¦ 본선인근환기실 열차무선 설비 평면도[904E1]¦ S = 1/100¦ 본선인근환기실 열차무선 설비 평면도[904E1]¦ 1/100¦ 2D¦ TO 통신기계실¦ 904¦ 905¦ T¦ 4¦ 0¦ 0¦ 2¦ 0¦ 2¦ 4¦ 0¦ 1¦ 1¦ J¦
| 1단계_본선 - 복사본 | 1단계_본선 - 복사본 | 446. T4002024-046 본선중앙환기실 열차무선 설비 평면도915S1.dwg | \A1;1,300¦ \A1;11,000¦ \A1;8,400¦ \A1;4,500¦ \A1;1,600¦ \A1;18,410¦ \A1;3,300¦ \A1;19,400¦ \A1;30,300¦ \A1;32,700¦ \A1;1,200¦ \A1;1,200¦ \A1;26,000¦ \A1;10,000¦ \A1;300¦ \A1;4,400¦ \A1;13,400¦ 916¦ 917¦ 전기실¦ A¦ A'¦ 본선 급기 환기실¦ KEY PLAN¦ 915정거장¦ 916정거장¦ STA. 17KM 588.396¦ 915S1 환기구 시점¦ STA. 17KM 621.096¦ 915S1 환기구 종점¦ 단면 A-A'¦ 본선 BOX¦ 지하2층¦ 인근환기(914E2)¦ 인근환기(915E1)¦ 중앙환기(915S1)¦ 인근환기(915E2)¦ 인근환기(916E1)¦ 본선중앙환기실 열차무선 설비 평면도[915S1]¦ S = 1/100¦ 본선중앙환기실 열차무선 설비 평면도[915S1]¦ 1/100¦ 3D¦ TO본선12D¦ 915¦ 916¦ T¦ 4¦ 0¦ 0¦ 2¦ 0¦ 2¦ 4¦ 0¦ 4¦ 6¦ \A1;19,800¦ \A1;1,400¦ \A1;17,100¦
| 1단계_본선 - 복사본 | 1단계_본선 - 복사본 | 578. T5000075-001 AFC 설비 구성도.dwg | AFC 설비 구성도¦ NONE¦ 공통¦ AFC 설비 구성도¦ S = NONE¦ T¦ 5¦ 0¦ 0¦ 0¦ 0¦ 7¦ 5¦ 0¦ 0¦ 1¦ ¦ ¦ ¦ ¦ 역단위 전산시스템 3¦ 지폐 투입구¦ 지폐 반환구¦ 자동 발매기¦ 카드 투입구¦ 동전 / 지폐 투입¦ 선택 SELECT¦ 투입 INSERT¦ 반환 RETURN¦ (안 내)¦ 500¦ 550¦ 600¦ 650¦ 700¦ 950¦ 900¦ 850¦ 800¦ 750¦ 취소¦ 1매¦ 할인¦ 2매¦ 3매¦ 4매¦ ¦ ¦ ¦ ¦ 종합사령실 (AFC/MIS 전산실)¦ 전¦ 송¦ 장¦ 비¦ 중앙전산기 (H.C.S)¦ 유지보수 전산기 (M.M.W.S)¦ 비¦ 송¦ 장¦ 전¦ 정 거 장¦ 역단위 전산시스템 1¦ 역단위 전산시스템 2¦ 역단위 전산시스템 25¦ 발매기¦ 자동¦ 정산기¦ 자동¦ ¦ 개집표기¦ 자동¦ Line Printer¦ System Console¦ ¦ ¦ ¦ ¦ ¦ ¦ ¦ 운영자 전산기(O.W.S)¦ 차 량 기 지¦ ( 차 량 기 지 )¦ 유지보수 전산기(LMWS)¦ 분소¦ 환급기¦ 보증금¦ 카 드 투 입¦ 보증금환급기¦ 지폐 투입구¦ 지폐 반환구¦ 자동 발매기¦ 카드 투입구¦ 동전 / 지폐 투입¦ 선택 SELECT¦ 투입 INSERT¦ 반환 RETURN¦ (안 내)¦ 500¦ 550¦ 600¦ 650¦ 700¦ 950¦ 900¦ 850¦ 800¦ 750¦ 취소¦ 1매¦ 할인¦ 2매¦ 3매¦ 4매¦ 발매기¦ 자동¦ 정산기¦ 자동¦ 개집표기¦ 자동¦ 환급기¦ 보증금¦ 카 드 투 입¦ 보증금환급기¦ 지폐 투입구¦ 지폐 반환구¦ 자동 발매기¦ 카드 투입구¦ 동전 / 지폐 투입¦ 선택 SELECT¦ 투입 INSERT¦ 반환 RETURN¦ (안 내)¦ 500¦ 550¦ 600¦ 650¦ 700¦ 950¦ 900¦ 850¦ 800¦ 750¦ 취소¦ 1매¦ 할인¦ 2매¦ 3매¦ 4매¦ 발매기¦ 자동¦ 정산기¦ 자동¦ 개집표기¦ 자동¦ 환급기¦ 보증금¦ 카 드 투 입¦ 보증금환급기¦ 지폐 투입구¦ 지폐 반환구¦ 자동 발매기¦ 카드 투입구¦ 동전 / 지폐 투입¦ 선택 SELECT¦ 투입 INSERT¦ 반환 RETURN¦ (안 내)¦ 500¦ 550¦ 600¦ 650¦ 700¦ 950¦ 900¦ 850¦ 800¦ 750¦ 취소¦ 1매¦ 할인¦ 2매¦ 3매¦ 4매¦ 발매기¦ 자동¦ 정산기¦ 자동¦ 개집표기¦ 자동¦ 환급기¦ 보증금¦ 카 드 투 입¦ 보증금환급기¦
| 1단계_본선 - 복사본 | 1단계_본선 - 복사본 | 34. T2002072-009 MAIN CABLE ROUTE PLAN(9_71).dwg | 6.480¦ 7.610¦ 8.470¦ 7.610¦ 14.717~12.576¦ 8.470¦ 5.739~6.305¦ 8.210¦ 9.306¦ 6.305~6.891¦ 8.210¦ 8.210¦ 9.310¦ 5.921¦ 1.400¦ 5.921¦ 6.480¦ 1.400¦ 7.610¦ 8.170¦ 6.900¦ 7.610¦ T¦ 0¦ 0¦ 0¦ 0¦ 0¦ 0¦ 0¦ 0¦ 0¦ 0¦ _¦ ¦ ¦ ¦ 300¦ 300¦ 400¦ 400¦ 200¦ STA.3K240.000¦ STA.3K286.450¦ STA.3K330.050¦ E.C 회차선¦ 0K288.842(회하)¦ 0K413.174(회상)¦ E.C 회차선¦ STA.3K409.000¦ STA. 3K415.000¦ 902공구 시점¦ PC WALL TRENCH¦ 상선 3K222.000 ~ 3K285.600¦ 하선 3K202.000 ~ 3K285.600¦ (6079)¦ (1.300)¦ 본선(하)¦ 본선(상)¦ 본선(상)¦ 본선(하)¦ 하선 2K840.850 ~ 3K202.000¦ 상선 2K840.850 ~ 3K222.000¦ 3K286.450 ~ 3K330.050¦ 3K330.050 ~ 3K409.000¦ 본선(하)¦ 본선(상)¦ 3K409.000 ~ 3K415.000¦ 3K200¦ STA.3K000.000¦ 901공구 종점¦ 3K0.00¦ 3K100¦ (6079)¦ (1.300)¦ FR-CVVSB 4P/1.5㎟¦ O/F 46Cx1조¦ TRAY(COMM)¦ FS/JF 0.65x25P(50%)¦ FR-CVVSB 4P/1.5㎟x2조¦ TRAY(SIG)¦ O/F 46Cx1조¦ 2K315¦ DETAIL NO.13¦ 2K315¦ DETAIL NO.13¦ 3K065¦ DETAIL NO.13¦ DETAIL NO.13¦ 3K065¦ (65m)¦ FR-CVVSB 4P/1.5㎟¦ TRAY(COMM)¦ O/F 46Cx1조¦ TROUGH T70(COMM)¦ FR-CVVSB 4P/1.5㎟x2조¦ (2↓+6+2↑m)¦ TRAY(SIG)¦ FS/JF 0.65x25P(50%)¦ O/F 46Cx1조¦ (65m)¦ FR-CVVSB 4P/1.5㎟x2조¦ (250m)¦ (250m)¦ (2↓+6+2↑m)¦ FR-CVVSB 4P/1.5㎟x2조¦ TROUGH T70(COMM)¦ (100m)¦ TRAY(COMM)¦ FR-CVVSB 4P/1.5㎟¦ O/F 46Cx1조¦ FS/JF 0.65x25P(50%)¦ FR-CVVSB 4P/1.5㎟x2조¦ (100m)¦ TRAY(SIG)¦ O/F 46Cx1조¦ MAIN CABLE ROUTE PLAN (9/71)¦ S = 1/600¦ STA. 3K 000.000 ~ STA. 3K 415.000¦ 신설¦ O/F 48Cx1조 ¦ (65m)¦ 신설¦ O/F 48Cx1조 ¦ (65m)¦ 신설¦ O/F 48Cx1조 ¦ (250m)¦ 신설¦ O/F 48Cx1조 ¦ (250m)¦ 신설¦ O/F 48Cx1조 ¦ (100m)¦ 신설¦ O/F 48Cx1조 ¦ (100m)¦ 2K815¦ 3K315¦ 3K065¦ 3K315¦ 3K065¦ 2K815¦ 2+261+14↑+12¦ 12+250+10¦ 10+250+10¦ (-)¦ 2+250+2¦ (-)¦ 2+261+12¦ 12+250+2¦ O/F 46C(SM)¦ O/F 46C(SM)¦ FS/JF 0.65X25P(50%)¦ FR-CVVSB 4P/1.5㎟(WTB)¦ FR-CVVSB 4P/1.5㎟(WTB)¦ 2K600.000¦ 3K415.000¦ 815+14↑¦ 815¦ 815¦ 815+14↑¦ 815¦ O/F 48C(SM) 신설¦ O/F 48C(SM) 신설¦ STA.3K000.000¦ STA.3K000.000¦ STA.3K415.000¦ STA.3K415.000¦ {\f@DotumChe¦b0¦i0¦c129¦p49;포 설 내 용 상 선}¦ {\fDotumChe¦b0¦i0¦c129¦p49;구 조 물}¦ {\fDotumChe¦b0¦i0¦c129¦p49;OF-SM-48CORE}¦ {\fDotumChe¦b0¦i0¦c129¦p49;OF-SM-4CORE(연선전화)}¦ {\fDotumChe¦b0¦i0¦c129¦p49;M}¦ {\fDotumChe¦b0¦i0¦c129¦p49;M}¦ {\fDotumChe¦b0¦i0¦c129¦p49;전 원}¦ {\fDotumChe¦b0¦i0¦c129¦p49;접 지}¦ {\fDotumChe¦b0¦i0¦c129¦p49;개소}¦ {\fDotumChe¦b0¦i0¦c129¦p49;M}¦ {\fDotumChe¦b0¦i0¦c129¦p49;M}¦ {\fDotumChe¦b0¦i0¦c129¦p49;HFCO 2C/2.5mm²}¦ {\fDotumChe¦b0¦i0¦c129¦p49;F-GV 6mm²}¦ {\fDotumChe¦b0¦i0¦c129¦p49;기 타 재 료}¦ {\fDotumChe¦b0¦i0¦c129¦p49;광분배함(OFD) 48코어용}¦ {\fDotumChe¦b0¦i0¦c129¦p49;19"표준RACK (H:2200mm)}¦ {\fDotumChe¦b0¦i0¦c129¦p49;개소}¦ {\fDotumChe¦b0¦i0¦c129¦p49;단위}¦ {\f@DotumChe¦b0¦i0¦c129¦p49;포 설 내 용 하 선}¦ {\fDotumChe¦b0¦i0¦c129¦p49;구 조 물}¦ {\fDotumChe¦b0¦i0¦c129¦p49;OF-SM-48CORE}¦ {\fDotumChe¦b0¦i0¦c129¦p49;OF-SM-4CORE(연선전화)}¦ {\fDotumChe¦b0¦i0¦c129¦p49;M}¦ {\fDotumChe¦b0¦i0¦c129¦p49;M}¦ {\fDotumChe¦b0¦i0¦c129¦p49;전 원}¦ {\fDotumChe¦b0¦i0¦c129¦p49;접 지}¦ {\fDotumChe¦b0¦i0¦c129¦p49;개소}¦ {\fDotumChe¦b0¦i0¦c129¦p49;M}¦ {\fDotumChe¦b0¦i0¦c129¦p49;M}¦ {\fDotumChe¦b0¦i0¦c129¦p49;HFCO 2C/2.5mm²}¦ {\fDotumChe¦b0¦i0¦c129¦p49;F-GV 6mm²}¦ {\fDotumChe¦b0¦i0¦c129¦p49;기 타 재 료}¦ {\fDotumChe¦b0¦i0¦c129¦p49;광분배함(OFD) 48코어용}¦ {\fDotumChe¦b0¦i0¦c129¦p49;19"표준RACK (H:2200mm)}¦ {\fDotumChe¦b0¦i0¦c129¦p49;개소}¦ {\fDotumChe¦b0¦i0¦c129¦p49;단위}¦ 65¦ 250¦ 100¦ 65¦ 250¦ 100¦ MAIN CABLE ROUTE PLAN (9/71)¦ 1/600¦ 개화¦ 김포공항¦ T¦ 2¦ 0¦ 0¦ 2¦ 0¦ 7¦ 2¦ 0¦ 0¦ 9¦ CABLE ROUTE DIAGRAM¦
| 1단계_본선 - 복사본 | 1단계_본선 - 복사본 | 71. T2002072-046 MAIN CABLE ROUTE PLAN(46_71).dwg | \A1;7.810¦ 25,800¦ 25,800¦ 15,100¦ 22,000¦ 22,000¦ 33,834¦ 43,000¦ 35,060¦ 27,330¦ 34,860¦ 15,600¦ 8,210¦ 19.800¦ 25.900+VAR¦ 28.368¦ 14.768¦ CR¦ CABLE ROUTE DIAGRAM¦ F¦ O¦ D¦ D¦ B¦ NONE¦ 000000¦ 905¦ 906¦ 907¦ 00000000¦ 000000¦ S = 1/600¦ 열차무선 CABLE ROUTE PLAN (2/34)¦ T¦ 0¦ 0¦ 0¦ 0¦ 0¦ 0¦ 0¦ 0¦ 0¦ 0¦ _¦ 700¦ 15.600¦ 900¦ 800¦ E/V¦ D.N¦ E/V¦ D.N¦ 18KM¦ 17KM626.096¦ 공 구 시 점¦ 909공구¦ 910공구¦ 916정거장 시점¦ 18KM 000.000¦ STA.17KM 851.300 ~ STA.17KM 858.500¦ STA.17KM 818.500 ~ STA.17KM 851.300¦ STA.17KM 873.500 ~ STA.17KM 883.500¦ STA.17KM858.500 ~ STA.17KM 873.500¦ STA.17KM 883.500 ~ STA.18KM 026.000¦ 17KM 600.000¦ 17KM 873.500¦ STA.17KM 737.500 ~ STA.17KM 767.500¦ BOX¦ 하수¦ STA.17KM798.200 ~ STA.17KM815.600¦ 17KM 806.900¦ 600¦ STA.17KM 626.096 ~ STA.17KM 737.500¦ 17K929.000¦ 17K813¦ 329+4↑+109+49¦ 374+5↑+15+49¦ 374+5↑+15+49¦ 2+228+4↑+2¦ 18K280¦ 18K057¦ 49+15+83+1↑+22¦ 22+223+2↑+2¦ 2+120+1↑¦ O/F 46C(SM)¦ O/F 46C(SM)¦ FS/JF 0.65X25P(50%)¦ FR-CVVSB 4P/1.5㎟(WTB)¦ 17K600.000¦ 18K400.000¦ 2+161+1↑+15+49¦ DETAIL NO.52¦ TRAY(SIG)¦ FS/JF 0.65x25P(50%)¦ O/F 46Cx1조¦ FR-CVVSB 4P/1.5㎟¦ DETAIL NO.31¦ 17K813¦ TRAY(COMM)¦ O/F 46Cx1조¦ FS/JF 0.65x25P(50%)¦ TRAY(SIG)¦ O/F 46Cx1조¦ FR-CVVSB 4P/1.5㎟¦ 49+15+426+4↑¦ 49+15+426+4↑¦ 49+109+471+5↑¦ 916 정거장 중심¦ 17KM 956.000¦ (여의교)¦ 916정거장¦ (213+4↑m)¦ (329+4↑m)¦ 17K929¦ (161+1↑m)¦ TRAY(COMM)¦ (71m)¦ O/F 46Cx1조¦ ¦ FR-CVVSB 4P/1.5㎟x2조 (49+15m)¦ FS/JF 0.65x25P(50%)x2조¦ O/F 46Cx2조¦ (하선)¦ O/F 46Cx2조 (49+109m)¦ (상선)¦ 인입¦ 17K974¦ MAIN CABLE ROUTE PLAN (46/71)¦ CABLE ROUTE DIAGRAM¦ S = 1/600¦ STA. 17K 600.00 ~ STA. 18K 000.000¦ 18KM 000.000¦ 18KM 000.000¦ 17KM 600.000¦ 17KM 600.000¦ 신설¦ O/F 48Cx1조 ¦ (213+4↑m)¦ 신설¦ O/F 48Cx1조 ¦ (161+1↑m)¦ 신설¦ O/F 48Cx2조 ¦ (49+109m) 하선¦ 신설¦ O/F 48Cx1조 ¦ (71m)¦ O/F 48Cx2조 ¦ (49+15m) 상선¦ 신설¦ O/F 48Cx1조 ¦ (329+4↑m)¦ F¦ O¦ D¦ D¦ B¦ F¦ O¦ D¦ 329+4↑+109+49¦ 374+5↑+15+49¦ 49+15+426+4↑¦ 49+109+471+5↑¦ O/F 48C(SM) 신설¦ O/F 48C(SM) 신설¦ {\f@DotumChe¦b0¦i0¦c129¦p49;포 설 내 용 상 선}¦ {\fDotumChe¦b0¦i0¦c129¦p49;구 조 물}¦ {\fDotumChe¦b0¦i0¦c129¦p49;OF-SM-48CORE}¦ {\fDotumChe¦b0¦i0¦c129¦p49;OF-SM-4CORE(연선전화)}¦ {\fDotumChe¦b0¦i0¦c129¦p49;M}¦ {\fDotumChe¦b0¦i0¦c129¦p49;M}¦ {\fDotumChe¦b0¦i0¦c129¦p49;전 원}¦ {\fDotumChe¦b0¦i0¦c129¦p49;접 지}¦ {\fDotumChe¦b0¦i0¦c129¦p49;개소}¦ {\fDotumChe¦b0¦i0¦c129¦p49;M}¦ {\fDotumChe¦b0¦i0¦c129¦p49;M}¦ {\fDotumChe¦b0¦i0¦c129¦p49;HFCO 2C/2.5mm²}¦ {\fDotumChe¦b0¦i0¦c129¦p49;F-GV 6mm²}¦ {\fDotumChe¦b0¦i0¦c129¦p49;기 타 재 료}¦ {\fDotumChe¦b0¦i0¦c129¦p49;광분배함(OFD) 48코어용}¦ {\fDotumChe¦b0¦i0¦c129¦p49;19"표준RACK (H:2200mm)}¦ {\fDotumChe¦b0¦i0¦c129¦p49;개소}¦ {\fDotumChe¦b0¦i0¦c129¦p49;단위}¦ {\f@DotumChe¦b0¦i0¦c129¦p49;포 설 내 용 하 선}¦ {\fDotumChe¦b0¦i0¦c129¦p49;구 조 물}¦ {\fDotumChe¦b0¦i0¦c129¦p49;OF-SM-48CORE}¦ {\fDotumChe¦b0¦i0¦c129¦p49;OF-SM-4CORE(연선전화)}¦ {\fDotumChe¦b0¦i0¦c129¦p49;M}¦ {\fDotumChe¦b0¦i0¦c129¦p49;M}¦ {\fDotumChe¦b0¦i0¦c129¦p49;전 원}¦ {\fDotumChe¦b0¦i0¦c129¦p49;접 지}¦ {\fDotumChe¦b0¦i0¦c129¦p49;개소}¦ {\fDotumChe¦b0¦i0¦c129¦p49;M}¦ {\fDotumChe¦b0¦i0¦c129¦p49;M}¦ {\fDotumChe¦b0¦i0¦c129¦p49;HFCO 2C/2.5mm²}¦ {\fDotumChe¦b0¦i0¦c129¦p49;F-GV 6mm²}¦ {\fDotumChe¦b0¦i0¦c129¦p49;기 타 재 료}¦ {\fDotumChe¦b0¦i0¦c129¦p49;광분배함(OFD) 48코어용}¦ {\fDotumChe¦b0¦i0¦c129¦p49;19"표준RACK (H:2200mm)}¦ {\fDotumChe¦b0¦i0¦c129¦p49;개소}¦ {\fDotumChe¦b0¦i0¦c129¦p49;단위}¦ (49+15) X2¦ 2¦ 1¦ 161+1¦ 213+4¦ 71 (A~B)¦ 329+4¦ (49+109) X2¦ A¦ B¦ 2¦ MAIN CABLE ROUTE PLAN (46/71)¦ 1/600¦ 샛강¦ 여의도¦ T¦ 2¦ 0¦ 0¦ 2¦ 0¦ 7¦ 2¦ 0¦ 4¦ 6¦ 11.900¦
| 1단계_본선 - 복사본 | 1단계_본선 - 복사본 | 113. T2001024-017 MAIN CABLE 인입 상세도(17_17).dwg | \A1;600¦ \A1;5500¦ \A1;1800¦ \A1;7100¦ \A1;600¦ \A1;6000¦ \A1;1400¦ \A1;11250¦ \A1;8200¦ \A1;8100¦ \A1;1400¦ \A1;30350¦ \A1;1400¦ \A1;7,500¦ \A1;7,500¦ \A1;7,500¦ \A1;7,500¦ \A1;7,500¦ \A1;27,550¦ \A1;11,250¦ \A1;1,350¦ \A1;8,100¦ \A1;6,850¦ \A1;7,500¦ \A1;7,500¦ \A1;7,500¦ \A1;7,500¦ \A1;7,500¦ \A1;27,550¦ \A1;11,250¦ \A1;1,350¦ \A1;8,100¦ \A1;6,850¦ Y00¦ Y02¦ Y03¦ Y01¦ 지하2층 평면도(925)¦ 신호통신기계실¦ 창고전기¦ 작업장(전기)¦ 단면도(925)¦ 작업장 (전기)¦ 신호통신기계실¦ 제2,3사업자 기계실¦ 창고 (전기)¦ 작업장 (통신/AFC)¦ 창고 (통신/AFC)¦ 예비실¦ X13¦ X14¦ X15¦ X16¦ X17¦ X18¦ Y03¦ Y00¦ Y01¦ Y02¦ 물탱크실¦ X16¦ X12¦ X13¦ X14¦ X15¦ X17¦ Y00¦ Y01¦ Y02¦ Y03¦ 지하3층 평면도(925)¦ MAIN CABLE 인입상세도 (17/17)¦ S = 1/400¦ MAIN CABLE 인입상세도 (17/17)¦ 1/400¦ 공통¦ T¦ 2¦ 0¦ 0¦ 1¦ 0¦ 2¦ 4¦ 0¦ 1¦ 7¦ O¦ D¦ F¦ \A1;23000¦
| 1단계_본선 - 복사본 | 1단계_본선 - 복사본 | 430. T4002024-030 본선중앙환기실 열차무선 설비 평면도910S1.dwg | KEY PLAN¦ 910정거장¦ 911정거장¦ 인근환기(909E2)¦ 인근환기(910E1)¦ 중앙환기(910S1)¦ 인근환기(910E2)¦ 인근환기(911E1)¦ 900¦ 7,820¦ 800¦ 100¦ 19,980¦ 4,580¦ 400¦ 4,580¦ 800¦ DN¦ DN¦ 본선 급기 환기실¦ 전기실¦ 단면 A-A'¦ 19.620¦ A¦ A'¦ 본선중앙환기실 열차무선 설비 평면도[910S1]¦ S = 1/100¦ 본선중앙환기실 열차무선 설비 평면도[910S1]¦ 1/100¦ 3D¦ TO본선12D¦ 910¦ 911¦ T¦ 4¦ 0¦ 0¦ 2¦ 0¦ 2¦ 4¦ 0¦ 3¦ 0¦ 916¦ 917¦
| 1단계_본선 - 복사본 | 1단계_본선 - 복사본 | 408. T4002024-008 본선인근환기실 열차무선 설비 평면도(903E1).dwg | J¦ \A1;6200¦ \A1;1460¦ \A1;3680¦ \A1;1800¦ \A1;400¦ \A1;5300¦ \A1;400¦ MCC실¦ 정거장 공조기계실¦ 본선 배기 환기실¦ 정거장급기¦ 정거장배기¦ 본선배기¦ 17,100¦ 9,000¦ KEY PLAN¦ 903정거장¦ 904정거장¦ 인근환기(902E2)¦ 인근환기(903E1S1)¦ 중앙환기(903S2)¦ 인근환기(903E2)¦ 인근환기(904E1)¦ 환기실¦ 승강장¦ 본선환기실¦ 본선환기실¦ 본선환기실¦ 본선환기실¦ 승강장¦ 대합실¦ 대합실¦ 3.300¦ 3.000¦ 7.100¦ 25.440¦ 환기실¦ 본선인근환기실 열차무선 설비 평면도[903E1]¦ S = 1/100¦ 본선인근환기실 열차무선 설비 평면도[903E1]¦ 1/100¦ 열차무선 설비 ¦ 지하2층¦ 2D¦ TO 지하1층 통신기계실¦ 903¦ 904¦ T¦ 4¦ 0¦ 0¦ 2¦ 0¦ 2¦ 4¦ 0¦ 0¦ 8¦
| 1단계_본선 - 복사본 | 1단계_본선 - 복사본 | 115-T7008081-115 무정전전원장치 단선도(노량진)_수정_20190805.dwg | 무정전전원장치 단선도 (노량진)¦ S = NONE¦ ¦ ¦ ¦ ¦ ¦ ¦ ¦ ¦ ¦ ¦ ¦ ¦ ¦ ¦ ¦ ¦ ¦ ¦ ¦ ¦ ¦ ¦ ¦ ¦ ¦ ¦ ¦ ¦ ¦ ¦ ¦ ¦ ¦ ¦ ¦ ¦ ¦ ¦ ¦ ¦ ¦ ¦ ¦ ¦ ¦ ¦ ¦ ¦ ¦ ¦ ¦ ¦ ¦ ¦ ¦ ¦ ¦ ¦ ¦ ¦ ¦ ¦ ¦ ¦ ¦ ¦ ¦ ¦ ¦ ¦ ¦ ¦ ¦ ¦ ¦ 1φ2W 220V, 60Hz¦ TB5¦ CBM¦ ABN 202/175A 2P 65kA¦ A¦ CT¦ 200/5A¦ TB103¦ ELCB10¦ TB102¦ ELCB9¦ TB102¦ ELCB8¦ TB102¦ ELCB7¦ TB102¦ ELCB6¦ ELCB5¦ ELCB3¦ ELCB4¦ ELCB2¦ TB101¦ ELCB1¦ EBS 32Fb 30AT 2P 5kA¦ EBS 32Fb 10AT 2P 5kA¦ EBS 32Fb 5AT 2P 5kA¦ EBS 32Fb 10AT 2P 5kA¦ EBS 32Fb 5AT 2P 5kA¦ EBS 32Fb 5AT 2P 5kA¦ EBS 32Fb 5AT 2P 5kA¦ EBS 32Fb 5AT 2P 5kA¦ EBS 32Fb 5AT 2P 5kA¦ EBS 32Fb 5AT 2P 5kA¦ TB104¦ ELCB15¦ TB103¦ ELCB13¦ TB103¦ ELCB12¦ TB103¦ ELCB11¦ EBS 32Fb 10AT 2P 5kA¦ EBS 32Fb 5AT 2P 5kA¦ EBS 32Fb 5AT 2P 5kA¦ EBS 32Fb 5AT 2P 5kA¦ TB104¦ ELCB16¦ EBS 32Fb 10AT 2P 5kA¦ CCTV 역장치¦ 열차무선설비¦ 방송설비¦ (고정형무전기)¦ 주전송¦ (원격조정탁)¦ 열차무선설비¦ (기지국)¦ 방송설비(역장치)¦ 시계설비(부모시계)¦ 종합무선중계설비¦ 대열차공간화상¦ 사령전화 역장치¦ MIS¦ 출입통제설비¦ (자장치)¦ 전송설비(지상장치)¦ (일반역사스위치)¦ 열차무선설비¦ (광주중계기)¦ SPARE¦ TB104¦ TB104¦ NET1¦ CB1¦ 3φ4W 380/220V 60Hz¦ NET2¦ CB2¦ TB1¦ TB2¦ TB3¦ TB4¦ ATS¦ L¦ L¦ CB3¦ CB5¦ CB6¦ CB4¦ SURGE ARRESTER¦ SA¦ V¦ VS¦ ABN 103/100A 3P 22kA¦ ABN 102/100A 2P 22kA¦ 200/5A¦ CTx1¦ V¦ A¦ ABN 202 2P¦ 175A/65kA¦ ABN 202 2P¦ 175A/65kA¦ ABN 63 3P¦ 60A/18kA¦ TB3¦ TB2¦ INPUT TRANS¦ EMC FILTER¦ TB1¦ BYPASS LINE¦ CB1¦ RECTIFIER¦ CB2¦ INVERTER¦ INVERTER TR.¦ FILTER¦ EMERGENCY LINE¦ CB4¦ V¦ A¦ F¦ CB5¦ EMC FILTER¦ CB3¦ ABN 63/60A 3P 18kA¦ STATIC SWITCH¦ ABN 202 2P¦ 175A/5kA¦ 175A/65kA¦ 175A/65kA¦ 175A/65kA¦ ABN 202 2P¦ ABN 103/100A 3P 22kA¦ BATTERY PANEL¦ ATS & DIST PANEL¦ UPS PANEL¦ 1Ph 30kVA¦ TB4¦ V¦ A¦ MS¦ R¦ ACL¦ V¦ A¦ A¦ V¦ ABN 202 2P¦ ABN 202 2P¦ V¦ A¦ F¦ ELCB14¦ EBS 32Fb 5AT 2P 5kA¦ SCADA¦ TB105¦ ELCB17¦ EBS 32Fb 10AT 2P 5kA¦ 종합집중관리 콘솔¦ TB105¦ TB105¦ TB105¦ 3P 100A 14kA¦ CB101¦ BKM3/30A¦ 3P 2.5kA¦ SPARE¦ (안전관리실)¦ CONTROL DISPLAY¦ MICROPROCESSOR¦ DIGITAL SIGNAL¦ (D.S.P.)¦ 연축전지 (GEL TYPE)¦ 장수명 무보수 밀폐형¦ HZY2-500AH/2.0V¦ 120CELLS¦ BACK-UP TIME : 3HR¦ BYPASS TRANS¦ 무정전전원장치 단선도 (노량진)¦ NONE¦ 공통¦ -¦ T¦ 7¦ 0¦ 0¦ 0¦ 1¦ 1¦ 5¦ -¦ 8¦ 0¦ 8¦ 1¦
| 1단계_본선 - 복사본 | 1단계_본선 - 복사본 | 269. T4000051-013 INTERCONNECT RACK WIRING - 2 (철거).dwg | 5B¦ I/P¦ 5C¦ 5D¦ 100-240VAC¦ MD3A¦ ROUTER¦ BORDER¦ LAN 3¦ 4B¦ LAN 1¦ 4A¦ L¦ LAN 2¦ 4C¦ 4D¦ T¦ CONSOLE¦ 5A¦ 5B¦ 4A¦ LAN 1¦ 4D¦ LAN 3¦ 4C¦ L¦ LAN 2¦ 4B¦ 5A¦ T¦ 5C¦ MD3B¦ 100-240VAC¦ 5D¦ I/P¦ GGSN¦ MNR¦ ECHO CANCELLER (EC) ¦ CRAFT INTERFACE¦ MD3A¦ 1/P¦ 100-240VAC¦ J27¦ T¦ (IL-ZZ04-13) [TC22]¦ (IE-ZZ04-03) [TC73]¦ (IE-ZZ04-03) [TC73]¦ PATCH PANEL ¦ PATCH PANEL¦ (IL-ZZ04-08) [TC44]¦ (IL-ZZ04-05) [TC44]¦ (IT-ZZ04-03) [TC89]¦ (IE-ZZ04-03) [TC73]¦ (IE-ZZ04-03) [TC73]¦ TO MTIG 1 E1-0 ¦ TO MTIG 1 E1-1¦ 1¦ 3¦ 4¦ 12¦ 13¦ 14¦ 15¦ 16¦ 26¦ 27¦ 19¦ 20¦ 28¦ 29¦ 30¦ 21¦ 22¦ 23¦ 24¦ 25¦ 11¦ TRE INTERCONNECT RACK WIRING - 2 (철거시설)¦ INTERCONNECT RACK WIRING - 2 (철거시설)¦ NONE¦ 공통¦ 3¦ 1¦ 0¦ 1¦ 5¦ 0¦ 0¦ 0¦ 0¦ 4¦ T¦
| 1단계_본선 - 복사본 | 1단계_본선 - 복사본 | 448. T4002024-048 본선인근환기실 열차무선 설비 평면도(916E1).dwg | J¦ \A1;1,100¦ \A1;6,800¦ \A1;500¦ \A1;1,500¦ \A1;200¦ \A1;1,500¦ \A1;200¦ \A1;2,500¦ \A1;500¦ \A1;5,100¦ \A1;1,100¦ \A1;1,300¦ \A1;3,000¦ \A1;400¦ \A1;8,400¦ \A1;1,000¦ \A1;1,100¦ \A1;500¦ \A1;2,000¦ \A1;500¦ \A1;1,300¦ \A1;5,060¦ \A1;1,400¦ \A1;140¦ \A1;150¦ \A1;1,300¦ \A1;10,650¦ \A1;550¦ \A1;20,100¦ \A1;1,300¦ \A1;150¦ \A1;1,000¦ \A1;400¦ \A1;5.785¦ \A1;4.000¦ \A1;8.253¦ \A1;1.300¦ \A1;5,610¦ \A1;1,400¦ \A1;140¦ MCC 전원 인.출입용¦ 단면 B-B'¦ 기계실¦ MCC¦ 기계실¦ STA. 18KM 039.600¦ 916E1 환기구 시점¦ STA. 18KM 058.400¦ 916E1 환기구 시점¦ KEY PLAN¦ 915정거장¦ 916정거장¦ 인근환기(914E2)¦ 인근환기(915E1)¦ 중앙환기(915S1)¦ 인근환기(915E2)¦ 인근환기(916E1)¦ 본선환기실[916E1]¦ 본선환기실[916E1]¦ 본선인근환기실 열차무선 설비 평면도[916E1]¦ S = 1/100¦ 본선인근환기실 열차무선 설비 평면도[916E1]¦ 1/100¦ 2D¦ TO 통신기계실¦ 916¦ 917¦ T¦ 4¦ 0¦ 0¦ 2¦ 0¦ 2¦ 4¦ 0¦ 4¦ 8¦
| 1단계_본선 - 복사본 | 1단계_본선 - 복사본 | 444. T4002024-044 본선인근환기실 열차무선 설비 평면도(914E2).dwg | J¦ \A1;12,400¦ \A1;8,600¦ \A1;1,000¦ \A1;4,900¦ \A1;5,000¦ \A1;3@6.000=18,000¦ \A1;28,400¦ \A1;500¦ \A1;1,600¦ \A1;200¦ \A1;600¦ \A1;5,100¦ \A1;3,200¦ \A1;5,500¦ \A1;16,000¦ \A1;200¦ \A1;2,600¦ \A1;2,200¦ \A1;22,900¦ \A1;7,700¦ \A1;1,800¦ \A1;1,800¦ \A1;10,600¦ \A1;1,000¦ \A1;1,600¦ \A1;200¦ \A1;1,500¦ \A1;1,900¦ \A1;600¦ \A1;5,100¦ \A1;3,200¦ \A1;5,500¦ \A1;16,000¦ \A1;2,600¦ \A1;2,200¦ 평면도 참조¦ \A1;1,000¦ 914E2(배기)¦ 본선 환기구¦ 본선 배기 환기실¦ MCC실¦ A¦ A'¦ 정거장 시점¦ STA. 17K113.323¦ STA. 17K084.923¦ 기능실 시점¦ 단면 A-A 참조¦ 본선배기환기실(914E2)¦ AIR FLOW¦ AIR FLOW¦ 본선배기환기실(914E2)¦ \A1;1,000¦ \A1;600¦ KEY PLAN¦ 914정거장¦ 915정거장¦ 인근환기(913E2)¦ 인근환기(914E1)¦ 인근환기(914E2,S2)¦ 인근환기(915E1)¦ 본선인근환기실 열차무선 설비 평면도[914E2]¦ S = 1/100¦ 본선인근환기실 열차무선 설비 평면도[914E2]¦ 1/100¦ TO 본선12D¦ 3D¦ 914¦ 915¦ T¦ 4¦ 0¦ 0¦ 2¦ 0¦ 2¦ 4¦ 0¦ 4¦ 4¦
| 1단계_본선 - 복사본 | 1단계_본선 - 복사본 | 031-T7005038-031- CCTV장비실장도(정거장TYPE-2).dwg | ON¦ OFF¦ \f굴림체¦b0¦i0¦c129¦p49;POWER¦ POWER CONTROLLER¦ \f굴림체¦b0¦i0¦c129¦p49;ALL¦ \f굴림체¦b0¦i0¦c129¦p49;POWER SELECT¦ \A1;701.5¦ \A1;701.5¦ \A1;2200¦ \A1;750¦ %%U701.5(W) x 2200(H) x 750(D)mm x 2Set¦ \A1;1403¦ [ FRONT VIEW ]¦ [ SIDE VIEW ]¦ Main Fram : AL 압축제(AL6063-T5)¦ Shelf : STEEL 1.2T¦ Rear Door : STEEL¦ Color : RAL 9002 분체도장¦ Power Consent (Type : 12way(220V 15A 접지형))¦ Level Bolt : M16X100 아연도금¦ CASTER¦ Cable bracket¦ Mounting bolt¦ 포장 : DW-1(Carton Box)¦ 제 원¦ 1¦ 5¦ 해당정거장¦ 1EA¦ HUB¦ LCD MONITOR¦ N.V.R¦ NO¦ 1¦ DESCRIPTION¦ 24inch¦ 규 격¦ 64CH¦ 수 량¦ 1EA¦ 1EA¦ 주제어 Server¦ 1EA¦ 2¦ 4¦ 3¦ 1EA¦ 주제어 Server MONITOR¦ 6¦ 5¦ 승강장용 Server(상행/하행)¦ 2EA¦ 8¦ 7¦ 4EA¦ View Server¦ KEYBORAD¦ 2EA¦ 10¦ 9¦ 2EA¦ HDMI 전송기¦ 4EA¦ 12¦ 11¦ 16 Port¦ 24inch¦ 1EA¦ DI Converter¦ 232/422/485 Converter¦ 1EA¦ 14¦ 13¦ HDMI 전송기¦ 1EA¦ Power Control Unit¦ 21inch¦ 2¦ 8¦ 4¦ 8¦ 6¦ 6¦ 9¦ HDMI TX¦ HDMI TX¦ RX¦ TX¦ 10¦ HDMI RX¦ HDMI RX¦ HDMI RX¦ 7¦ 7¦ 7¦ 1EA¦ FDF¦ 24C¦ 11¦ DI Converter¦ 12¦ 232/422/485 Converter¦ 15¦ 3¦ 14¦ FDF¦ 7¦ HDMI RX¦ 902정거장, 907정거장, 909정거장, 913정거장, 915정거장,¦ 917정거장, 920정거장, 924정거장, 925정거장¦ CCTV 장비 실장도 (정거장 TYPE-2)¦ S = NONE¦ CCTV 장비 실장도 (정거장 TYPE-2)¦ 공통¦ NONE¦ -¦ T¦ 7¦ 0¦ 0¦ 0¦ 0¦ 3¦ 1¦ -¦ 5¦ 0¦ 3¦ 8¦
| 1단계_본선 - 복사본 | 1단계_본선 - 복사본 | 72. T2002072-047 MAIN CABLE ROUTE PLAN(47_71).dwg | CABLE ROUTE DIAGRAM¦ F¦ O¦ D¦ D¦ B¦ NONE¦ 000000¦ 905¦ 906¦ 907¦ 00000000¦ 000000¦ S = 1/600¦ 열차무선 CABLE ROUTE PLAN (2/34)¦ 15,100¦ 34,860¦ 19,800¦ 11.352¦ 27,986¦ 7,610¦ 8,010¦ 14,800¦ 33,900¦ 8,200¦ 25,260¦ 9.177¦ 11.252¦ 8.377¦ T¦ 0¦ 0¦ 0¦ 0¦ 0¦ 0¦ 0¦ 0¦ 0¦ 0¦ _¦ ¦ STA.17KM 883.500 ~ STA.18KM 026.000¦ H¦ STA.18KM 085.000 ~ STA.18KM 113.000¦ STA.18KM 058.400 ~ STA.18KM 085.000¦ STA.18KM039.600~STA.18KM058.400¦ STA.18KM 026.000 ~ STA.18KM 038.500¦ 18KM¦ 300¦ 100¦ 200¦ 400¦ 18KM 000.000¦ 916정거장 종점¦ 18KM 038.500¦ 18KM400.000¦ STA.18K161.425~18K475.220¦ STA.18K114.000~18K161.425¦ S.L¦ S.L¦ L¦ C¦ C¦ L¦ 궤도¦ S.L¦ S.L¦ L ¦ L ¦ C¦ 궤심¦ L¦ C¦ L¦ C¦ 터널¦ C¦ DETAIL NO.38¦ 18K057¦ DETAIL NO.53¦ FS/JF 0.65x25P(50%)¦ TRAY(SIG)¦ O/F 46Cx1조¦ FR-CVVSB 4P/1.5㎟¦ TRAY(COMM)¦ O/F 46Cx1조¦ FS/JF 0.65x25P(50%)¦ O/F 46Cx1조¦ FR-CVVSB 4P/1.5㎟¦ TRAY(SIG)¦ DETAIL NO.23¦ 18K280¦ FS/JF 0.65x25P(50%)¦ O/F 46Cx1조¦ FR-CVVSB 4P/1.5㎟¦ TRAY(SIG)¦ (400+5↑m)¦ (120+1↑m)¦ (83+1↑m)¦ FR-CVVSB 4P/1.5㎟x2조¦ TROUGH T70(COMM)¦ (2↓+18+2↑m)¦ (223+2↑m)¦ MAIN CABLE ROUTE PLAN (47/71)¦ S = 1/600¦ STA. 18K 000.00 ~ STA. 18K 400.000¦ 18KM400.000¦ 18KM400.000¦ 18KM 000.000¦ 18KM 000.000¦ 신설¦ O/F 48Cx1조 ¦ (83+1↑m)¦ 신설¦ O/F 48Cx1조 ¦ (223+2↑m)¦ 신설¦ O/F 48Cx1조 ¦ (400+5↑m)¦ 신설¦ O/F 48Cx1조 ¦ (120+1↑m)¦ 17K929.000¦ 17K813¦ 329+4↑+109+49¦ 374+5↑+15+49¦ 374+5↑+15+49¦ 2+228+4↑+2¦ 18K280¦ 18K057¦ 49+15+83+1↑+22¦ 22+223+2↑+2¦ 2+120+1↑¦ O/F 46C(SM)¦ O/F 46C(SM)¦ FS/JF 0.65X25P(50%)¦ FR-CVVSB 4P/1.5㎟(WTB)¦ 17K600.000¦ 18K400.000¦ 2+161+1↑+15+49¦ 49+15+426+4↑¦ 49+15+426+4↑¦ 49+109+471+5↑¦ (여의교)¦ 916정거장¦ CABLE ROUTE DIAGRAM¦ F¦ O¦ D¦ D¦ B¦ F¦ O¦ D¦ 329+4↑+109+49¦ 374+5↑+15+49¦ 49+15+426+4↑¦ 49+109+471+5↑¦ O/F 48C(SM) 신설¦ O/F 48C(SM) 신설¦ {\f@DotumChe¦b0¦i0¦c129¦p49;포 설 내 용 상 선}¦ {\fDotumChe¦b0¦i0¦c129¦p49;구 조 물}¦ {\fDotumChe¦b0¦i0¦c129¦p49;OF-SM-48CORE}¦ {\fDotumChe¦b0¦i0¦c129¦p49;OF-SM-4CORE(연선전화)}¦ {\fDotumChe¦b0¦i0¦c129¦p49;M}¦ {\fDotumChe¦b0¦i0¦c129¦p49;M}¦ {\fDotumChe¦b0¦i0¦c129¦p49;전 원}¦ {\fDotumChe¦b0¦i0¦c129¦p49;접 지}¦ {\fDotumChe¦b0¦i0¦c129¦p49;개소}¦ {\fDotumChe¦b0¦i0¦c129¦p49;M}¦ {\fDotumChe¦b0¦i0¦c129¦p49;M}¦ {\fDotumChe¦b0¦i0¦c129¦p49;HFCO 2C/2.5mm²}¦ {\fDotumChe¦b0¦i0¦c129¦p49;F-GV 6mm²}¦ {\fDotumChe¦b0¦i0¦c129¦p49;기 타 재 료}¦ {\fDotumChe¦b0¦i0¦c129¦p49;광분배함(OFD) 48코어용}¦ {\fDotumChe¦b0¦i0¦c129¦p49;19"표준RACK (H:2200mm)}¦ {\fDotumChe¦b0¦i0¦c129¦p49;개소}¦ {\fDotumChe¦b0¦i0¦c129¦p49;단위}¦ {\f@DotumChe¦b0¦i0¦c129¦p49;포 설 내 용 하 선}¦ {\fDotumChe¦b0¦i0¦c129¦p49;구 조 물}¦ {\fDotumChe¦b0¦i0¦c129¦p49;OF-SM-48CORE}¦ {\fDotumChe¦b0¦i0¦c129¦p49;OF-SM-4CORE(연선전화)}¦ {\fDotumChe¦b0¦i0¦c129¦p49;M}¦ {\fDotumChe¦b0¦i0¦c129¦p49;M}¦ {\fDotumChe¦b0¦i0¦c129¦p49;전 원}¦ {\fDotumChe¦b0¦i0¦c129¦p49;접 지}¦ {\fDotumChe¦b0¦i0¦c129¦p49;개소}¦ {\fDotumChe¦b0¦i0¦c129¦p49;M}¦ {\fDotumChe¦b0¦i0¦c129¦p49;M}¦ {\fDotumChe¦b0¦i0¦c129¦p49;HFCO 2C/2.5mm²}¦ {\fDotumChe¦b0¦i0¦c129¦p49;F-GV 6mm²}¦ {\fDotumChe¦b0¦i0¦c129¦p49;기 타 재 료}¦ {\fDotumChe¦b0¦i0¦c129¦p49;광분배함(OFD) 48코어용}¦ {\fDotumChe¦b0¦i0¦c129¦p49;19"표준RACK (H:2200mm)}¦ {\fDotumChe¦b0¦i0¦c129¦p49;개소}¦ {\fDotumChe¦b0¦i0¦c129¦p49;단위}¦ 83+1¦ 223+2¦ 120+1¦ 400+5¦ MAIN CABLE ROUTE PLAN (47/71)¦ 1/600¦ 노량진¦ 샛강¦ T¦ 2¦ 0¦ 0¦ 2¦ 0¦ 7¦ 2¦ 0¦ 4¦ 7¦ CR¦
| 1단계_본선 - 복사본 | 1단계_본선 - 복사본 | 128. T3000075-002 기설 주전송망 철거 구성도.dwg | 출입구¦ 지하철입구¦ 909¦ 902¦ 908¦ 901¦ 907¦ 915¦ 914¦ 913¦ 921¦ 920¦ 919¦ 904¦ 910¦ 916¦ 922¦ 905¦ 911¦ 917¦ 923¦ 906¦ 912¦ 918¦ 924¦ CCC¦ LOOP1¦ LOOP2¦ LOOP3¦ 927¦ 926¦ 931¦ 933¦ 932¦ 928¦ 929¦ 935¦ 930¦ 936¦ LOOP1¦ LOOP2¦ LOOP3¦ 1단계¦ 2,3단계¦ 903¦ 925¦ 차량기지¦ 937¦ 934¦ 기설 주전송망 철거 구성도¦ S = NONE¦ 기설 주전송망 철거 구성도¦ NONE¦ 공통¦ T¦ 3¦ 0¦ 0¦ 0¦ 0¦ 7¦ 5¦ 0¦ 0¦ 2¦
| 1단계_본선 - 복사본 | 1단계_본선 - 복사본 | 014-T7005077-014- VIDEO TRANSMISSION SYSTEM DIAGRAM(911정거장).dwg | VIDEO TRANSMISSION SYSTEM DIAGRAM(911정거장)¦ S = NONE¦ VIEW SERVER #1 (16화면)¦ CONTROL UNIT¦ MAIN 분전반¦ 비상전원¦ AC 220V¦ 전원부¦ POWER¦ 장치전원공급¦ POWER DISTRIBUTOR¦ AC OUTPUT¦ AC INPUT¦ V-ADJ¦ POWER¦ RX¦ TX¦ RUN¦ POWER¦ OFF¦ 3¦ 2¦ 1¦ 5¦ 4¦ OUTPUT¦ 7¦ 6¦ (Out of Scope)¦ Power Controller(8ch)¦ POWER CONTROL UNIT¦ ON¦ 8¦ LOCK¦ ALL¦ OFF¦ MTX MODE¦ RGB¦ SP¦ REC¦ PAU¦ REW¦ A/V¦ VID¦ AUD¦ STOP¦ VP MODE¦ DOWN¦ UP¦ PWR¦ ON¦ OFF¦ RGB¦ SP¦ SP¦ NTSC¦ MOV¦ CAM MODE¦ NEAR¦ OUT¦ IN¦ DECK¦ DVD¦ DAT¦ VTR¦ PWR¦ DEVICE MODE¦ DISPLAY¦ STOP¦ MOV MODE¦ F/F¦ BPLAY¦ PLAY¦ FAR¦ CDP¦ PWR¦ 9¦ 8¦ 7¦ *¦ 0¦ #¦ 3¦ 2¦ 1¦ NUMBER¦ 6¦ 5¦ 4¦ REMOTE KEYPAD¦ 승강장-4¦ 게이트-1¦ 승강장-1¦ 승강장-3¦ 에스컬레이터-2¦ 에스컬레이터-1¦ IP/MPLS NETWORK¦ HDMI TX #1¦ UTP¦ < 통신기계실 >¦ 게이트-4¦ 발권기-1¦ 대합실-1¦ AC 220V¦ Joystick¦ Gigabit Switcher¦ 엘리베이터-4¦ 엘리베이터-1¦ 승강장-2¦ 화장실-1¦ 전기실-1¦ 통신실-1¦ HDMI IN¦ HDMI RX #1¦ NOTE¦ Gigabit Switcher는 IP/MPLS망 구축용¦ (주1)¦ (주1)¦ 대열차 화상공간 영상 공급은 분활기에서 영산단자만 제공.¦ (주2)¦ 광 TX¦ TTC 신호¦ NOTE¦ VTP와 VCP는 배관배선 장비¦ (주3)¦ EOC¦ EOC¦ 광 TX¦ 광 TX¦ 광 TX¦ PoE SWITCH 24P x 2EA¦ 광컨버터 RX¦ FDF¦ TCP/IP¦ SWITCH HUB¦ 광컨버터 RX x 8EA¦ HDMI OUT¦ NETWORK¦ NETWORK¦ 24"¦ 운영자 Server¦ 24"¦ 주제어 Server¦ 화재수신반¦ RS-232C/RS-422¦ DRY-CONTACT¦ 232/422/485¦ 대열차 공간화상¦ FDF¦ FDF¦ FDF¦ FDF¦ CONVERTER¦ 232/422/485¦ CONVERTER¦ 232/422/485¦ CONVERTER¦ DI¦ CONVERTER¦ N.V.R¦ 24" LED¦ (LTE-R) 시스템¦ VIEW SERVER #1¦ 상행 승강장¦ 40" LED #1¦ (상행 승강장용)¦ HDMI TX #2¦ UTP¦ 40" LED #2¦ HDMI IN¦ HDMI RX #2¦ HDMI OUT¦ VIEW SERVER #2 (16화면)¦ VIEW SERVER #3 (16화면)¦ HDMI TX #3¦ UTP¦ HDMI IN¦ HDMI RX #3¦ HDMI OUT¦ 40" LED #1¦ 40" LED #3¦ HDMI IN¦ HDMI TX #1¦ TCP/IP¦ HDMI RX #1¦ HDMI OUT¦ VIEW SERVER #2¦ 하행 승강장¦ 40" LED #2¦ (하행 승강장용)¦ HDMI IN¦ HDMI TX #2¦ HDMI RX #2¦ HDMI OUT¦ < 안전관리실 >¦ 전원부 구성¦ TCP/IP¦ TCP/IP¦ VIDEO TRANSMISSION SYSTEM DIAGRAM¦ 공통¦ NONE¦ (911정거장)¦ -¦ T¦ 7¦ 0¦ 0¦ 0¦ 0¦ 1¦ 4¦ -¦ 5¦ 0¦ 7¦ 7¦ 24x¦ 48x¦ 13x¦ 37x¦ 18x¦ 19x¦ 42x¦ 43x¦ 12x¦ 36x¦ 1x¦ 25x¦ 6x¦ 7x¦ 30x¦ 31x¦
| 1단계_본선 - 복사본 | 1단계_본선 - 복사본 | 285. T4000038-001 열차무선 기설 급전선 인입 상세도(1_11).dwg | \A1;7500¦ \A1;7500¦ \A1;7500¦ \A1;7500¦ \A1;7500¦ \A1;8150¦ \A1;900¦ \A1;5200¦ \A1;500¦ \A1;6600¦ \A1;500¦ \A1;5700¦ \A1;500¦ \A1;6100¦ \A1;1200¦ \A1;140¦ \A1;27200¦ \A1;1100¦ \A1;8250¦ \A1;8250¦ \A1;1100¦ \A1;18700¦ \A1;1000¦ \A1;6200¦ \A1;600¦ \A1;6097¦ \A1;1003¦ \A1;140¦ \A1;13900¦ \A1;1000¦ \A1;10400¦ \A1;2000¦ \A1;10400¦ \A1;1000¦ \A1;24800¦ R¦ T¦ D¦ \A1;3667¦ \A1;17010¦ \A1;4163¦ \A1;9090¦ \A1;4059¦ \A1;5306¦ \A1;3978¦ \A1;2138¦ \A1;2790¦ \A1;5,000 ¦ \A1;5,000 ¦ \A1;5,000 ¦ \A1;7450¦ \A1;7450¦ \A1;7500¦ \A1;7200¦ \A1;7571¦ \A1;22800¦ \A1;12600¦ \A1;11400¦ \A1;11400¦ 비품창고¦ 통신,신호기계실¦ Y01¦ Y02¦ Y03¦ Y05¦ Y06¦ Y04¦ Y04¦ Y03¦ 평면도(902)¦ 단면도(902)¦ 통신기계실¦ 본선환기실¦ 승강장¦ 승강장¦ 제2,3 사업자 기계실¦ 본선환기실¦ 본선환기실¦ 본선환기실¦ Y03¦ Y02¦ Y01¦ 단면도(903)¦ 평면도(903)¦ 평면도(904)¦ 단면도(904)¦ 승강장¦ 승강장¦ 통신기계실¦ Y07¦ Y01¦ Y04¦ G.L¦ G.L¦ A-A' 횡단면도¦ 공항철도¦ 공항철도¦ 대 합 실¦ 승 강 장¦ 승 강 장¦ 매표소-1¦ 역무실¦ 화장실-2¦ 대 합 실¦ 9호선¦ 9호선¦ 배수펌프실¦ 환승통로¦ 승강장¦ 9호선¦ 통신.신호기계실¦ Y01¦ Y00¦ Y02¦ Y04¦ Y03¦ 대 합 실¦ 편의점¦ DETAIL"I"¦ DISTRIBUTOR¦ DETAIL"I"¦ DISTRIBUTOR¦ DETAIL"I"¦ DISTRIBUTOR¦ DETAIL"I"¦ DISTRIBUTOR¦ 기계실¦ 축전지실¦ 통신기계실¦ 용역원 대기실¦ 제2,3사업자¦ X21¦ X22¦ X23¦ Y03¦ Y02¦ Y01¦ 발매기실¦ 편의점¦ 통신기계실¦ Y07¦ Y04¦ Y01¦ Y00¦ X02¦ X03¦ X04¦ X05¦ 열차무선 급전선 인입상세도 (1/11)¦ S = 1/400¦ 열차무선 급전선 인입상세도 (1/11)¦ 1/400¦ 공통¦ 1¦ 0¦ 0¦ 8¦ 3¦ 0¦ 0¦ 0¦ 0¦ 4¦ T¦
| 1단계_본선 - 복사본 | 1단계_본선 - 복사본 | 265. T4000051-009 SWITCH RACK WIRING - 1 (철거).dwg | AC/DC¦ 100-120VAC¦ 200-240VAC¦ I/P¦ MD2A¦ 12V DC¦ 12V DC¦ TO SDR KVM¦ TO UCS CDC KVM¦ TO NTM & CDC KVM¦ (IV-ZZ02-07) [vendor]¦ (IV-ZZ02-02) [vendor]¦ (IV-ZZ02-01) [vendor]¦ KVM SWITCH¦ PC H¦ PC 8¦ PC G¦ PC 7¦ PC F¦ PC 6¦ PC E¦ PC 5¦ PC D¦ PC 4¦ PC C¦ PC 3¦ PC B¦ PC 2¦ PC A¦ PC 1¦ SDR ¦ (IV-ZZ02-07) [vendor]¦ VGA¦ MOUSE¦ KEYBOARD¦ NIC2¦ L¦ ILO¦ NIC1¦ MD2B¦ I/P¦ MD2A¦ I/P¦ 100-240VAC¦ 100-240VAC¦ 3¦ 2¦ 10¦ 1¦ PATCH PANEL ¦ TO LS1 P46 ¦ (IT-ZZ02-01) [TC41]¦ (IL-ZZ02-07) [TC22]¦ TRS SWITCH RACK WIRING - 1 (철거시설)¦ TRS SWITCH RACK WIRING - 1 (철거시설)¦ NONE¦ 공통¦ 9¦ 0¦ 0¦ 1¦ 5¦ 0¦ 0¦ 0¦ 0¦ 4¦ T¦
| 1단계_본선 - 복사본 | 1단계_본선 - 복사본 | 260. T4000051-004 MSO RACK CONFIGURATION (철거시설).dwg | SEVER RACK¦ CWR E1 PANEL ¦ DOCUMENTATION¦ TAPE DRIVE 2¦ TAPE DRIVE 1¦ USER CONFIGURATION SUBSYSTEM¦ ZONE STATISTIC SERVER¦ AIR TRAFFIC ROUTER¦ FULL VISION SERVER¦ ZONE DATABASE SERVER¦ ZONE CONTROLLER 2¦ ZONE CONTROLLER 1¦ 1¦ 2¦ 3¦ 4¦ 5¦ 6¦ 7¦ 8¦ 9¦ 10¦ 11¦ 12¦ 13¦ 14¦ 15¦ 16¦ 17¦ 18¦ 19¦ 20¦ 21¦ 22¦ 23¦ 24¦ 25¦ 26¦ 27¦ 28¦ 29¦ 30¦ 31¦ 32¦ 33¦ 34¦ 35¦ 36¦ 37¦ 38¦ 18¦ SHORT DATA ROUTER¦ KVM SWITCH¦ SWITCH RACK¦ 3¦ 1¦ 2¦ 7¦ 5¦ 4¦ 6¦ 8¦ 10¦ 9¦ 12¦ 11¦ 14¦ 13¦ 16¦ 15¦ 17¦ DOCUMENTATION¦ 33¦ 22¦ 20¦ 19¦ 21¦ 24¦ 23¦ 25¦ 27¦ 26¦ 29¦ 28¦ 30¦ 31¦ 32¦ 37¦ 35¦ 34¦ 36¦ 38¦ 18¦ PACKET DATA ROUTER¦ RADIO NETWORK GATEWAY¦ KVM SWITCH¦ INTERCONNECT RACK¦ 3¦ 1¦ 2¦ 7¦ 5¦ 4¦ 6¦ 8¦ 10¦ 9¦ 12¦ 11¦ 14¦ 13¦ 16¦ 15¦ 17¦ MTIG¦ DOCUMENTATION¦ 33¦ 22¦ 20¦ 19¦ 21¦ 24¦ 23¦ 25¦ 27¦ 26¦ 29¦ 28¦ 30¦ 31¦ 32¦ 37¦ 35¦ 34¦ 36¦ 38¦ AUTHENTICATION CENTRE 2¦ AUTHENTICATION CENTRE 1¦ UCS CL DC 2¦ NTMS & CL DC 1¦ LOGGING RECORDER TD 2.2¦ LOGGING RECORDER TD 2.1¦ LOGGING RECORDER TD 1.2¦ LOGGING RECORDER TD 1.1¦ LOGGING RECORDER 1¦ ZONE DC 2¦ ZONE DC 1¦ LOGGING RECORDER 2¦ TRS MSO RACK CONFIGURATION (철거시설)¦ TRS MSO RACK CONFIGURATION (철거시설)¦ NONE¦ 공통¦ 4¦ 0¦ 0¦ 1¦ 5¦ 0¦ 0¦ 0¦ 0¦ 4¦ T¦
| 1단계_본선 - 복사본 | 1단계_본선 - 복사본 | 451. T4002024-051 본선인근환기실 열차무선 설비 평면도(917E1).dwg | 917정거장¦ 918정거장¦ 인근환기(916E2)¦ 인근환기(917E1)¦ 중앙환기(917S1)¦ 인근환기(917E2)¦ 인근환기(918E1)¦ KEY PLAN¦ 20.400¦ 900¦ 3.200¦ 9.200¦ 900¦ 8.400¦ 18.500¦ 900¦ 4.100¦ 400¦ 400¦ 3.400¦ 900¦ 나선형 계단¦ 3.200¦ 2.000¦ 1.000¦ 기 계 실¦ 5.500¦ 900¦ 18.500¦ 8.400¦ 900¦ 900¦ 400¦ 400¦ 3.400¦ 4.100¦ 13.410¦ 5.060¦ 550¦ 1.000¦ 140¦ 400¦ 3.275¦ 500¦ 400¦ 1.900¦ 500¦ A¦ A¦ MCC실¦ 기 계 실¦ 환기실¦ 통로¦ 연결통로¦ N P¦ T/B¦ T/B¦ MAIN¦ SPACE¦ TV2 - 2¦ TV2 - 1¦ TV2 - 4¦ TV2 - 3¦ 배선반¦ SPACE¦ MCC-TV2¦ 감 ¦ 설 ¦ 특 기 사 항¦ 감 ¦ 설 ¦ 특 기 사 항¦ 책임감리원¦ 현장대리인¦ 감리원¦ 지하1층¦ A-A 단면도¦ 본선인근환기실 열차무선 설비 평면도[917E1]¦ S = 1/175¦ 본선인근환기실 열차무선 설비 평면도[917E1]¦ 1/75¦ TO 본선12D¦ 3D¦ 917¦ 918¦ T¦ 4¦ 0¦ 0¦ 2¦ 0¦ 2¦ 4¦ 0¦ 5¦ 1¦ J¦
| 1단계_본선 - 복사본 | 1단계_본선 - 복사본 | 427. T4002024-027 본선중앙환기실 열차무선 설비 평면도909S1.dwg | \A1;13,040¦ \A1;31,780¦ \A1;7,544¦ 인근환기(910E1)¦ 인근환기(909E1)¦ 909정거장¦ 인근환기(908E2)¦ KEY PLAN¦ 910정거장¦ 인근환기(909E2)¦ 중앙환기(909S1)¦ 18.080¦ 1,000¦ 34.900¦ UP¦ 1,000¦ A¦ A'¦ 단 면 A - A'¦ 본선 급기 환기실¦ 본선중앙환기실 열차무선 설비 평면도[909S1]¦ S = 1/100¦ 본선중앙환기실 열차무선 설비 평면도[909S1]¦ 1/100¦ 3D¦ TO본선12D¦ 909¦ 910¦ T¦ 4¦ 0¦ 0¦ 2¦ 0¦ 2¦ 4¦ 0¦ 2¦ 7¦ 916¦ 917¦ 916¦ 917¦
| 1단계_본선 - 복사본 | 1단계_본선 - 복사본 | 142. T3009979-014 912(선유도)역사노드 랙 배치도.dwg | 역사노드백본 랙 ¦ OJCx8¦ 시리얼장치 랙¦ 스위치 랙 ¦ 기지국장치 랙 ¦ OFD 랙 ¦ MDF 랙 ¦ GND¦ OJCx8¦ OJCx16¦ OJCx4¦ UTP Cat6 25Px2¦ UTP Cat6 25Px2¦ HFCO 2C/4㎟¦ HFCO 2C/4㎟¦ HFCO 2C/4㎟¦ F-GV 16㎟¦ F-GV 16㎟¦ F-GV 16㎟¦ F-GV 16㎟¦ F-GV 16㎟¦ F-GV 16㎟¦ UPS¦ OJCx4¦ UTP Cat6 25Px2¦ F-GV 16㎟¦ 912(선유도)역사노드 랙 배치도¦ NONE¦ 912(선유도)역사노드 랙 배치도¦ OFD 랙¦ MDF 랙 (기설)¦ 기지국장치 랙¦ 역사노드백본 랙¦ 시리얼장치¦ MDF¦ MDF¦ MDF¦ MDF¦ MDF¦ OFD¦ OFD¦ OFD¦ OFD¦ OFD¦ PDP¦ 백본스위치¦ 백본스위치¦ \pi-15,l20,t20;* 예시도면이며 제조사별 구성도 다를 수 있음.¦ PDP¦ OPDP¦ \pi-15,l20,t20;* 랙 내 접지바에서 장치간 접지 연결.¦ RRU¦ 정류기¦ 912(선유도)역사노드 랙 배치도¦ NONE¦ 912(선유도)역사노드 랙 배치도¦ S = NONE¦ OFD 랙¦ MDF 랙¦ 기지국장치 랙¦ 스위치 랙¦ 역사노드백본 랙¦ 시리얼장치¦ PDP¦ MDF¦ MDF¦ MDF¦ MDF¦ MDF¦ OFD¦ OFD¦ OFD¦ OFD¦ OFD¦ 스위치¦ 스위치¦ 스위치¦ PDP¦ 백본스위치¦ 백본스위치¦ UPS¦ OJCx8¦ 역사노드백본 랙 ¦ 스위치 랙 ¦ 기지국장치 랙 ¦ OFD 랙 ¦ MDF 랙 ¦ GND¦ OJCx8¦ OJCx12¦ OJCx4¦ UTP Cat6 25Px2¦ UTP Cat6 25Px2¦ HFCO 2C/4㎟¦ HFCO 2C/4㎟¦ HFCO 2C/4㎟¦ F-GV 16㎟¦ F-GV 16㎟¦ F-GV 16㎟¦ F-GV 16㎟¦ F-GV 16㎟¦ F-GV 16㎟¦ \pi-15,l20,t20;* 예시도면이며 제조사별 구성도 다를 수 있음.¦ PDP¦ PDOD¦ \pi-15,l20,t20;* 랙 내 접지바에서 장치간 접지 연결.¦ RRU¦ 정류기¦ 역사노드백본 랙 ¦ OJCx8¦ 시리얼장치 ¦ 기지국장치 랙 ¦ OFD 랙 ¦ MDF 랙 ¦ GND¦ OJCx4¦ OJCx4¦ UTP Cat5e 4Px2¦ HFCO 2C/4㎟¦ HFCO 2C/4㎟¦ F-GV 16㎟¦ F-GV 16㎟¦ F-GV 16㎟¦ UPS¦ UTP Cat6 25Px2¦ OPDP¦ RRU 1¦ RRU 2¦ RRU 3¦ F-GV 16㎟¦ 911¦ 913¦ 912¦ T¦ 3¦ 0¦ 0¦ 9¦ 9¦ 7¦ 9¦ 0¦ 1¦ 4¦ OJCx10¦ OJCx8¦ F-GV 16㎟¦ 정류기¦ DU_A¦ PDP¦ DU_S¦ RRU¦ OPDP¦ OPDP¦ RRU 정류기¦ RRU 축전지¦
| 1단계_본선 - 복사본 | 1단계_본선 - 복사본 | 284. T4000051-028 선로중계기(LINE AMPLIFIER) (철거).dwg | [ TOP]¦ [ REAR]¦ [ LEFT]¦ [ BOTTOM]¦ [ RIGHT]¦ [ FRONT]¦ Digital TRS LINE AMPLIFIER¦ FTC-TLA800-30A¦ www.ftelcom.com¦ TO MON¦ TO MS¦ TO BTS¦ TRS 선로중계기(LINE AMPLIFIER) (철거시설)¦ TRS 선로중계기(LINE AMPLIFIER) (철거시설)¦ NONE¦ 공통¦ 8¦ 2¦ 0¦ 1¦ 5¦ 0¦ 0¦ 0¦ 0¦ 4¦ T¦
| 1단계_본선 - 복사본 | 1단계_본선 - 복사본 | 158. T3009906-003 통신회선 소요 용량 산출표(이더넷).dwg | 1¦ 1¦ 1¦ 1¦ 3¦ 1¦ 1¦ 1¦ 1¦ 2¦ 1¦ 1¦ 2¦ 1¦ 1¦ 양천향교¦ 906¦ H¦ RING #2¦ RING #3¦ 계¦ RING별¦ 168.480 Mbps¦ 206.576 Mbps¦ 3¦ 2¦ 2¦ 자동요금정산설비제어¦ DVR 모니터¦ 사 령 전 화¦ RING #1¦ 합 계¦ 예 비¦ T¦ E¦ 10/100Base TX¦ 6Mbps¦ 10Mbps¦ 10/100Base TX¦ 6Mbps¦ 4Mbps¦ 10/100Base TX¦ 10/100Base TX¦ 교환기 중계¦ UPS 감시 제어¦ 신호CTC제어¦ N¦ PSD 제어¦ NMS 회선¦ R¦ E¦ 열차무선¦ 2Mbps¦ 2Mbps¦ 2Mbps¦ E1¦ E1¦ E1¦ 2Mbps¦ 2Mbps¦ 2Mbps¦ E1¦ E1¦ E1¦ 1¦ 3¦ 1¦ 1¦ 1¦ 10¦ 194.720 Mbps¦ 10¦ 10¦ 53¦ 47¦ 34¦ 1¦ 1¦ 1¦ 1¦ 1¦ 1¦ 1¦ 1¦ 3¦ 1¦ 3¦ 1¦ 1¦ 1¦ 1¦ 1¦ 1¦ 1¦ 1¦ 1¦ 1¦ 1¦ 1¦ 1¦ 1¦ 3¦ 1¦ 1¦ 1¦ 1¦ 1¦ 1¦ 3¦ 1¦ 3¦ 3¦ 1¦ 1¦ 1¦ 1¦ 1¦ 15¦ 14¦ 6¦ 1¦ 1¦ 1¦ 3¦ 1¦ 35¦ 1¦ 3¦ 1¦ 1¦ 1¦ 1¦ 1¦ 1¦ 1¦ 1¦ 1¦ 1¦ 3¦ 1¦ 1¦ 3¦ 1¦ 1¦ 1 : 1¦ 예 비¦ 소 계¦ 전기시계제어¦ 분소 감시 장치¦ Mediation Device¦ 안내게시기제어¦ 기계설비 모니터¦ T¦ E¦ 2Mbps¦ 2Mbps¦ 2Mbps¦ E1¦ E1¦ E1¦ 2Mbps¦ 9600bps이상RS422¦ E1¦ E1¦ 화상전송(MS>CCC)-SP¦ 화상전송(LS>MS)-SP¦ 신호연동장치 모니터¦ A¦ A¦ T¦ D¦ RTU 제어¦ L D T S¦ 64Kbps¦ 64Kbps¦ RS 422¦ 1 : 1¦ RS 422¦ 1 : 1¦ 9600bps 이상¦ 64Kbps¦ 64Kbps¦ RS 422¦ 1 : N¦ RS 422¦ RS 422¦ 1 : 1¦ 1 : 1¦ 1¦ 1¦ 1¦ 1¦ 3¦ 1¦ 12¦ 21¦ 15¦ 1¦ 1¦ 1¦ 1¦ 1¦ 1¦ 1¦ 1¦ 1¦ 1¦ 3¦ 3¦ 1¦ 1¦ 3¦ 1¦ 1¦ 1¦ 1¦ 1¦ 1¦ 1¦ 3¦ 3¦ 2¦ 3¦ 3¦ 1¦ 1¦ 1¦ 2¦ 1¦ 1¦ 1¦ 1¦ 1¦ 1¦ 1¦ 1¦ 2¦ 2¦ 1¦ 1¦ 1¦ 1¦ 2¦ 2¦ 3¦ 2¦ 30¦ 22¦ 12¦ 5¦ 1¦ 2¦ 2¦ 2¦ 6¦ 6¦ 3¦ 2¦ 8¦ 1¦ 15¦ 1¦ 1¦ 1¦ 7¦ 1¦ 2¦ 1¦ 1¦ 1¦ 1¦ 구 분¦ 사 령 원 격¦ 회 선 명¦ 9600bps 이상¦ 통신속도¦ 접속형식¦ RS 422¦ 1 : N¦ 역 명¦ 901¦ 개 화¦ 종 합¦ Ring3¦ Ring1¦ Ring2¦ 1¦ 1¦ 1¦ 사 령 실¦ 계¦ DEPOT¦ 3¦ 1¦ 개 화¦ 903¦ 902¦ 1¦ 1¦ 김포공항¦ 공항시장¦ 905¦ 904¦ 1¦ 1¦ 마곡나루¦ 신방화¦ 2¦ 3¦ 3¦ 2¦ 3¦ 2¦ 2¦ 3¦ 2¦ 3¦ 3¦ 2¦ 1¦ 1¦ 1¦ 1¦ 1¦ 1¦ 1¦ 1¦ 1¦ 1¦ 1¦ 1¦ 1¦ 1¦ 1¦ 1¦ 1¦ 1¦ 1¦ 1¦ 1¦ 1¦ 1¦ 1¦ 1¦ 1¦ 1¦ 1¦ 1¦ 1¦ 1¦ 1¦ 1¦ 1¦ 1¦ 1¦ 1¦ 3¦ 1¦ 1¦ 1¦ 1¦ 1¦ 1¦ 1¦ 1¦ 1¦ 1¦ 1¦ 1¦ 1¦ 1¦ 1¦ 2¦ 2¦ 1¦ 1¦ 1¦ 1¦ 1¦ 1¦ 1¦ 1¦ 1¦ 1¦ 1¦ 1¦ 1¦ 1¦ 1¦ 1¦ 1¦ 1¦ 1¦ 1¦ 1¦ 1¦ 1¦ 1¦ 1¦ 1¦ 1¦ 1¦ 1¦ 1¦ 1¦ 1¦ 1¦ 1¦ 1¦ 1¦ 2¦ 1¦ 1¦ 1¦ 3¦ 1¦ 1¦ 1¦ 1¦ 1¦ 1¦ 1¦ 1¦ 1¦ 1¦ 1¦ 1¦ 1¦ 1¦ 2¦ 1¦ 1¦ 0/0/0¦ 1¦ 4/4/4¦ 1¦ 4/4/4¦ 1¦ 0/3/0¦ 4/4/4¦ 4/4/4¦ 1¦ 1¦ 0/4/0¦ 4/4/2¦ 3¦ 4/4/4¦ 1¦ 신논현¦ 1¦ 1¦ 3¦ 1¦ 1¦ 1¦ 1¦ 1¦ 1¦ 1¦ 1¦ 1¦ 1¦ 1¦ 1¦ 1¦ 1¦ 2¦ 2¦ 1¦ 1¦ 1¦ 1¦ 2¦ 2¦ 1¦ 1¦ 1¦ 1¦ 1¦ 1¦ 1¦ 1¦ 1¦ 1¦ 1¦ 1¦ 1¦ 2¦ 2¦ 2¦ 1¦ 1¦ 1¦ 1¦ 2¦ 2¦ 1¦ 1¦ 1¦ 1¦ 1¦ 1¦ 1¦ 2¦ 1¦ 1¦ 1¦ 1¦ 7¦ 1¦ 1¦ 2¦ 1¦ 1¦ 1¦ 1¦ 1¦ 2¦ 1¦ 1¦ 1¦ 1¦ 1¦ 1¦ 1¦ 1¦ 1¦ 1¦ 1¦ 1¦ 1¦ 1¦ 1¦ 1¦ 1¦ 1¦ 2¦ 2¦ 1¦ 1¦ 1¦ 1¦ 1¦ 1¦ 2¦ 2¦ 2¦ 1¦ 1¦ 1¦ 1¦ 1¦ 1¦ 1¦ 1¦ 2¦ 2¦ 1¦ 1¦ 1¦ 1¦ 2¦ 2¦ 1¦ 1¦ 1¦ 1¦ 8¦ 1¦ 1¦ 1¦ 2¦ 1¦ 1¦ 1¦ 1¦ 1¦ 1¦ 1¦ 2¦ 1¦ 1¦ 1¦ 1¦ 여의도¦ 신목동¦ 908¦ 907¦ 1¦ 1¦ 가 양¦ 증 미¦ 910¦ 909¦ 1¦ 1¦ 등 촌¦ 염 창¦ 913¦ 당 산¦ 911¦ 912¦ 1¦ 1¦ 1¦ 선유도¦ 915¦ 914¦ 1¦ 1¦ 국회의사당¦ 1 단 계¦ 920¦ 동 작¦ 노 들¦ 917¦ 916¦ 1¦ 1¦ 샛 강¦ 노량진¦ 918¦ 919¦ 1¦ 1¦ 1¦ 중앙대¦ 922¦ 921¦ 1¦ 1¦ 구반포¦ 신반포¦ 924¦ 923¦ 1¦ 1¦ 고속터미널¦ 사 평¦ 3¦ 6/6/4¦ 0/1/0¦ 0/1/0¦ 1¦ 1¦ 4/4/4¦ 1¦ 4/4/4¦ 4/4/4¦ 1¦ 1¦ 2¦ 1/1/0¦ 7/9/4¦ 1¦ 4/4/8¦ 2¦ 2/2/1¦ 1¦ 925¦ 4/4/4¦ 1¦ 합 계¦ 2단계¦ 출입통제 제어¦ 1¦ 2Mbps¦ E1¦ 1¦ 1¦ 3¦ 1¦ 1¦ 1¦ 1¦ 1¦ 1¦ 1¦ 1¦ 1¦ 1¦ 1¦ 1¦ 1¦ 1¦ 1¦ 1¦ 1¦ 1¦ 1¦ 1¦ 1¦ 1¦ 1¦ 1¦ 4/4/4¦ 1¦ 1¦ 기계설비 제어¦ 1¦ 10/100Base TX¦ 2Mbps¦ 1¦ 1¦ 3¦ 1¦ 2¦ 1¦ 1¦ 1¦ 1¦ 1¦ 1¦ 1¦ 1¦ 1¦ 1¦ 2¦ 1¦ 1¦ 1¦ 1¦ 1¦ 1¦ 1¦ 1¦ 1¦ 1¦ 1¦ 2¦ 4/5/4¦ 공항철도 INTERFACE¦ 10/100Base TX¦ 10Mbps¦ 1¦ 1¦ 1¦ 30¦ 소 계¦ E1¦ 32¦ 41¦ 24¦ 계¦ E1¦ 84¦ 103¦ 97¦ 1¦ 1¦ 1¦ 1¦ 1¦ 1¦ 1¦ 1¦ 1¦ 1¦ 1¦ 1¦ 1¦ 1¦ 1¦ 1¦ 1¦ 1¦ 1¦ 1¦ 1¦ 1¦ 1¦ 1¦ 1¦ 4/4/4¦ 1¦ 1¦ 1¦ 1¦ 1¦ 1¦ 1¦ 1¦ 1¦ 1¦ 1¦ 1¦ 4/4/4¦ 1¦ 1¦ 통신회선 소요용량 산출표 (DATA)¦ S = NONE¦ 3. ETHERNET 회선은 SHARE망으로 역사별 합산을 하지 않았음.¦ 1. 8/10/8 : 2단계 링별 회선 내역임.¦ NOTE¦ 2. 종합사령실 계는 1,2단계 소요회선 합계임.¦ E1¦ 1 : N¦ 입구¦ 통신회선 소요용량 산출표 (이더넷)¦ S = NONE¦ 통신회선 소요용량 산출표 (이더넷)¦ NONE¦ 문자발생기 회선¦ DU 접속회선¦ CCTV 영상회선¦ 자동요금정산설비제어¦ CCTV NMS¦ 소 계¦ IP Phone¦ 사 령 전 화 ¦ PSD제어¦ 출입통제 제어¦ 분소 감시 장치¦ 종합집중관리설비제어¦ 설비제어¦ SIG 모니터 콘트롤러¦ 대열차공간화상설비제어¦ TRS NMT¦ 신호 TTC제어¦ UPS 감시 제어¦ TRS MOR ¦ 구 분¦ 행선안내게시기제어¦ NTP 시간동기 회선 ¦ CCTV 제어회선¦ 기계설비모니터¦ 등 촌¦ 909¦ 증 미¦ 908¦ 가 양¦ 907¦ 904¦ 905¦ 마곡나루¦ 공항시장¦ 903¦ 김포공항¦ 902¦ 신방화¦ 906¦ 양천향교¦ 개 화¦ 901¦ DEPOT¦ 김 포¦ 사 평¦ 924¦ 923¦ 신반포¦ 922¦ 구반포¦ 921¦ 고속터미널¦ 925¦ 신논현¦ 동 작¦ 920¦ 919¦ 노량진¦ 917¦ 샛 강¦ 916¦ 918¦ 노 들¦ 여의도¦ 915¦ 914¦ 국회의사당¦ 당 산¦ 913¦ 912¦ 선유도¦ 910¦ 염 창¦ 911¦ 신목동¦ 흑 석¦ 계¦ 926¦ 언 주¦ 927¦ 선전릉¦ 928¦ 삼성중앙¦ 929¦ 봉은사¦ 930¦ 931¦ 삼 전¦ 932¦ 석촌고분¦ 933¦ 석 촌¦ 934¦ 송파나루¦ 935¦ 한성백제¦ 936¦ 937¦ 둔촌오륜¦ 938¦ 종합¦ 운동장¦ 올림픽¦ 공원¦ 중앙보훈¦ 병원¦ 사용¦ 2M¦ 6M¦ 2M¦ 6M¦ 2M¦ 6M¦ 2M¦ 6M¦ 2M¦ 6M¦ 2M¦ 6M¦ 2M¦ 6M¦ 2M¦ 6M¦ 2M¦ 6M¦ 2M¦ 6M¦ 2M¦ 6M¦ 2M¦ 6M¦ 2M¦ 6M¦ 4M¦ 6M¦ 6M¦ 6M¦ 6M¦ 6M¦ 10M¦ 10M¦ 2M¦ FE¦ FE¦ FE¦ FE¦ GbE¦ 1G¦ 64K¦ 64K¦ FE¦ 1¦ 1¦ 1¦ 1¦ 1¦ 1¦ 6¦ 2¦ 1¦ 1¦ 1¦ 1¦ 2¦ 1¦ 1¦ 1¦ 1¦ 2¦ 1¦ 1¦ 1¦ 1¦ 1¦ 2¦ 19¦ 2¦ 1¦ 1¦ 2¦ 2¦ 1¦ 1¦ 1¦ 2¦ 1¦ 1¦ 1¦ 1¦ 1¦ 15¦ 2¦ 1¦ 1¦ 1¦ 1¦ 1¦ 1¦ 1¦ 1¦ 1¦ 1¦ 1¦ 1¦ 1¦ 1¦ 1¦ 1¦ 1¦ 1¦ 1¦ 1¦ 1¦ 1¦ 1¦ 1¦ 1¦ 1¦ 2¦ 2¦ 2¦ 2¦ 1¦ 1¦ 1¦ 1¦ 1¦ 1¦ 1¦ 1¦ 1¦ 1¦ 1¦ 1¦ 1¦ 1¦ 1¦ 1¦ 1¦ 1¦ 1¦ 1¦ 1¦ 1¦ 1¦ 1¦ 1¦ 1¦ 1¦ 1¦ 1¦ 1¦ 1¦ 1¦ 1¦ 1¦ 1¦ 1¦ 1¦ 2¦ 1¦ 1¦ 1¦ 1¦ 1¦ 1¦ 1¦ 1¦ 1¦ 1¦ 1¦ 1¦ 1¦ 1¦ 1¦ 1¦ 1¦ 1¦ 1¦ 1¦ 1¦ 1¦ 1¦ 1¦ 1¦ 1¦ 1¦ 1¦ 1¦ 1¦ 1¦ 1¦ 1¦ 1¦ 1¦ 1¦ 1¦ 1¦ 1¦ 1¦ 1¦ 1¦ 1¦ 1¦ 1¦ 1¦ 1¦ 1¦ 1¦ 1¦ 1¦ 1¦ 1¦ 1¦ 1¦ 2¦ 2¦ 2¦ 2¦ 2¦ 2¦ 2¦ 2¦ 2¦ 2¦ 2¦ 13¦ 12¦ 15¦ 12¦ 15¦ 13¦ 12¦ 12¦ 12¦ 15¦ 19¦ 2¦ 2¦ 2¦ 2¦ 2¦ 2¦ 2¦ 2¦ 2¦ 2¦ 2¦ 1¦ 1¦ 1¦ 1¦ 1¦ 1¦ 1¦ 1¦ 1¦ 1¦ 1¦ 1¦ 1¦ 1¦ 1¦ 2¦ 1¦ 1¦ 1¦ 1¦ 1¦ 1¦ 1¦ 1¦ 1¦ 1¦ 1¦ 1¦ 1¦ 2¦ 2¦ 2¦ 1¦ 1¦ 1¦ 1¦ 1¦ 1¦ 1¦ 1¦ 1¦ 1¦ 1¦ 1¦ 1¦ 1¦ 1¦ 1¦ 1¦ 1¦ 1¦ 1¦ 1¦ 1¦ 1¦ 1¦ 1¦ 1¦ 1¦ 1¦ 2¦ 1¦ 1¦ 1¦ 1¦ 1¦ 1¦ 1¦ 1¦ 1¦ 1¦ 1¦ 1¦ 1¦ 1¦ 1¦ 1¦ 1¦ 1¦ 1¦ 1¦ 1¦ 1¦ 1¦ 1¦ 1¦ 1¦ 1¦ 1¦ 1¦ 1¦ 1¦ 1¦ 1¦ 1¦ 1¦ 1¦ 1¦ 1¦ 1¦ 1¦ 1¦ 1¦ 1¦ 1¦ 1¦ 1¦ 1¦ 1¦ 1¦ 1¦ 1¦ 1¦ 1¦ 1¦ 1¦ 1¦ 1¦ 1¦ 1¦ 1¦ 1¦ 1¦ 1¦ 1¦ 1¦ 1¦ 1¦ 1¦ 1¦ 1¦ 1¦ 2¦ 2¦ 2¦ 2¦ 2¦ 2¦ 2¦ 2¦ 2¦ 2¦ 2¦ 2¦ 12¦ 12¦ 12¦ 12¦ 12¦ 12¦ 15¦ 19¦ 15¦ 15¦ 13¦ 13¦ 2¦ 2¦ 2¦ 2¦ 2¦ 2¦ 2¦ 2¦ 2¦ 2¦ 2¦ 2¦ 1¦ 1¦ 1¦ 1¦ 1¦ 1¦ 1¦ 1¦ 1¦ 1¦ 1¦ 1¦ 1¦ 1¦ 1¦ 1¦ 1¦ 1¦ 1¦ 1¦ 1¦ 1¦ 1¦ 1¦ 1¦ 1¦ 1¦ 1¦ 1¦ 1¦ 1¦ 1¦ 1¦ 1¦ 1¦ 1¦ 1¦ 1¦ 1¦ 1¦ 1¦ 19¦ 13¦ 13¦ 17¦ 13¦ 2¦ 2¦ 2¦ 2¦ 2¦ 2¦ 2¦ 2¦ 2¦ 2¦ 2¦ 2¦ 2¦ 2¦ 2¦ 2¦ 2¦ 2¦ 2¦ 2¦ 2¦ 2¦ 2¦ 2¦ 2¦ 2¦ 2¦ 2¦ 2¦ 2¦ 2¦ 2¦ 2¦ 2¦ 2¦ 2¦ 2¦ 2¦ 2¦ 2¦ 2¦ 2¦ 2¦ 음성 집선회선¦ 시설회수¦ (10/100/1000 BASE-T)¦ 시설회수¦ (1GBASE-SR/MR)¦ GbE¦ GbE¦ FE¦ FE¦ 2¦ 2¦ 2¦ 2¦ 2¦ 2¦ 2¦ 2¦ 2¦ 2¦ 2¦ 2¦ 2¦ 2¦ 48¦ 48¦ 48¦ 48¦ 48¦ 48¦ 48¦ 48¦ 48¦ 48¦ 48¦ 48¦ 48¦ 48¦ 16¦ 16¦ 16¦ 16¦ 16¦ 16¦ 16¦ 16¦ 16¦ 16¦ 16¦ 16¦ 16¦ 16¦ 2¦ 2¦ 2¦ 2¦ 2¦ 2¦ 2¦ 2¦ 2¦ 2¦ 2¦ 2¦ 2¦ 2¦ 2¦ 2¦ 2¦ 2¦ 2¦ 2¦ 2¦ 2¦ 2¦ 2¦ 2¦ 2¦ 2¦ 2¦ 2¦ 2¦ 2¦ 2¦ 2¦ 2¦ 2¦ 2¦ 4¦ 4¦ 2¦ 2¦ 2¦ 2¦ 2¦ 2¦ 2¦ 2¦ 2¦ 2¦ 2¦ 2¦ 48¦ 48¦ 48¦ 48¦ 48¦ 48¦ 48¦ 48¦ 48¦ 48¦ 48¦ 48¦ 16¦ 16¦ 16¦ 16¦ 16¦ 16¦ 16¦ 16¦ 16¦ 16¦ 16¦ 16¦ 1¦ 1¦ 1¦ 1¦ 1¦ 1¦ 1¦ 1¦ 1¦ 1¦ 1¦ 1¦ 1¦ 1¦ 1¦ 1¦ 1¦ 1¦ 1¦ 1¦ 1¦ 1¦ 1¦ 1¦ 1¦ 1¦ 1¦ 1¦ 1¦ 1¦ 1¦ 1¦ 1¦ 1¦ 1¦ 1¦ 1¦ 1¦ 1¦ 1¦ 1¦ 1¦ 1¦ 1¦ 1¦ 1¦ 1¦ 1¦ 1¦ 1¦ 1¦ 1¦ 1¦ 1¦ 1¦ 1¦ 1¦ 1¦ 1¦ 1¦ 1¦ 1¦ 1¦ 1¦ 1¦ 1¦ 1¦ 1¦ 1¦ 1¦ 1¦ 1¦ 1¦ 1¦ 1¦ 1¦ 1¦ 1¦ 1¦ 2¦ 2¦ 2¦ 2¦ 2¦ 2¦ 2¦ 2¦ 2¦ 2¦ 2¦ 2¦ 2¦ 2¦ 2¦ 2¦ 2¦ 2¦ 2¦ 2¦ 2¦ 2¦ 2¦ 2¦ 2¦ 2¦ 2¦ 2¦ 2¦ 2¦ 2¦ 2¦ 2¦ 2¦ 2¦ 2¦ 2¦ 2¦ 2¦ 2¦ 2¦ 2¦ 2¦ 2¦ 2¦ 2¦ 2¦ 2¦ 2¦ 2¦ 2¦ 2¦ 4¦ 2¦ 2¦ 2¦ 2¦ 2¦ 2¦ 2¦ 2¦ 2¦ 2¦ 2¦ 2¦ 2¦ 2¦ 2¦ 2¦ 방송설비¦ 전송 NMS¦ MUX NMS¦ SCADA MINI¦ CTC-1¦ CTC-2¦ PSD용 신호회선¦ FE¦ FE¦ FE¦ FE¦ FE¦ FE¦ FE¦ FE¦ FE¦ FE¦ FE¦ FE¦ FE¦ FE¦ 1¦ 1¦ 1¦ 1¦ 1¦ 1¦ 1¦ 1¦ 1¦ 1¦ 1¦ 1¦ 1¦ 1¦ 1¦ 1¦ 1¦ 1¦ 1¦ 1¦ 1¦ 1¦ 1¦ 1¦ 1¦ 1¦ 1¦ 1¦ 1¦ 1¦ 1¦ 1¦ 1¦ 1¦ 1¦ 1¦ 1¦ 1¦ 1¦ 1¦ 1¦ 1¦ 1¦ 1¦ 1¦ 1¦ 1¦ 1¦ 1¦ 1¦ 1¦ 1¦ 1¦ 1¦ 1¦ 1¦ 1¦ 1¦ 1¦ 1¦ 1¦ 1¦ 1¦ 1¦ 1¦ 1¦ 1¦ 16¦ 13¦ 14¦ 16¦ 13¦ 13¦ 14¦ 16¦ 48¦ 48¦ 48¦ 48¦ 48¦ 48¦ 48¦ 48¦ 48¦ 48¦ 48¦ 48¦ 48¦ 16¦ 16¦ 16¦ 16¦ 16¦ 16¦ 16¦ 16¦ 16¦ 16¦ 16¦ 16¦ 16¦ T¦ 3¦ 0¦ 0¦ 9¦ 9¦ 0¦ 6¦ 0¦ 0¦ 3¦ 공통¦
| 1단계_본선 - 복사본 | 1단계_본선 - 복사본 | 120-T7008081-120 무정전전원장치 단선도(신반포)_수정_20190805.dwg | 무정전전원장치 단선도 (신반포)¦ S = NONE¦ ¦ ¦ ¦ ¦ ¦ ¦ ¦ ¦ ¦ ¦ ¦ ¦ ¦ ¦ ¦ ¦ ¦ ¦ ¦ ¦ ¦ ¦ ¦ ¦ ¦ ¦ ¦ ¦ ¦ ¦ ¦ ¦ ¦ ¦ ¦ ¦ ¦ ¦ ¦ ¦ ¦ ¦ ¦ ¦ ¦ ¦ ¦ ¦ ¦ ¦ ¦ ¦ ¦ ¦ ¦ ¦ ¦ ¦ ¦ ¦ ¦ ¦ ¦ ¦ ¦ ¦ ¦ ¦ ¦ ¦ ¦ ¦ ¦ ¦ 1φ2W 220V, 60Hz¦ TB5¦ CBM¦ ABE 202/125A 2P 35kA¦ A¦ CT¦ 150/5A¦ TB103¦ ELCB10¦ TB102¦ ELCB9¦ TB102¦ ELCB8¦ TB102¦ ELCB7¦ TB102¦ ELCB6¦ ELCB5¦ ELCB3¦ ELCB4¦ ELCB2¦ TB101¦ ELCB1¦ EBS 32Fb 30AT 2P 5kA¦ EBS 32Fb 10AT 2P 5kA¦ EBS 32Fb 5AT 2P 5kA¦ EBS 32Fb 10AT 2P 5kA¦ EBS 32Fb 5AT 2P 5kA¦ EBS 32Fb 5AT 2P 5kA¦ EBS 32Fb 5AT 2P 5kA¦ EBS 32Fb 5AT 2P 5kA¦ EBS 32Fb 5AT 2P 5kA¦ EBS 32Fb 5AT 2P 5kA¦ TB104¦ ELCB15¦ TB103¦ ELCB13¦ TB103¦ ELCB12¦ TB103¦ ELCB11¦ EBS 32Fb 10AT 2P 5kA¦ EBS 32Fb 5AT 2P 5kA¦ EBS 32Fb 5AT 2P 5kA¦ EBS 32Fb 5AT 2P 5kA¦ TB104¦ ELCB16¦ EBS 32Fb 10AT 2P 5kA¦ CCTV 역장치¦ 열차무선설비¦ 방송설비¦ (고정형무전기)¦ 주전송¦ (원격조정탁)¦ 열차무선설비¦ (기지국)¦ 방송설비(역장치)¦ 시계설비(부모시계)¦ 종합무선중계설비¦ 대열차공간화상¦ 사령전화 역장치¦ MIS¦ 출입통제설비¦ (자장치)¦ 전송설비(지상장치)¦ (일반역사스위치)¦ 열차무선설비¦ (광주중계기)¦ SPARE¦ TB104¦ TB104¦ NET1¦ CB1¦ 3φ4W 380/220V 60Hz¦ NET2¦ CB2¦ TB1¦ TB2¦ TB3¦ TB4¦ ATS¦ L¦ L¦ CB3¦ CB5¦ CB6¦ CB4¦ SURGE ARRESTER¦ SA¦ V¦ VS¦ ABN 103/100A 3P 22kA¦ ABN 102/100A 2P 22kA¦ 150/5A¦ CTx1¦ V¦ A¦ ABN 202 2P¦ 150A/65kA¦ ABN 202 2P¦ 150A/65kA¦ ABN 53 3P¦ 50A/18kA¦ TB3¦ TB2¦ INPUT TRANS¦ EMC FILTER¦ TB1¦ BYPASS LINE¦ CB1¦ RECTIFIER¦ CB2¦ INVERTER¦ INVERTER TR.¦ FILTER¦ EMERGENCY LINE¦ CB4¦ V¦ A¦ F¦ CB5¦ EMC FILTER¦ CB3¦ ABN 53/50A 3P 18kA¦ STATIC SWITCH¦ ABN 202 2P¦ 150A/10kA¦ 150A/65kA¦ 150A/65kA¦ 150A/65kA¦ ABN 202 2P¦ ABN 103/100A 3P 22kA¦ BATTERY PANEL¦ ATS & DIST PANEL¦ UPS PANEL¦ 1Ph 25kVA¦ TB4¦ V¦ A¦ MS¦ R¦ ACL¦ V¦ A¦ A¦ V¦ ABN 202 2P¦ ABN 202 2P¦ V¦ A¦ F¦ ELCB14¦ EBS 32Fb 5AT 2P 5kA¦ SCADA¦ TB105¦ ELCB17¦ EBS 32Fb 10AT 2P 5kA¦ 종합집중관리 콘솔¦ TB105¦ TB105¦ TB105¦ 3P 100A 14kA¦ CB101¦ BKM3/30A¦ 3P 2.5kA¦ SPARE¦ (안전관리실)¦ CONTROL DISPLAY¦ MICROPROCESSOR¦ DIGITAL SIGNAL¦ (D.S.P.)¦ 연축전지 (GEL TYPE)¦ 장수명 무보수 밀폐형¦ HZY2-400AH/2.0V¦ 120CELLS¦ BACK-UP TIME : 3HR¦ BYPASS TRANS¦ 무정전전원장치 단선도 (신반포)¦ NONE¦ 공통¦ -¦ T¦ 7¦ 0¦ 0¦ 0¦ 1¦ 2¦ 0¦ -¦ 8¦ 0¦ 8¦ 1¦
| 1단계_본선 - 복사본 | 1단계_본선 - 복사본 | 286. T4000038-002 열차무선 기설 급전선 인입 상세도(2_11).dwg | \A1;140¦ \A1;14600¦ \A1;155¦ \A1;500¦ \A1;1300¦ \A1;5930¦ \A1;3900¦ \A1;6050¦ \A1;6050¦ \A1;3900¦ \A1;5930¦ \A1;1300¦ \A1;500¦ \A1;155¦ \A1;34860¦ \A1;3500¦ \A1;3000¦ \A1;3050¦ \A1;3000¦ \A1;1750¦ \A1;140¦ \A1;14440¦ \A1;1000¦ \A1;9750¦ \A1;10200¦ \A1;5350¦ \A1;1000¦ \A1;27300¦ \A1;1400¦ \A1;13400¦ \A1;1000¦ \A1;13400¦ \A1;1400¦ \A1;30600¦ \A1;600¦ \A1;6100¦ \A1;1900¦ \A1;16200¦ \A1;1600¦ \A1;6000¦ R¦ T¦ D¦ \A1;7500¦ \A1;7500¦ \A1;7500¦ \A1;7500¦ \A1;7500¦ \A1;7500¦ \A1;31760¦ \A1;5930¦ \A1;3900¦ \A1;12100¦ \A1;3900¦ \A1;5930¦ \A1;7500¦ \A1;7500¦ \A1;7500¦ \A1;19500¦ \A1;2900¦ \A1;6850¦ \A1;2900¦ \A1;6850¦ \A1;27,800¦ \A1;13,900¦ \A1;5,000¦ \A1;5,000¦ \A1;5,000¦ \A1;5,000¦ \A1;5,000¦ \A1;5,000¦ \A1;5,000¦ \A1;5,000¦ \A1;13,900¦ \A1;5,000¦ \A1;2,500¦ \A1;2,500¦ 평면도(905)¦ 단면도(905)¦ Y04¦ Y03¦ Y02¦ Y01¦ Y00¦ 단면도(906)¦ 평면도(906)¦ 통신 기계실¦ 대합실¦ 편의점¦ Y06¦ Y03¦ Y00¦ 평면도(907)¦ 단면도(907)¦ Y02¦ Y01¦ Y00¦ 신호통신기계실¦ 대 합 실¦ 전 기 실¦ DISTRIBUTOR¦ DETAIL"I"¦ DETAIL"I"¦ DISTRIBUTOR¦ DISTRIBUTOR¦ DETAIL"I"¦ 복도¦ 전기실¦ 통신 기계실¦ 신호통신기계실¦ 전 기 실¦ 전원실¦ 비상¦ 운전¦ 취급실¦ E/S¦ E/S¦ DN¦ E/S¦ DN¦ E/S¦ 대합실¦ X10¦ X11¦ X12¦ X13¦ X14¦ X15¦ X16¦ Y04¦ Y03¦ Y02¦ Y01¦ Y00¦ 통신기계실¦ 안전관리실¦ 발매기실¦ 편의점¦ Y04¦ Y03¦ Y02¦ Y00¦ Y06¦ X07¦ X06¦ X04¦ X05¦ 연결통로¦ 축전지실¦ 비상 전원실¦ 신호,통신기계실¦ 전 기 실¦ 복 도¦ 물탱크실¦ 제2,3사업자 기계실¦ CO2 실¦ X02¦ X00¦ X01¦ X07¦ X03¦ X04¦ X05¦ X06¦ X08¦ X-3¦ X-2¦ X-1¦ Y01¦ Y00¦ Y02¦ 열차무선 급전선 인입상세도 (2/11)¦ S = 1/400¦ 열차무선 급전선 인입상세도 (2/11)¦ 1/400¦ 공통¦ 2¦ 0¦ 0¦ 8¦ 3¦ 0¦ 0¦ 0¦ 0¦ 4¦ T¦ \A1;1000¦ \A1;5500¦ \A1;500¦ \A1;6100¦ \A1;1500¦
| 1단계_본선 - 복사본 | 1단계_본선 - 복사본 | 294. T4000038-010 열차무선 기설 급전선 인입 상세도(10_11).dwg | \A1;7450¦ \A1;24502¦ \A1;4801¦ \A1;4801¦ \A1;7450¦ \A1;4801¦ \A1;6415¦ \A1;8820¦ \A1;16850¦ \A1;1615¦ \A1;3000¦ \A1;70¦ \A1;3345¦ \A1;8750¦ \A1;70¦ A¦ \A1;17,585¦ \A1;5500¦ \A1;7500¦ \A1;6000¦ \A1;29968¦ \A1;1685¦ \A1;8100¦ \A1;5938¦ \A1;6415¦ \A1;4430¦ \A1;7500¦ \A1;7100¦ \A1;7500¦ \A1;20980¦ B¦ C¦ 단면도"A" (923)¦ 지하5층¦ 지하4층¦ 대 합 실¦ 지 하 상 가¦ 신반포로(40M)¦ 승 강 장¦ 승 강 장¦ 단면도 "B"로¦ 지하5층¦ 지하4층¦ 지하3층¦ 공조기계실¦ CO2실¦ 지하2층¦ 지하1층¦ 대 합 실¦ 승 강 장 ¦ 대 합 실¦ 지 하 상 가¦ GL¦ 교통약자 승강기¦ 승 강 장 ¦ 신반포로(40M)¦ 창 고¦ Y0¦ Y1¦ Y2¦ Y3¦ Y4¦ 단면도 "A"에서¦ 단면도"B" (923)¦ 지하2층 평면도 "C"지점¦ DETAIL"I"¦ DISTRIBUTOR¦ 열차무선 급전선 인입상세도 (10/11)¦ S = 1/400¦ 물 탱 크 실¦ 7호선 환승통로¦ 3호선 대합실¦ 열차무선 급전선 인입상세도 (10/11)¦ 1/400¦ 공통¦ 0¦ 1¦ 0¦ 8¦ 3¦ 0¦ 0¦ 0¦ 0¦ 4¦ T¦ D¦
| 1단계_본선 - 복사본 | 1단계_본선 - 복사본 | 310. T4009071-002 종합무선중계 CABLE ROUTE DIAGRAM(2_5).dwg | 3D¦ R¦ T¦ #10¦ #12¦ #12¦ 1270m¦ 1005m¦ 908 정거장¦ 9k100.167¦ 907 정거장¦ 907¦ 740m¦ 부천선(계획)¦ 908¦ 740m¦ 9K840.167¦ 1005m¦ 909 정거장¦ 10K845.167¦ 909¦ 905m¦ 910¦ 905m¦ 875m¦ 11K750.167¦ 910 정거장¦ 906¦ 6K454.172¦ 905¦ #12¦ #12¦ #12¦ #8(양)¦ #12¦ 1392.5m¦ #10¦ 862.5¦ #12¦ #10¦ #12¦ 모타카선¦ #12¦ 1392.5m¦ 1270m¦ 905 정거장¦ 7K846.672¦ 906 정거장¦ #12¦ #10¦ #12¦ #10¦ 종합무선중계 CABLE ROUTE DIAGRAM(2/5)¦ S = NONE¦ 6K347¦ 6K279¦ 427¦ (-)¦ 25¦ (13m)¦ (-)¦ 427¦ 25¦ (13m)¦ (11m)¦ 68¦ 6K372¦ 81¦ (11m)¦ (11m)¦ 6K563¦ (11m)¦ 6K582¦ 303¦ 88¦ 33¦ 7K193¦ 7K160¦ 6K 453¦ (마 곡)¦ 905 정거장¦ HFC-22D¦ (11m)¦ 76¦ 6K727¦ 88¦ 303¦ 58m¦ 33¦ (11m)¦ 233¦ (10m)¦ (13m)¦ 76¦ 200¦ 81¦ 110¦ (8m)¦ 6K927¦ (8m)¦ 6K453¦ 6K639¦ (11m)¦ 500¦ 110¦ 7K303¦ 7K 803¦ 906 정거장¦ (마 천)¦ 36.5m¦ HFC-22D¦ 7K803¦ (-)¦ 33¦ (-)¦ 8K587¦ 8K554¦ 8K303¦ 251¦ 500¦ (11m)¦ (11m)¦ (11m)¦ 9K016¦ 103¦ HFC-22D¦ 103¦ 58m¦ (12m)¦ (21m)¦ 9K206¦ 9K288¦ 82¦ 40¦ 9K568¦ (12m)¦ (21m)¦ 82¦ 190¦ 9K528¦ 9K 040¦ (가 양)¦ 907 정거장¦ (11m)¦ (-)¦ 210¦ (11m)¦ 9K040¦ 30¦ 9K303¦ 190¦ 190¦ (12m)¦ (-)¦ 9K946¦ 10K194¦ 248¦ (-)¦ 9K 876¦ 908 정거장¦ (증 산)¦ (12m)¦ 248¦ 43.5m¦ HFC-22D¦ 70¦ (3.29)¦ 308¦ 9K876¦ 103¦ 8K913¦ (11m)¦ 103¦ 296¦ (11m)¦ (11m)¦ 10K981¦ 259¦ 500¦ 10K694¦ 10K 774¦ 909 정거장¦ (등 촌)¦ (11m)¦ 259¦ 500¦ (11m)¦ HFC-22D¦ 52.5m¦ 10K774¦ 80¦ 207¦ 38m¦ HFC-22D¦ 11K240¦ (-)¦ (-)¦ 500¦ 11K253¦ 13¦ 11K 753¦ (염 창)¦ 910 정거장¦ 11K753¦ 종합무선중계 CABLE ROUTE DIAGRAM(2/5)¦ NONE¦ 공통¦ T¦ 4¦ 0¦ 0¦ 9¦ 0¦ 7¦ 1¦ 0¦ 0¦ 2¦ 2D¦
| 1단계_본선 - 복사본 | 1단계_본선 - 복사본 | 365. T4009026-007 종합무선중계 LEVEL DIAGRAM(7_10).dwg | 4.4¦ 경인선¦ 26.86¦ 22.39¦ 19.34¦ 23.81¦ 31.38¦ 40.0¦ 26.81¦ 28.78¦ 7.02¦ -1.52¦ -1.16¦ -0.66¦ 16.30¦ 18.27¦ 개착(복선)¦ #12¦ #12¦ 18K038.5¦ 18K113¦ 18K623.096¦ 경부선¦ #10¦ #10¦ 19K029.250¦ 40.0¦ 31.66¦ 11.16¦ 11.66¦ 광중계장치¦ (SLAVE)¦ 통신기계실¦ 40.0¦ 32.2¦ 26.84¦ 31.52¦ 19.08¦ 24.48¦ 신림선¦ 19K194.250¦ 19K720¦ 개착(복선)¦ 20K326.2¦ 20K086.3¦ 20K340.902¦ 1004m¦ 여의도 샛강¦ 1280m¦ 917¦ 917(노량진)정거장¦ 19K111.750¦ 918 정거장¦ 20K200.000¦ 1080m¦ 1280m¦ 918¦ 5.24¦ 터널(복선)¦ 개착(복선)¦ 정거장¦ 개착¦ 개착(복선)¦ 터널(복선)¦ 터널(복선)¦ 정거장¦ 개착¦ -33.01¦ -25.00¦ -54.75¦ -50.28¦ -49.53¦ -48.46¦ -62.35¦ -61.85¦ -62.44¦ -54.17¦ -48.57¦ -40.36¦ -35.89¦ -46.60¦ -50.47¦ -32.07¦ -47.33¦ -47.83¦ -61.48¦ -27.35¦ -32.03¦ -26.18¦ -49.63¦ -39.34¦ -34.66¦ -25.00¦ -25.00¦ 13.64¦ -62.70¦ -54.36¦ 4.68¦ 11¦ ■ 종합무선중계 LEVEL DIAGRAM(7/10)¦ 종합무선중계 LEVEL DIAGRAM(7/10)¦ S = NONE¦ 기지국¦ 광중계장치¦ (MASTER)¦ 통신기계실¦ 500¦ 500¦ (8m)¦ 65.5m¦ 65¦ HFC-22D¦ 17K974¦ 75¦ 18K039¦ 18K114¦ (8m)¦ (8m)¦ (8m)¦ HFC-22D¦ 58.5m(2.34)¦ 103¦ 18K958¦ (8m)¦ 232¦ 18K855¦ (0.36)¦ 18K614¦ 9¦ (4.12)¦ 80¦ (9.28)¦ (8m)¦ 103¦ 19K038¦ (4.12)¦ 9¦ 18K623¦ (0.36)¦ (4.8)¦ 19K558¦ 500¦ 396¦ 182¦ 396¦ 19K720¦ (9m)¦ 364¦ 17¦ 193¦ (9m)¦ HFC-22D¦ 45m¦ (9m)¦ 364¦ 20K690¦ 20K326¦ 20K133¦ (9m)¦ 20K116¦ 열차무선 설계 최저 수신 입력 설계 LEVEL (-72dBm)¦ 수신 THRESHOLD (-101.5dBm)¦ -60¦ -70¦ 40(100uV)¦ -90¦ -100¦ 0(1uV)¦ -110¦ -120¦ -12(0.25uV)¦ -80¦ 0.01¦ W(m)¦ -5¦ -4¦ (0.01)¦ (0.001)¦ (10 )¦ (10 )¦ (0.1)¦ (1)¦ 0.1¦ 40¦ 1¦ 10¦ +10¦ 0¦ 100(100mV)¦ dBm¦ +50¦ +40¦ +20¦ +30¦ dBuv(uv)¦ 120(1V)¦ 140(10V)¦ -10¦ -20¦ -30¦ -40¦ -50¦ 80(10mV)¦ 60(1mV)¦ 20(10uV)¦ 100¦ - RFCL-42D 결합손실 : 67dB (870MHz 기준, 50%%%)¦ 1. 각종 손실 계산 기준¦ NOTE¦ - RFCL-42D 전송손실 : 2.53dB/100m (870MHz 기준)¦ - HFC-22D 손실 : 3.85dB/100m(890MHz 기준)¦ - 분배기 손실 : 3.5dB¦ - 접속 손실 : 0.5dB¦ 2. 대합실 급전선은 HFC-12D 포설 : 6.76dB/100m¦ - 야기(로그)안테나 이득 : 7dB¦ - HFC-12D 손실 : 6.76dB/100m(890MHz 기준)¦ 3. 레벨도는 이론에 근거한 가시거리내 자유공간¦ 손실을 적용한 결과이며 전파환경측정의 결과는¦ 20dB 낮은 값이 측정되었음¦ 4. 공간파 안테나 거리별 손실량¦ - 15m : 53dB¦ - 60m : 65dB¦ - 30m : 59dB¦ - 100m : 69dB¦ - 200m : 75dB¦ - 500m : 83dB¦ - 1000m : 89dB¦ 종합무선중계 LEVEL DIAGRAM(7/10)¦ 공통¦ NONE¦ T¦ 4¦ 0¦ 0¦ 9¦ 0¦ 2¦ 6¦ 0¦ 0¦ 7¦ 2D¦
| 1단계_본선 - 복사본 | 1단계_본선 - 복사본 | 415. T4002024-015 본선중앙환기실 열차무선 설비 평면도905S1.dwg | UP¦ \A1;21.300¦ 전기실¦ KEY PLAN¦ 905정거장¦ 906정거장¦ 인근환기(904E2)¦ 인근환기(905E1)¦ 중앙환기(905S1)¦ 인근환기(905E2)¦ 인근환기(906E1)¦ 12.910¦ 7,100¦ 21,300¦ 단면 A-A'¦ A¦ A'¦ 본선중앙환기실 열차무선 설비 평면도[905S1]¦ S = 1/100¦ 본선중앙환기실 열차무선 설비 평면도[905S1]¦ 1/100¦ 3D¦ TO본선12D¦ 905¦ 906¦ T¦ 4¦ 0¦ 0¦ 2¦ 0¦ 2¦ 4¦ 0¦ 1¦ 5¦ 916¦ 917¦
| 1단계_본선 - 복사본 | 1단계_본선 - 복사본 | 128-T7008038-128 ARRANGEMENT OUTLINE DIAGRAM (가양,당산,노량진,고속터미널,신논현)_수정_20190805.dwg | N.P¦ ¦ ¦ ¦ ¦ ¦ ¦ ¦ ¦ ¦ ¦ ¦ ¦ ¦ ¦ ¦ ¦ ¦ ¦ ¦ ¦ ¦ ¦ ¦ ¦ ¦ ¦ ¦ ¦ ¦ ¦ ¦ ¦ ¦ ¦ ¦ ¦ ¦ ¦ ¦ ¦ ¦ ¦ ¦ ¦ ¦ ¦ ¦ ¦ ¦ ¦ ¦ ¦ ¦ ¦ ¦ ¦ ¦ ¦ ¦ ¦ ¦ ¦ ¦ ¦ ¦ ¦ ¦ ¦ ¦ ¦ ¦ ¦ ¦ ¦ ¦ ¦ ¦ ¦ ¦ ¦ ¦ ¦ ¦ ¦ ¦ ¦ ¦ ¦ ¦ ¦ ¦ ¦ ¦ ¦ ¦ ¦ ¦ ¦ ¦ ¦ ¦ ¦ ¦ ¦ ¦ ¦ ¦ ¦ ¦ ¦ ¦ ¦ ¦ ¦ ¦ ¦ ¦ ¦ ¦ ¦ ¦ ¦ ¦ ¦ ¦ ¦ ¦ ¦ ¦ ¦ ¦ ¦ ¦ ¦ ¦ ¦ ¦ ¦ ¦ ¦ ¦ ¦ ¦ ¦ ¦ ¦ ¦ ¦ ¦ ¦ ¦ ¦ ¦ ¦ ¦ ¦ ¦ ¦ ¦ ¦ ¦ ¦ ¦ ¦ ¦ ¦ ¦ ¦ ¦ ¦ ¦ ¦ ¦ ¦ ¦ ¦ ¦ ¦ ¦ ¦ ¦ ¦ ¦ ¦ ¦ ¦ ¦ ¦ ¦ ¦ ¦ ¦ ¦ ¦ ¦ ¦ ¦ ¦ ¦ \A1;1000±10¦ \A1;800±10¦ \A1;2800±10¦ \A1;4600±30¦ \A1;300±10¦ \A1;2350±10¦ \A1;2650±10¦ FRONT VIEW¦ SIDE VIEW¦ \A1;940±10¦ \A1;1000±10¦ SIDE VIEW¦ ARRANGEMENT OUTLINE DIAGRAM (가양,당산,노량진,고속터미널,신논현)¦ S = NONE¦ \A1;175¦ N.P¦ N.P¦ ATS & DIST PANEL¦ UPS-30KVA¦ \A1;900±10¦ \A1;960±10¦ \A1;330¦ \A1;211¦ #1¦ BATTERY PANEL¦ #2¦ BATTERY PANEL¦ 4. BATTERY SIZE : W175xD211H330/32.3Kg¦ 3. BACK-UP TIME : 3Hour¦ 1. BATTERY TYPE : HZY2-500 / 2V-500AH¦ 2. BATTERY Q'TY : 120CELL¦ ~~~ NOTE ~~~¦ 5. BATTERY WEIGHT : Total 4,376Kg/대 (Approx.)¦ 6. BATTERY 배치방법 : 3단 3열¦ DISPLAY¦ DISPLAY¦ ARRANGEMENT OUTLINE DIAGRAM ¦ NONE¦ 공통¦ -¦ T¦ 7¦ 0¦ 0¦ 0¦ 1¦ 2¦ 6¦ -¦ 8¦ 0¦ 3¦ 8¦ (당산, 노들, 동작, 고속터미널, 신논현)¦
| 1단계_본선 - 복사본 | 1단계_본선 - 복사본 | 016-T7005077-016- VIDEO TRANSMISSION SYSTEM DIAGRAM(913정거장).dwg | VIDEO TRANSMISSION SYSTEM DIAGRAM(913정거장)¦ S = NONE¦ VIEW SERVER #1 (16화면)¦ CONTROL UNIT¦ MAIN 분전반¦ 비상전원¦ AC 220V¦ 전원부¦ POWER¦ 장치전원공급¦ POWER DISTRIBUTOR¦ AC OUTPUT¦ AC INPUT¦ V-ADJ¦ POWER¦ RX¦ TX¦ RUN¦ POWER¦ OFF¦ 3¦ 2¦ 1¦ 5¦ 4¦ OUTPUT¦ 7¦ 6¦ (Out of Scope)¦ Power Controller(8ch)¦ POWER CONTROL UNIT¦ ON¦ 8¦ LOCK¦ ALL¦ OFF¦ MTX MODE¦ RGB¦ SP¦ REC¦ PAU¦ REW¦ A/V¦ VID¦ AUD¦ STOP¦ VP MODE¦ DOWN¦ UP¦ PWR¦ ON¦ OFF¦ RGB¦ SP¦ SP¦ NTSC¦ MOV¦ CAM MODE¦ NEAR¦ OUT¦ IN¦ DECK¦ DVD¦ DAT¦ VTR¦ PWR¦ DEVICE MODE¦ DISPLAY¦ STOP¦ MOV MODE¦ F/F¦ BPLAY¦ PLAY¦ FAR¦ CDP¦ PWR¦ 9¦ 8¦ 7¦ *¦ 0¦ #¦ 3¦ 2¦ 1¦ NUMBER¦ 6¦ 5¦ 4¦ REMOTE KEYPAD¦ 승강장-4¦ 게이트-1¦ 승강장-1¦ 승강장-3¦ 에스컬레이터-2¦ 에스컬레이터-1¦ IP/MPLS NETWORK¦ HDMI TX #1¦ UTP¦ < 통신기계실 >¦ 게이트-4¦ 발권기-1¦ 대합실-1¦ AC 220V¦ Joystick¦ Gigabit Switcher¦ 엘리베이터-4¦ 엘리베이터-1¦ 승강장-2¦ 화장실-1¦ 전기실-1¦ 통신실-1¦ HDMI IN¦ HDMI RX #1¦ NOTE¦ Gigabit Switcher는 IP/MPLS망 구축용¦ (주1)¦ (주1)¦ 대열차 화상공간 영상 공급은 분활기에서 영산단자만 제공.¦ (주2)¦ 광 TX¦ TTC 신호¦ NOTE¦ VTP와 VCP는 배관배선 장비¦ (주3)¦ EOC¦ EOC¦ 광 TX¦ 광 TX¦ 광 TX¦ PoE SWITCH 24P x 2EA¦ 광컨버터 RX¦ FDF¦ TCP/IP¦ SWITCH HUB¦ 광컨버터 RX x 8EA¦ HDMI OUT¦ NETWORK¦ NETWORK¦ 24"¦ 운영자 Server¦ 24"¦ 주제어 Server¦ 화재수신반¦ RS-232C/RS-422¦ DRY-CONTACT¦ 232/422/485¦ 대열차 공간화상¦ FDF¦ FDF¦ FDF¦ FDF¦ CONVERTER¦ 232/422/485¦ CONVERTER¦ 232/422/485¦ CONVERTER¦ DI¦ CONVERTER¦ N.V.R¦ 24" LED¦ (LTE-R) 시스템¦ VIEW SERVER #1¦ 상행 승강장¦ 40" LED #1¦ (상행 승강장용)¦ HDMI TX #2¦ UTP¦ 40" LED #2¦ HDMI IN¦ HDMI RX #2¦ HDMI OUT¦ VIEW SERVER #2 (16화면)¦ VIEW SERVER #3 (16화면)¦ HDMI TX #3¦ UTP¦ HDMI IN¦ HDMI RX #3¦ HDMI OUT¦ 40" LED #1¦ 40" LED #3¦ HDMI IN¦ HDMI TX #1¦ TCP/IP¦ HDMI RX #1¦ HDMI OUT¦ VIEW SERVER #2¦ 하행 승강장¦ 40" LED #2¦ (하행 승강장용)¦ HDMI IN¦ HDMI TX #2¦ HDMI RX #2¦ HDMI OUT¦ < 안전관리실 >¦ 전원부 구성¦ TCP/IP¦ TCP/IP¦ VIDEO TRANSMISSION SYSTEM DIAGRAM¦ 공통¦ NONE¦ (913정거장)¦ -¦ T¦ 7¦ 0¦ 0¦ 0¦ 0¦ 1¦ 6¦ -¦ 5¦ 0¦ 7¦ 7¦ 24x¦ 48x¦ 13x¦ 37x¦ 18x¦ 19x¦ 42x¦ 43x¦ 12x¦ 36x¦ 1x¦ 25x¦ 6x¦ 7x¦ 30x¦ 31x¦
| 1단계_본선 - 복사본 | 1단계_본선 - 복사본 | 328. T4009072-004 종합무선중계 CABLE PLAN(4_34).dwg | 6.900¦ 8.216~8.210¦ 7,610¦ 18.638~17.737¦ 8.170¦ 7.610~7.616¦ 8,170¦ 7,610¦ 17.738~13.047¦ 8.170¦ 6.900¦ 7.616~7.612¦ 13.547~10.640¦ 8.010¦ 7.110¦ 8.612~8.610¦ 7.470¦ 8.600¦ 10.705~8.910¦ 7.470¦ 8.600¦ 8.675¦ 7.110¦ 8.010¦ 7.909~7.675¦ 8.100¦ 6.970¦ 7.675¦ 7.110¦ 8.010¦ 8.170¦ 9.170¦ 16.423~15.524¦ 16.070¦ 8.675~8.845¦ 9.170¦ 13.754~13.088¦ 16.070¦ 10.615~11.281¦ \A1;26,617~27.147¦ \A1;9,770¦ \A1;16,670¦ 26,277~26.617¦ 9,770¦ 16,670¦ 16,670¦ 24,299~26,277¦ 9,770¦ \A1;29100¦ 40200¦ 16200¦ 6900¦ 9300¦ \A1;11100¦ 2D¦ CR¦ 2D¦ R¦ T¦ R¦ 901공구¦ 902공구¦ STA.3K462.298¦ STA.3K470.000¦ STA.3K523.552¦ STA.3K558.496¦ STA.3K580.000¦ STA.3K600.000¦ STA.3K415.000¦ 경제설계시점¦ 본선1구간¦ 600¦ 600¦ 500¦ 300¦ 회차선(상)¦ 회차선(상)¦ 회차선(상)¦ 본선(하)¦ 회차선(하)¦ 회차선(상)¦ 회차선(하)¦ 회차선(상)¦ 회차선(상)¦ 회차선(상)¦ 본선(하)¦ 본선(상)¦ 회차선(상)¦ 본선(하)¦ 3K580.000 ~ 3K600.000¦ 3K558.496 ~ 3K580.000¦ 3K523.552 ~ 3K558.496¦ 3K415.000 ~ 3K462.298¦ 3K462.298 ~ 3K470.000¦ 3K470.000 ~ 3K523.552¦ STA.3K600.000 ~ STA.3K661.200¦ STA.3K661.200 ~ STA.3K680.000¦ 600¦ 100¦ 451.1¦ 700¦ 출입구¦ 지하철입구¦ 회차선 하선시점¦ 902역 시점측 측선 분기시점¦ 회차선 상선시점¦ 인천국제공항철도연결선 하선시점¦ STA. 3K600.000(하선)¦ =STA. 0K0.000(회하)¦ STA. 3K620.000(하선)¦ =STA. 0K0.000(회상)¦ STA. 3K740.000(상선)¦ =STA. 0K0.000(회하)¦ STA. 3K790.085¦ 본선(하)¦ 본선(하)¦ 본선(상)¦ 본선(상)¦ 본선(상)¦ 본선(상)¦ 본선(상)¦ 본선(상)¦ STA.3K680.000 ~ STA.3K716.913¦ STA. 3K680.000¦ STA. 3K696.000¦ STA. 3K716.913 ~ STA. 3K720.260¦ STA. 3K720.260 ~ 3K771.900¦ UP¦ 내부계단-4¦ UP¦ 공항철도¦ 9호선¦ 9호선¦ 내부계단-6¦ (상행선)¦ 9호선¦ 승 강 장¦ (측 선)¦ 9호선¦ (하행선)¦ 9호선¦ 승 강 장¦ 승 강 장¦ (하행선)¦ 공항철도¦ PVC코팅철망¦ (상행선)¦ 공항철도¦ STA. 3K771.900 ~ 4K061.900¦ STA. 4K000.000¦ 902 정거장 시점¦ STA. 3K771.900¦ 본선(상)¦ 본선(하)¦ 본선(상)¦ 본선(하)¦ 본선(상)¦ 본선(하)¦ 본선(상)¦ RFCL-42D(회차선-상)¦ RFCL-42D(본선-하)¦ 3K524¦ DETAIL 4,15¦ STA.3K582.639¦ 분기교점¦ RFCL-42D(회차선-상)¦ RFCL-42D(본선-하)¦ 3K671¦ DETAIL 14¦ 3K796¦ DETAIL 10¦ DETAIL 11¦ 3K839¦ 3K788¦ DETAIL 11¦ 3K772¦ DETAIL 11¦ DETAIL 15¦ 3K717¦ 3K720¦ DETAIL 15¦ 3K884¦ DETAIL 4,7¦ 3K884¦ DETAIL 4,7¦ RFCL-42D(본선-상)¦ 902 정거장 중심¦ STA. 3K944.000¦ CABLE ROUTE DIAGRAM¦ S = 1/600¦ 종합무선중계 CABLE ROUTE PLAN (4/34)¦ RFCL-4D(본선-하):3층¦ RFCL-42D(본선-상):4층¦ 공항¦ (30db증폭)¦ (13m)¦ 164¦ (-)¦ 3K524¦ 3K720¦ 3K884¦ 3K 884¦ (김포공항)¦ 902 정거장¦ HFC-22D¦ 47.5m¦ 391¦ (13m)¦ 3K671¦ 3K717¦ (13m)¦ 178¦ 167¦ (13m)¦ 500¦ (11m)¦ (-)¦ 196¦ HFC-22D¦ 68.5m¦ 공항¦ 200¦ 46¦ 3K415.000¦ 4K000.000¦ 종합무선중계 CABLE ROUTE PLAN (4/34)¦ 1/600¦ 개화¦ 김포공항¦ T¦ 4¦ 0¦ 0¦ 9¦ 0¦ 7¦ 2¦ 0¦ 0¦ 4¦ 18,035~16,251¦ 8,170¦ 8.216~8.227¦ 8.770¦
| 1단계_본선 - 복사본 | 1단계_본선 - 복사본 | 79. T2002072-054 MAIN CABLE ROUTE PLAN(54_71).dwg | CR¦ CABLE ROUTE DIAGRAM¦ F¦ O¦ D¦ D¦ B¦ MAIN CABLE ROUTE PLAN (20/35)¦ {\f@DotumChe¦b0¦i0¦c129¦p49;포 설 내 용 상 선}¦ {\fDotumChe¦b0¦i0¦c129¦p49;구 조 물}¦ {\fDotumChe¦b0¦i0¦c129¦p49;CF-SM-72CORE}¦ {\fDotumChe¦b0¦i0¦c129¦p49;CF-SM-4CORE(연선전화)}¦ {\fDotumChe¦b0¦i0¦c129¦p49;단위}¦ {\fDotumChe¦b0¦i0¦c129¦p49;m}¦ {\fDotumChe¦b0¦i0¦c129¦p49;m}¦ {\fDotumChe¦b0¦i0¦c129¦p49; 광케이브\P접속, 성단}¦ {\fDotumChe¦b0¦i0¦c129¦p49;전 원}¦ {\fDotumChe¦b0¦i0¦c129¦p49;접 지}¦ {\fDotumChe¦b0¦i0¦c129¦p49;개소}¦ {\fDotumChe¦b0¦i0¦c129¦p49;개소}¦ {\fDotumChe¦b0¦i0¦c129¦p49;m}¦ {\fDotumChe¦b0¦i0¦c129¦p49;m}¦ {\fDotumChe¦b0¦i0¦c129¦p49;CF-SM-72CORE}¦ {\fDotumChe¦b0¦i0¦c129¦p49;CF-SM-4CORE\P (연선전화)}¦ {\fDotumChe¦b0¦i0¦c129¦p49;HFCO 2C/2.5mm²}¦ {\fDotumChe¦b0¦i0¦c129¦p49;F-GV 6mm²}¦ {\fDotumChe¦b0¦i0¦c129¦p49;기 타 재 료}¦ S = 1/600¦ STA. 15K 200.00 ~ STA. 15K 600.000¦ STA 15K200.000¦ STA 15K600.000¦ T¦ 0¦ 0¦ 0¦ 0¦ 0¦ 0¦ 0¦ 0¦ 0¦ 0¦ _¦ 21K¦ 800¦ 900¦ 20K800.000¦ 21K200.000¦ STA. 21K190.000 ~ STA. 21K197.200¦ 100¦ 200¦ 919정거장 시점¦ 21K190.000¦ DETAIL NO.29¦ 20K892¦ TRAY(SIG)¦ FS/JF 0.65x25P(50%)¦ O/F 46Cx1조¦ FR-CVVSB 4P/1.5㎟¦ O/F 46Cx1조¦ TRAY(COMM)¦ DETAIL NO.41¦ 21K164¦ 20K892¦ 92+2¦ 21K164¦ 449+5↑+60+19¦ 449+1↑+15+19¦ 449+1↑+15+19¦ 2+272+14¦ 21K249.000¦ 14+85+1↑+15+19¦ 21K398¦ 14+202+1↑¦ O/F 46C(SM)¦ O/F 46C(SM)¦ FS/JF 0.65X25P(50%)¦ FR-CVVSB 4P/1.5㎟(WTB)¦ 20K800.000¦ 21K600.000¦ 19+15+351+3↑¦ 19+15+351+3↑¦ 19+60+351+3↑¦ 19+15+149+2↑+14¦ (흑석)¦ 919정거장¦ FR-CVVSB 4P/1.5㎟¦ O/F 46Cx1조¦ FS/JF 0.65x25P(50%)¦ TRAY(SIG)¦ (92m)¦ (272m)¦ ¦ FR-CVVSB 4P/1.5㎟x2조¦ TROUGH T70(COMM)¦ (2↓+10+2↑m)¦ ¦ (400+4↑m)¦ MAIN CABLE ROUTE PLAN (54/71)¦ S = 1/600¦ STA. 20K 800.00 ~ STA. 21K 200.000¦ 21K200.000¦ 21K200.000¦ 20K800.000¦ 20K800.000¦ 신설¦ O/F 48Cx1조 ¦ (92m)¦ 신설¦ O/F 48Cx1조 ¦ (272m)¦ 신설¦ O/F 48Cx1조 ¦ (400+4↑m)¦ F¦ O¦ D¦ D¦ B¦ F¦ O¦ D¦ 449+5↑+60+19¦ 449+1↑+15+19¦ 19+15+351+3↑¦ 19+60+351+3↑¦ O/F 48C(SM) 신설¦ O/F 48C(SM) 신설¦ {\f@DotumChe¦b0¦i0¦c129¦p49;포 설 내 용 상 선}¦ {\fDotumChe¦b0¦i0¦c129¦p49;구 조 물}¦ {\fDotumChe¦b0¦i0¦c129¦p49;OF-SM-48CORE}¦ {\fDotumChe¦b0¦i0¦c129¦p49;OF-SM-4CORE(연선전화)}¦ {\fDotumChe¦b0¦i0¦c129¦p49;M}¦ {\fDotumChe¦b0¦i0¦c129¦p49;M}¦ {\fDotumChe¦b0¦i0¦c129¦p49;전 원}¦ {\fDotumChe¦b0¦i0¦c129¦p49;접 지}¦ {\fDotumChe¦b0¦i0¦c129¦p49;개소}¦ {\fDotumChe¦b0¦i0¦c129¦p49;M}¦ {\fDotumChe¦b0¦i0¦c129¦p49;M}¦ {\fDotumChe¦b0¦i0¦c129¦p49;HFCO 2C/2.5mm²}¦ {\fDotumChe¦b0¦i0¦c129¦p49;F-GV 6mm²}¦ {\fDotumChe¦b0¦i0¦c129¦p49;기 타 재 료}¦ {\fDotumChe¦b0¦i0¦c129¦p49;광분배함(OFD) 48코어용}¦ {\fDotumChe¦b0¦i0¦c129¦p49;19"표준RACK (H:2200mm)}¦ {\fDotumChe¦b0¦i0¦c129¦p49;개소}¦ {\fDotumChe¦b0¦i0¦c129¦p49;단위}¦ {\f@DotumChe¦b0¦i0¦c129¦p49;포 설 내 용 하 선}¦ {\fDotumChe¦b0¦i0¦c129¦p49;구 조 물}¦ {\fDotumChe¦b0¦i0¦c129¦p49;OF-SM-48CORE}¦ {\fDotumChe¦b0¦i0¦c129¦p49;OF-SM-4CORE(연선전화)}¦ {\fDotumChe¦b0¦i0¦c129¦p49;M}¦ {\fDotumChe¦b0¦i0¦c129¦p49;M}¦ {\fDotumChe¦b0¦i0¦c129¦p49;전 원}¦ {\fDotumChe¦b0¦i0¦c129¦p49;접 지}¦ {\fDotumChe¦b0¦i0¦c129¦p49;개소}¦ {\fDotumChe¦b0¦i0¦c129¦p49;M}¦ {\fDotumChe¦b0¦i0¦c129¦p49;M}¦ {\fDotumChe¦b0¦i0¦c129¦p49;HFCO 2C/2.5mm²}¦ {\fDotumChe¦b0¦i0¦c129¦p49;F-GV 6mm²}¦ {\fDotumChe¦b0¦i0¦c129¦p49;기 타 재 료}¦ {\fDotumChe¦b0¦i0¦c129¦p49;광분배함(OFD) 48코어용}¦ {\fDotumChe¦b0¦i0¦c129¦p49;19"표준RACK (H:2200mm)}¦ {\fDotumChe¦b0¦i0¦c129¦p49;개소}¦ {\fDotumChe¦b0¦i0¦c129¦p49;단위}¦ 92¦ 272¦ 400+4¦ MAIN CABLE ROUTE PLAN (54/71)¦ 1/600¦ 흑석¦ 노들¦ T¦ 2¦ 0¦ 0¦ 2¦ 0¦ 7¦ 2¦ 0¦ 5¦ 4¦ 14,500¦ 16,500¦
| 1단계_본선 - 복사본 | 1단계_본선 - 복사본 | 162. T4000075-001 열차무선통신망(LTE-R) 시스템 구성도.dwg | DU, RRU 커버리지 중첩 설계로\P장애시에도 생존성 확보¦ PS - LTE¦ 관제센터 A(9호선 OCC)¦ 보안\P장비¦ 타설비\P 연동¦ IMS\P서버¦ PTT\P서버¦ 지령\P서버¦ 저장\P서버¦ LTE-R\PEMS/\PTNMS¦ 운영관리¦ HSS¦ EPC¦ GW¦ 광통신망, IP/MPLS망(LTE Back haul)¦ DU¦ DU¦ DU¦ DU¦ DU¦ DU¦ 선로변 RRU¦ DU, RRU 커버리지 중첩 설계로\P장애시에도 생존성 확보¦ 휴대용 이동국장치¦ 휴대용 이동국장치¦ 휴대용 이동국장치¦ 열차차상 / 이동국장치¦ 심 볼¦ 명 칭¦ 비 고¦ 심 볼¦ 명 칭¦ 비 고¦ ( 36 )¦ ATT¦ 관 로 케 이 블 포 설 (신설)¦ GND¦ MGB¦ 직 매 케 이 블 포 설¦ 트 라 후 내 포 설¦ 천 장 노 출 배 관¦ 케 이 블 접 속¦ 바 닥 배 관¦ 전 선 관 규 격¦ 전 선 관 상 향¦ 전 선 관 하 향¦ 전 선 관 통 과¦ 분 전 반¦ U T P 단 자 함¦ 주 접 지 단 자 함¦ 접 지 단 자 함¦ 천 장 형 풀 박 스¦ 기 설 천 장 형 풀 박 스¦ 벽 부 형 풀 박 스¦ 아 웃 레 트 박 스¦ 인 공¦ 수 공 (신 설)¦ 모 듈 러 잭 (R J - 4 5)¦ 구 내 전 화¦ 역 간 직 통 전 화¦ 사 령 전 화¦ 키 폰 전 화 모 장 치¦ 키 폰 전 화 자 장 치¦ 인 터 폰 자 장 치¦ 모 사 전 송 장 치¦ 콜 폰¦ T V 단 자¦ 장 애 자 용 유 도 음 향 장 치¦ 증 폭 기¦ 천 장 형 스 피 커 (3 W)¦ 벽 부 형 스 피 커 (3 W)¦ 벽 부 형 스 피 커 (3 W)¦ 천 장 형 스 피 커 (5 W)¦ 벽 부 형 스 피 커 (5 W)¦ 컬 럼 형 스 피 커 (20 W)¦ 음 량 조 절 기¦ H I V 1 . 5 ㎟ x 3 조¦ 안 테 나¦ 카 메 라¦ 펜 틸 트 카 메 라¦ 열 차 행 선 안 내 게 시 기¦ 부 모 시 계¦ 자 시 계¦ 사 각 시 계¦ M¦ 방 송 단 자 함¦ P¦ P¦ KP¦ KP¦ H¦ M¦ G¦ PA AMP¦ T¦ 기 설 벽 부 형 풀 박 스¦ INT¦ H o r n 스 피 커 (30 W)¦ 4D¦ AMP¦ T V 분 배 기¦ T V 증 폭 기¦ C/R¦ ACU¦ 출 입 통 제 자 장 치¦ 출 입 통 제 주 장 치¦ 종 단 저 항¦ (200x200x100)¦ (400x500x150)¦ 심 볼¦ 명 칭¦ 비 고¦ SMS¦ ATVM¦ AAM¦ AGM¦ 자 동 발 매 기¦ 자 동 정 산 기¦ 역 단 위 전 산 기¦ 개 집 표 기¦ 케 이 블 트 레 이¦ 일 반 전 화 (국선)¦ KT¦ ATTENUATOR 포함¦ 수치규격표시¦ 수치규격표시¦ 분 배 기¦ D¦ 승 강 장 천 장 노 출 배 관¦ (36) : 수치규격표시¦ 인터폰¦ 모장치¦ 인 터 폰 모 장 치¦ MSC¦ MWS¦ 시스템박스¦ 컬 럼 형 스 피 커 (10 W)¦ INSTALLATION OF DUCT SYSTEM¦ INSTALLATION OF DIRECTBURIED CABLE¦ INSTALLATION OF TROUGH SYSTEM¦ CABLE TRAY¦ CABLE IN CONDUIT CELING EXPOSED¦ CABLE JOINT¦ CABLE IN CONDUIT FLOOR EXPOSED¦ CONDUIT SIZE¦ CONDUIT GOING UPWARD¦ CONDUIT GOING DOWNWARD¦ CONDUIT PASSING¦ POWER DISTRIBUTION BOARD¦ UTP TERMINAL BOX¦ PUBLIC ADDRESS TERMINAL BOX¦ MAIN GROUND BOX¦ EARTH TERMINAL BOX¦ CEILING PULL BOX¦ CEILING PULL BOX¦ WALL PULL BOX¦ WALL PULL BOX¦ MODULAR JACK¦ SYSTEM BOX¦ INTERIOR TELEPHONE¦ MAGNETIC TELEPHONE¦ DISPATCH TELEPHONE¦ KEYPHONE MASTER¦ KEYPHONE SLAVE¦ AUTOMATIC TELEPHONE¦ INTERPHONE MASTER¦ INTERPHONE SLAVE¦ FACSIMILE¦ CALL PHONE¦ OUTLET FOR TV¦ AMPLIFILER¦ SPEAKER (CEILING MOUNTED TYPE)¦ SPEAKER (WALL MOUNTED TYPE)¦ SPEAKER (WALL MOUNTED TYPE)¦ SPEAKER (CEILING MOUNTED TYPE)¦ SPEAKER (WALL MOUNTED TYPE)¦ SPEAKER (COLUMN MOUNTED TYPE)¦ SPEAKER (COLUMN MOUNTED TYPE)¦ SPEAKER (HORN MOUNTED TYPE)¦ ATTENUATOR¦ DISTRIBUTOR FOR TV¦ BOOSTER FOR TV¦ CAMERA FOR CCTV¦ PANTILTED CAMERA¦ DISPLAY FOR TRAIN DESTINATION INDICATION¦ REPEAT ELETRIC CLOCK¦ SLAVE ELECTRIC CLOCK (WALL MOUNTED TYPE)¦ INDEPENDENCE OUTSIDE CLOCK¦ ACCESS CONTROL UNIT¦ CARD READER¦ ANTENNA¦ DISTRIBUTOR FOR RADIO COMMUNICATION¦ DUMMY LOAD¦ STATION MONITORING SYSTEM¦ AUTOMATIC TICKET VENDING MACHINE¦ AUTOMATIC ADD FARE MACHINE¦ AUTOMATIC GATE MACHINE¦ CABLE IN CONDUIT CELING EXPOSED FOR PALTFORM¦ OUTLET BOX¦ Man Hole¦ Hand Hole¦ 토크백¦ 모장치¦ 토 크 백 모 장 치¦ TALK BACK MASTER¦ 수 공 (기 설)¦ H¦ Hand Hole¦ 관 로 케 이 블 포 설 (기설)¦ INSTALLATION OF DUCT SYSTEM¦ 콤바이너¦ c¦ COMBINER¦ 관 리 역 전 산 기¦ MANAGING STATION COMPUTER¦ 유 지 보 수 전 산 기¦ MAINTENCE WORK STATION¦ 심 볼¦ 명 칭¦ 비 고¦ 연 선 전 화¦ WAY SIDE TELEPHONE¦ 토 크 백¦ TALK BACK¦ 10M/100M UTP Ethernet¦ 1000Base-LX w/Single Mode Fiber¦ 1000Base-SX w/Multi Mode Fiber¦ Tape Library¦ 사무용 PC¦ 노트북¦ 프린터¦ 플로터¦ 층 스위치¦ 광 스위치 / 역사 광 스위치¦ SAN Switch¦ 라우터¦ 일반역사 스위치¦ 백본 스위치¦ 방화벽¦ 서버팜 스위치¦ L4스위치¦ ODF¦ 주역사 스위치¦ FDF¦ 종합사령기계실 서버¦ DB서버¦ 기타 서버¦ 스토리지¦ BAYSTACK 450-24T¦ 소 방 무 선 접 속 단 자 함¦ RADIO TERMINAL CONNECTION BOX FOR THE FIRE¦ 환급기¦ 환 급 기¦ 100G¦ NMS¦ 통신관제\P백본 ¦ 관 제 센 터¦ 범 례 ¦ 백본장치(통신관제 및 거점노드) ¦ 백본장치(역사 및\P차량기지)¦ 40G 망¦ 10G 망¦ IP/MPLS 40G 환형망¦ {\f@Malgun Gothic¦b0¦i0¦c129¦p50;여의도} ¦ 거점노드\P백본 ¦ 40G¦ {\f@Malgun Gothic¦b0¦i0¦c129¦p50;마곡나루}¦ 거점노드\P백본 ¦ 40G¦ 염창¦ 신목동¦ 선유도¦ 국회\P의사당¦ 당산¦ 여의도¦ 샛강¦ 노량진¦ 흑석¦ 노들¦ 5개 역사¦ 5개 역사¦ {\f@Malgun Gothic¦b0¦i0¦c129¦p50;신논현} ¦ 거점노드\P백본 ¦ 40G¦ 동작¦ 구반포¦ 신반포¦ 신논현¦ 고속\P터미널¦ 언주¦ 선정릉¦ 삼성\P중앙¦ 종합\P운동장¦ 봉은사¦ 6개 역사¦ 5개 역사¦ {\f@Malgun Gothic¦b0¦i0¦c129¦p50;송파} ¦ 거점노드\P백본 ¦ 40G¦ 잠실¦ 삼전¦ 송파¦ 석촌¦ 방이¦ 올림픽\P공원¦ 보훈\P병원¦ 오륜¦ 4개 역사¦ 4개 역사¦ 차량기지¦ 개화¦ 김포공항¦ 신방화¦ 공항\P시장¦ 마곡나루¦ 양천향교¦ 가양¦ 등촌¦ 중미¦ 5개 역사¦ 5개 역사¦ 사평¦ 10G¦ 10G¦ 10G¦ 10G¦ 10G¦ 10G¦ 10G¦ 10G¦ 1535AC¦ CCC¦ LAN¦ 1535NM¦ \pi11.619;LAN¦ DXC¦ MUX¦ 1660¦ 1660¦ 1660¦ MUX¦ \pi8.2984;DS1E¦ \pi8.2984;DS1E¦ \pi8.2984;DS1E¦ \pi8.2984;DS1E¦ \pi8.2984;DS1E¦ 901¦ 904¦ 907¦ 910¦ 913¦ 916¦ 919¦ 922¦ 925¦ 928¦ 931¦ 934¦ 937¦ 902¦ 905¦ 908¦ 911¦ 914¦ 917¦ 920¦ 923¦ 926¦ 929¦ 932¦ 935¦ 938¦ 903¦ 906¦ 909¦ 912¦ 915¦ 918¦ 921¦ 924¦ 927¦ 930¦ 933¦ 936¦ \pi7.8197;622Mbps Ring#1¦ \pi6.8112;622Mbps Ring#2¦ \pi6.8166;622Mbps Ring#3¦ 관 제 센 터¦ 차량기지¦ 관제센터¦ 913¦ Managment¦ LTE/EPC¦ IP Transport¦ EMS¦ NMS¦ eNB¦ Physical or Logical Interface¦ AS¦ P-GW¦ S-GW¦ MME¦ HSS¦ PCRF¦ SPR¦ OFCS¦ OCS¦ AR (PE)¦ ER (P/PE)¦ DCR (PE)¦ VLAN¦ MPLS L3 VPN¦ Tunnel¦ vrf \PMgmt¦ vrf \PControl¦ vrf \PInternet¦ vrf \PMgmt¦ vrf \PControl¦ vrf \PInternet¦ vrf \PMgmt¦ vrf \PControl¦ PR (PE)¦ vrf \PInternet¦ PS-LTE¦ ASBR¦ 종¦ 합¦ 관¦ 제¦ 실¦ (¦ O¦ C¦ C¦ )¦ 분배스위치¦ EPC¦ MME¦ PCRF¦ S-GW¦ P-GW¦ HSS¦ 관제조작반¦ EMS서버¦ EMS Client¦ APP서버¦ CALL서버¦ 지령서버¦ 영상/녹취¦ PTT서버¦ 저장서버¦ OUT OF SCOPE¦ 재난안전통신망(PS-LTE)¦ LTE Backhaul ¦ 정¦ 거¦ 장¦ 차량기지¦ 본¦ 선¦ 전방¦ 차상장치¦ TCMS¦ PA¦ 인터폰¦ 구 분¦ 1. EPC 2중화 구성¦ 2. APP 서버 2중화(CALL서버, PTT서버, 영상/녹취저장서버) ¦ 3. DU, RRU 단중화¦ 4. 광케이블 및 전원, 접지 케이블은 본과업¦ :OUT OF SCOPE¦ 5. 차상장치, 차량안테나 및 차상장치와 차량안테나간 케이블은 포함¦ 통합교환시스템¦ 자동안내방송설비¦ 영상감시설비¦ 후방¦ 카메라¦ TCMS¦ PA¦ 인터폰¦ 카메라¦ 차상장치¦ DU#2-1¦ RRU#5~RRU#8¦ RRU¦ 휴대용 단말기¦ 휴대용 단말기¦ 신호통신기계실¦ 종합관제실¦ DU#1-1¦ RRU¦ 김 포 공 항¦ 휴대용 단말기¦ GPS¦ DU#1¦ 1588V2¦ GPS¦ 1588V2¦ 1588V2¦ GPS¦ DU#2¦ 1588V2¦ GPS¦ 1588V2¦ GPS¦ LTE-NMS¦ TNMS¦ 휴대용 단말기¦ RRU#9~RRU#18¦ DU#2-1¦ RRU¦ GPS¦ DU#2¦ 1588V2¦ GPS¦ 1588V2¦ 휴대용 단말기¦ RRU#19~RRU#25¦ DU#2-1¦ RRU¦ GPS¦ DU#2¦ 1588V2¦ GPS¦ 1588V2¦ 휴대용 단말기¦ RRU#26~RRU#35¦ DU#2-1¦ RRU¦ GPS¦ DU#2¦ 1588V2¦ GPS¦ 1588V2¦ 휴대용 단말기¦ RRU#36~RRU#42¦ DU#2-1¦ RRU¦ GPS¦ DU#2¦ 1588V2¦ GPS¦ 1588V2¦ 휴대용 단말기¦ RRU#43~RRU#51¦ 마 곡 나 루¦ 당 산¦ 노 량 진¦ 신 논 현¦ 열차무선통신망(LTE-R) 시스템 구성도¦ NONE¦ 열차무선통신망(LTE-R) 시스템 구성도¦ S = NONE¦ 열차무선 및 전송망 대체후 시스템 구성도¦ NONE¦ 열차무선 및 전송망 대체후 시스템 구성도(To-Be MODEL)¦ S = NONE¦ 대체전 시스템 현황도¦ NONE¦ 대체전 시스템 현황도¦ S = NONE¦ 9호선 1단계 IP/MPLS망 (1안) ¦ NONE¦ 9호선 1단계 IP/MPLS망 (1안)¦ S = NONE¦ LTE-R L3VPN Tunnel¦ NONE¦ LTE-R L3VPN Tunnel ¦ S = NONE¦ 열차무선통신망(LTE-R)설비 구성도¦ NONE¦ 열차무선통신망(LTE-R)설비 구성도¦ S = NONE¦ 관 제 센 터¦ 차량기지¦ 관제센터¦ 904¦ 9호선 1단계 IP/MPLS망 (2안) ¦ NONE¦ 9호선 1단계 IP/MPLS망 (2안)¦ S = NONE¦ (To-Be MODEL)¦ 전방¦ 차상장치¦ TCMS¦ PA¦ 인터폰¦ 후방¦ 카메라¦ TCMS¦ PA¦ 인터폰¦ 카메라¦ 차상장치¦ 열차열차차상 / 이동국장치¦ 전방¦ 차상장치¦ TCMS¦ PA¦ 인터폰¦ 후방¦ 카메라¦ TCMS¦ PA¦ 인터폰¦ 카메라¦ 차상장치¦ 열차차상 / 이동국장치¦ 전방¦ 차상장치¦ TCMS¦ PA¦ 인터폰¦ 후방¦ 카메라¦ TCMS¦ PA¦ 인터폰¦ 카메라¦ 차상장치¦ 901¦ 925¦ 901¦ 907¦ 913¦ 919¦ 925¦ 902¦ 908¦ 914¦ 920¦ 903¦ 909¦ 915¦ 921¦ 922¦ 916¦ 910¦ 904¦ 923¦ 917¦ 911¦ 905¦ 924¦ 918¦ 912¦ 906¦ 도 면 목 록 표¦ NONE¦ 도 면 목 록 표¦ S = NONE¦ 관제조작반¦ 선로변 RRU¦ 선로변 RRU¦ 역사크래들¦ 역사내 RRU¦ 역사크래들¦ PS - LTE¦ 관제센터 (9호선 OCC)¦ 보안\P장비¦ 타설비\P 연동¦ IMS\P서버¦ PTT\P서버¦ 지령\P서버¦ 저장\P서버¦ LTE-R\PEMS/\PTNMS¦ 운영관리¦ HSS¦ EPC¦ GW¦ 광통신망, IP/MPLS망(LTE Back haul)¦ DU¦ DU¦ DU¦ DU¦ DU¦ DU¦ 휴대용 이동국장치¦ 휴대용 이동국장치¦ 휴대용 이동국장치¦ 열차차상 / 이동국장치¦ NONE¦ S = NONE¦ 전방¦ 차상장치¦ TCMS¦ PA¦ 인터폰¦ 후방¦ 카메라¦ TCMS¦ PA¦ 인터폰¦ 카메라¦ 차상장치¦ 열차차상 / 이동국장치¦ 전방¦ 차상장치¦ TCMS¦ PA¦ 인터폰¦ 후방¦ 카메라¦ TCMS¦ PA¦ 인터폰¦ 카메라¦ 차상장치¦ 열차차상 / 이동국장치¦ 전방¦ 차상장치¦ TCMS¦ PA¦ 인터폰¦ 후방¦ 카메라¦ TCMS¦ PA¦ 인터폰¦ 카메라¦ 차상장치¦ 역사내 RRU¦ 열차무선통신망(LTE-R) 시스템 구성도¦ NONE¦ 열차무선통신망(LTE-R) 시스템 구성도¦ 역사내 RRU¦ 터널내 RRU¦ 역사내 RRU¦ 포함\P. 설계보고서 LTE-R 시스템 구성(EPC) 참조¦ \pi-12.882,l17.175,t17.175;{\fHYHeadLine-Medium¦b0¦i0¦c129¦p18;< 범례 >}¦ OCC¦ 관제조작반¦ GPS\P안테나¦ GPS\P안테나¦ GPS\P안테나¦ GPS\P안테나¦ 가입자관리장치,¦ NMS크라이언트 등¦ 터널내 RRU¦ 터널내 RRU¦ 누설동축케이블¦ 누설동축케이블¦ 누설동축케이블¦ 방화벽¦ 스위치¦ IP 전용선¦ T¦ 4¦ 0¦ 0¦ 0¦ 0¦ 7¦ 5¦ 0¦ 0¦ 1¦ 공통¦
| 1단계_본선 - 복사본 | 1단계_본선 - 복사본 | 335. T4009072-011 종합무선중계 CABLE PLAN(11_34).dwg | 10,352¦ 10,046¦ 11,400¦ 12,448¦ 32,220¦ 32,220¦ 14,700¦ 14,100¦ 19,080¦ 7,710¦ 10,600¦ 29,411~28,881¦ 8,840¦ 35,400¦ 14,600¦ 15,100¦ 8,240¦ 12,162~15,860¦ 16,260~21,620¦ 30,600¦ 15,100¦ 16,200¦ 20,430~29,290¦ 8,540¦ 17,990¦ 12,810¦ 11,380¦ 20,640~24,026¦ 13,400¦ 11,580¦ 8,440¦ 16,410¦ 6,846¦ 8,640¦ 30,600¦ 35,400¦ 13,400¦ 2D¦ CR¦ 2D¦ 3D¦ R¦ T¦ 8,240¦ 12,162~15,860¦ 8,640¦ 16,260~21,620¦ 8,640¦ 16,260~21,620¦ STA. 9K381.000 ~ STA. 9K454.700 ¦ STA. 9K486.900 ~ STA. 9K527.812 ¦ STA. 9K568.260 ~ STA. 9K710.166 ¦ STA. 9K250.167 ~ STA. 9K265.717¦ STA 8K965.067 ~ STA 8K972.667¦ STA. 8K813.300 ~ STA. 8K837.200 ¦ STA. 9K267.017 ~ STA. 9K287.800 ¦ STA. 9K362.000 ~ STA. 9K381.000 ¦ STA 8K993.267 ~ STA 9K016.017¦ STA 8K972.667 ~ STA 8K993.267¦ STA. 8K837.200 ~ STA. 8K883.000 ¦ STA. 8K883.000 ~ STA. 8K912.500 ¦ STA 9K016.017 ~ STA 9K183.066¦ STA. 8K912.500 ~ STA. 8K963.767 ¦ 200¦ 800¦ STA.9K200.000¦ STA.8K800.000¦ 400¦ 900¦ 907 정거장 종점¦ STA.9K267.017¦ UP¦ 9KM¦ 907 정거장 시점¦ STA.8K963.767¦ 승강장 시점¦ STA.9K017.667¦ STA. 9K454.700 ~ STA. 9K486.900¦ PC WALL TRENCH¦ PC WALL TRENCH¦ STA. 9K527.812 ~ STA. 9K568.260 ¦ STA 9K206.062 ~ STA 9K250.167¦ STA 9K183.066 ~ STA 9K206.062¦ STA.9K200.000¦ 500¦ 600¦ 승강장¦ 100¦ 승강장¦ STA.9K600.000¦ 200¦ 승강장 종점¦ STA.9K182.667¦ 8K913¦ 8K913¦ DETAIL 4,7¦ 9K040¦ 3D¦ 9K288¦ DETAIL 5¦ RFCL-42D¦ DETAIL 13¦ 9K528¦ 9K568¦ DETAIL 13¦ DETAIL¦ 9K206¦ 9K016¦ DETAIL 5¦ 9K016¦ DETAIL 14¦ RFCL-42D¦ RFCL-42D¦ 907 정거장 중심¦ STA.9K100.167¦ (11m)¦ (11m)¦ 9K016¦ 103¦ 8K913¦ 8K800.000¦ HFC-22D¦ (11m)¦ 103¦ 58m¦ 296¦ (12m)¦ (21m)¦ 9K206¦ 9K288¦ 82¦ 9K600.000¦ 40¦ 9K568¦ (12m)¦ (21m)¦ 82¦ 190¦ 9K528¦ 9K 040¦ (가 양)¦ 907 정거장¦ (11m)¦ (-)¦ 210¦ (11m)¦ 9K040¦ CABLE ROUTE DIAGRAM¦ S = 1/600¦ 종합무선중계 CABLE ROUTE PLAN (11/34)¦ 8K883¦ STA. 9K320.000 ~ STA. 9K362.000¦ STA. 9K287.800 ~ STA. 9K303.000 ¦ STA. 9K303.000 ~ STA. 9K320.000 ¦ 30¦ 9K303¦ 9K303¦ 190¦ 190¦ 종합무선중계 CABLE ROUTE PLAN (11/34)¦ 1/600¦ 증미¦ 양천향교¦ 가양¦ T¦ 4¦ 0¦ 0¦ 9¦ 0¦ 7¦ 2¦ 0¦ 1¦ 1¦ 17,310¦ 10,600¦ 7,100¦
| 1단계_본선 - 복사본 | 1단계_본선 - 복사본 | 403. T4002024-003 본선인근환기실 열차무선 설비 평면도(901E2).dwg | DN¦ DN¦ DN¦ DN¦ 5,100¦ 본선 배기 환기실¦ \A1;3,000¦ \A1;1,200¦ \A1;800¦ \A1;1,200¦ \A1;3,000¦ \A1;9,173¦ \A1;8,400¦ \A1;800¦ \A1;1,200¦ \A1;400¦ \A1;800¦ 1,500¦ \A1;21,800¦ \A1;18,800¦ \A1;1,500¦ \A1;1,500¦ \A1;1,000¦ \A1;500¦ \A1;3,100¦ \A1;1,800¦ \A1;4,000¦ \A1;2,000¦ \A1;800¦ \A1;500¦ \A1;1,000¦ \A1;3,100¦ \A1;500¦ \A1;500¦ MCC실¦ KEY PLAN¦ 901정거장¦ 902정거장¦ 인근환기(901E1)¦ 중앙환기(901S1)¦ 인근환기(901E2)¦ 인근환기(902E1)¦ 열차무선 설비¦ 본선 환기실 단면도¦ \A1;32,570¦ \A1;5,770¦ \A1;1,600¦ \A1;5,000¦ \A1;600¦ \A1;5,000¦ \A1;11,239¦ \A1;5,000¦ \A1;5,000¦ \A1;600¦ \A1;600¦ \A1;1,500¦ \A1;4,500¦ \A1;1,500¦ \A1;239¦ \A1;7,808¦ \A1;1,500¦ \A1;2,165¦ \A1;3,492¦ \A1;5,708¦ 본선 배기¦ 환기실¦ 본선인근환기실 열차무선 설비 평면도[901E2]¦ S = 1/100¦ 본선인근환기실 열차무선 설비 평면도[901E2]¦ 1/100¦ 3D¦ TO 본선도면 12D¦ 901¦ 902¦ T¦ 4¦ 0¦ 0¦ 2¦ 0¦ 2¦ 4¦ 0¦ 0¦ 3¦ J¦
| 1단계_본선 - 복사본 | 1단계_본선 - 복사본 | 449. T4002024-049 본선중앙환기실 열차무선 설비 평면도916S1.dwg | 916정거장¦ 917정거장¦ 인근환기(915E2)¦ 인근환기(916E1)¦ 중앙환기(916S1)¦ 인근환기(916E2)¦ 인근환기(917E1)¦ 9.792¦ 18.570¦ 1.400¦ 140¦ 5.770¦ 500¦ 5.000¦ 600¦ 4.000¦ 1.300¦ 지하2층¦ 1.300¦ 3.000¦ 9.000¦ 19.500¦ 400¦ 400¦ 4.100¦ 1.300¦ 1.300¦ 4.200¦ DN.¦ DN.¦ 1.800¦ 1.800¦ 3.200¦ 3.200¦ 29.900¦ 1.800¦ 3.200¦ 4.900¦ 3.200¦ 1.300¦ A-A 단면도¦ A¦ A¦ PULL BOX¦ 전기실¦ FAN ROOM¦ KEY PLAN¦ AIR FLOW¦ AIR FLOW¦ AIR FLOW¦ 감 ¦ 설 ¦ 특 기 사 항¦ 감 ¦ 설 ¦ 특 기 사 항¦ 책임감리원¦ 현장대리인¦ 감리원¦ 본선중앙환기실 열차무선 설비 평면도[916S1]¦ S = 1/100¦ 본선중앙환기실 열차무선 설비 평면도[916S1]¦ 1/100¦ 3D¦ TO본선12D¦ 916¦ 917¦ T¦ 4¦ 0¦ 0¦ 2¦ 0¦ 2¦ 4¦ 0¦ 4¦ 9¦ AIR FLOW¦ 염창¦ 신목동¦ 선유도¦
| 1단계_본선 - 복사본 | 1단계_본선 - 복사본 | 464. T4002024-064 본선인근환기실 열차무선 설비 평면도(921E1).dwg | \A1;3,800¦ \A1;200¦ \A1;500¦ \A1;1,000¦ \A1;3,700¦ \A1;2,000¦ \A1;1,000¦ \A1;1,400¦ \A1;3,100¦ \A1;1,150¦ \A1;200¦ \A1;4,600¦ \A1;22,650¦ \A1;3,650¦ \A1;200¦ \A1;6,900¦ \A1;200¦ \A1;350¦ \A1;2,500¦ \A1;2,100¦ \A1;15,900¦ \A1;1,100¦ \A1;7,250¦ \A1;7,250¦ \A1;1,100¦ \A1;16,700¦ \A1;500¦ \A1;300¦ \A1;1,900¦ \A1;300¦ \A1;1,600¦ \A1;400¦ \A1;4,000¦ \A1;10,750¦ 본선 터널¦ 배기 환기구¦ FAN ROOM¦ MCC실¦ 921정거장¦ 922정거장¦ 중앙환기(921E2)¦ 인근환기(922E1)¦ 인근환기(921E1)¦ 중앙환기(921S1)¦ 중앙환기(920S2)¦ 인근환기(920E2)¦ KEY PLAN¦ 환기구¦ 연결통로¦ 자연풍도¦ 열차무선 설비 평면도¦ 열차무선 설비 단면도¦ 본선인근환기실 열차무선 설비 평면도[921E1]¦ S = 1/100¦ 본선인근환기실 열차무선 설비 평면도[921E1]¦ 1/100¦ 2D¦ TO 지하1층 통신기계실¦ 921¦ 922¦ T¦ 4¦ 0¦ 0¦ 2¦ 0¦ 2¦ 4¦ 0¦ 6¦ 4¦ J¦ 901¦ 902¦
| 1단계_본선 - 복사본 | 1단계_본선 - 복사본 | 65. T2002072-040 MAIN CABLE ROUTE PLAN(40_71).dwg | CABLE ROUTE DIAGRAM¦ 200¦ 300¦ 400¦ 500¦ 600¦ STA 15K200.000¦ STA 15K600.000¦ STA.14K967.876 ~ STA. 16K164.534¦ 상 선¦ 하 선¦ 15K220¦ 15K470¦ 15K720¦ 15K970¦ 15K980¦ 15K730¦ 15K480¦ 15K230¦ 30+10¦ 10+250+10¦ 10+250+10¦ 10+250+10¦ 20+10¦ 10+250+1↑+10¦ 10+250+1↑+10¦ 10+250+1↑+10¦ 10+20¦ 10+30¦ 800¦ 800¦ O/F 46C(SM)¦ O/F 46C(SM)¦ FS/JF 0.65X25P(50%)¦ FR-CVVSB 4P/1.5㎟(WTB)¦ FR-CVVSB 4P/1.5㎟(WTB)¦ 15K200.000¦ 16K000.000¦ 800+3↑¦ O/F 46Cx1조¦ TRAY(COMM)¦ FR-CVVSB 4P/1.5㎟¦ TRAY(SIG)¦ FS/JF 0.65x25P(50%)¦ O/F 46Cx1조¦ FR-CVVSB 4P/1.5㎟¦ TRAY(COMM)¦ O/F 46Cx1조¦ FR-CVVSB 4P/1.5㎟¦ FS/JF 0.65x25P(50%)¦ O/F 46Cx1조¦ FR-CVVSB 4P/1.5㎟¦ TRAY(SIG)¦ DETAIL NO.34¦ 15K220¦ DETAIL NO.34¦ 15K230¦ DETAIL NO.34¦ 15K470¦ DETAIL NO.34¦ 15K480¦ ¦ FR-CVVSB 4P/1.5㎟x2조¦ TROUGH T70(COMM)¦ (2↓+6+2↑m)¦ ¦ (250+1↑m)¦ (250m)¦ ¦ ¦ (2↓+6+2↑m)¦ TROUGH T70(COMM)¦ FR-CVVSB 4P/1.5㎟x2조¦ ¦ (250m)¦ (250+1↑m)¦ ¦ ¦ ¦ ¦ MAIN CABLE ROUTE PLAN (40/71)¦ S = 1/600¦ STA. 15K 200.00 ~ STA. 15K 600.000¦ STA 15K200.000¦ STA 15K200.000¦ STA 15K600.000¦ STA 15K600.000¦ 신설¦ O/F 48Cx1조 ¦ (250+1↑m)¦ 신설¦ O/F 48Cx1조 ¦ (250m)¦ 신설¦ O/F 48Cx1조 ¦ (250m)¦ 신설¦ O/F 48Cx1조 ¦ (250+1↑m)¦ 800¦ 800+3↑¦ O/F 48C(SM) 신설¦ O/F 48C(SM) 신설¦ {\f@DotumChe¦b0¦i0¦c129¦p49;포 설 내 용 상 선}¦ {\fDotumChe¦b0¦i0¦c129¦p49;구 조 물}¦ {\fDotumChe¦b0¦i0¦c129¦p49;OF-SM-48CORE}¦ {\fDotumChe¦b0¦i0¦c129¦p49;OF-SM-4CORE(연선전화)}¦ {\fDotumChe¦b0¦i0¦c129¦p49;M}¦ {\fDotumChe¦b0¦i0¦c129¦p49;M}¦ {\fDotumChe¦b0¦i0¦c129¦p49;전 원}¦ {\fDotumChe¦b0¦i0¦c129¦p49;접 지}¦ {\fDotumChe¦b0¦i0¦c129¦p49;개소}¦ {\fDotumChe¦b0¦i0¦c129¦p49;M}¦ {\fDotumChe¦b0¦i0¦c129¦p49;M}¦ {\fDotumChe¦b0¦i0¦c129¦p49;HFCO 2C/2.5mm²}¦ {\fDotumChe¦b0¦i0¦c129¦p49;F-GV 6mm²}¦ {\fDotumChe¦b0¦i0¦c129¦p49;기 타 재 료}¦ {\fDotumChe¦b0¦i0¦c129¦p49;광분배함(OFD) 48코어용}¦ {\fDotumChe¦b0¦i0¦c129¦p49;19"표준RACK (H:2200mm)}¦ {\fDotumChe¦b0¦i0¦c129¦p49;개소}¦ {\fDotumChe¦b0¦i0¦c129¦p49;단위}¦ {\f@DotumChe¦b0¦i0¦c129¦p49;포 설 내 용 하 선}¦ {\fDotumChe¦b0¦i0¦c129¦p49;구 조 물}¦ {\fDotumChe¦b0¦i0¦c129¦p49;OF-SM-48CORE}¦ {\fDotumChe¦b0¦i0¦c129¦p49;OF-SM-4CORE(연선전화)}¦ {\fDotumChe¦b0¦i0¦c129¦p49;M}¦ {\fDotumChe¦b0¦i0¦c129¦p49;M}¦ {\fDotumChe¦b0¦i0¦c129¦p49;전 원}¦ {\fDotumChe¦b0¦i0¦c129¦p49;접 지}¦ {\fDotumChe¦b0¦i0¦c129¦p49;개소}¦ {\fDotumChe¦b0¦i0¦c129¦p49;M}¦ {\fDotumChe¦b0¦i0¦c129¦p49;M}¦ {\fDotumChe¦b0¦i0¦c129¦p49;HFCO 2C/2.5mm²}¦ {\fDotumChe¦b0¦i0¦c129¦p49;F-GV 6mm²}¦ {\fDotumChe¦b0¦i0¦c129¦p49;기 타 재 료}¦ {\fDotumChe¦b0¦i0¦c129¦p49;광분배함(OFD) 48코어용}¦ {\fDotumChe¦b0¦i0¦c129¦p49;19"표준RACK (H:2200mm)}¦ {\fDotumChe¦b0¦i0¦c129¦p49;개소}¦ {\fDotumChe¦b0¦i0¦c129¦p49;단위}¦ 250+1¦ 250¦ 30¦ 20¦ 250+1¦ 250¦ 신설¦ O/F 48Cx1조 ¦ (30m)¦ 신설¦ O/F 48Cx1조 ¦ (20m)¦ MAIN CABLE ROUTE PLAN (40/71)¦ 1/600¦ 국회의사당¦ 당산¦ T¦ 2¦ 0¦ 0¦ 2¦ 0¦ 7¦ 2¦ 0¦ 4¦ 0¦ 6,550¦ 7,450¦ 6,550¦ T¦ 0¦ 0¦ 0¦ 0¦ 0¦ 0¦ 0¦ 0¦ 0¦ 0¦ _¦
| 1단계_본선 - 복사본 | 1단계_본선 - 복사본 | 84. T2002072-059 MAIN CABLE ROUTE PLAN(59_71).dwg | F¦ O¦ D¦ D¦ B¦ 13,820¦ 15,500¦ 8,370¦ 25,916~18,788¦ 18,788~13,000¦ 15,500¦ 15,500¦ 31,612~30,024¦ 32,212~30,624¦ 35,094~33,412¦ 33,294~31,612¦ 25,916~24,546¦ 15,500¦ 25,316~23,946¦ 12,027¦ 9,800¦ 8,840¦ T¦ 0¦ 0¦ 0¦ 0¦ 0¦ 0¦ 0¦ 0¦ 0¦ 0¦ _¦ ¦ ¦ ¦ ¦ ¦ 23km¦ 23km¦ 100¦ 200¦ 22K800.000¦ 920 정거장종점¦ 22K885.700¦ 22K956.000¦ 23K200.000¦ 22K807.500¦ STA. 22K885.700 ~ STA. 22K918.013¦ STA. 22K918.013 ~ 22K956.000¦ STA. 22K956.000 ~ 23K020.700¦ L¦ C¦ L¦ STA.23K020.700 ~ 23K260.000¦ L¦ L¦ C¦ 800¦ 지하수조¦ 재활용용수조¦ 침사조¦ 생활하수조¦ 23K020.700¦ STA. 22K866.500 ~ STA. 22K907.550¦ STA. 22K828.650 ~ STA. 22K841.700¦ STA. 22K807 ~ STA. 22K828.650¦ DETAIL NO.49,51¦ DETAIL NO.32¦ 22K844¦ O/F 46Cx1조¦ FR-CVVSB 4P/1.5㎟¦ FS/JF 0.65x25P(50%)¦ TRAY(SIG)¦ O/F 46Cx1조¦ FR-CVVSB 4P/1.5㎟¦ FS/JF 0.65x25P(50%)¦ TRAY(SIG)¦ O/F 46Cx1조¦ TRAY(COMM)¦ DETAIL NO.54¦ DETAIL NO.29¦ 23K107¦ TROUGH T150(COMM)¦ O/F 46Cx1조¦ (2↓+10+2↑m)¦ (2↓+6+2↑m)¦ TROUGH(SIG)¦ FS/JF 0.65x25P(50%)¦ FR-CVVSB 4P/1.5㎟¦ O/F 46Cx1조¦ (75+13↑m)¦ (263+5↑m)¦ (431+18↑m)¦ FS/JF 0.65x25P(50%)¦ (93m)¦ FR-CVVSB 4P/1.5㎟¦ TRAY(SIG)¦ O/F 46Cx1조¦ MAIN CABLE ROUTE PLAN (59/71)¦ S = 1/600¦ STA. 22K 800.00 ~ STA. 23K 200.000¦ 22K800.000¦ 22K800.000¦ 23K200.000¦ 23K200.000¦ 신설¦ O/F 48Cx1조 ¦ 신설¦ O/F 48Cx1조 ¦ 신설¦ O/F 48Cx1조 ¦ (75+13↑m)¦ 신설¦ O/F 48Cx1조 ¦ (263+5↑m)¦ 신설¦ O/F 48Cx1조 ¦ (431+18↑m)¦ 신설¦ O/F 48Cx1조 ¦ (93m)¦ (2↓+6+2↑m)¦ (2↓+10+2↑m)¦ 22K769.000¦ 22K592¦ 192+5↑+12¦ 22K844¦ 23K107¦ 37+116+75+13↑+2¦ 2+263+5↑+2¦ 2+93¦ 37+116+431+18↑¦ 37+116+431+18↑¦ 37+116+431+18↑¦ O/F 46C(SM)¦ O/F 46C(SM)¦ FS/JF 0.65X25P(50%)¦ FR-CVVSB 4P/1.5㎟(WTB)¦ 22K400.000¦ 23K200.000¦ 369+22↑+116+37¦ 369+22↑+116+37¦ 369+20↑+116+37¦ 12+177+17↑+116+37¦ (동작)¦ 920정거장¦ CABLE ROUTE DIAGRAM¦ F¦ O¦ D¦ D¦ B¦ F¦ O¦ D¦ 37+116+431+18↑¦ 37+116+431+18↑¦ 369+22↑+116+37¦ 369+20↑+116+37¦ O/F 48C(SM) 신설¦ O/F 48C(SM) 신설¦ 37+116+431+18↑¦ 37+116+431+18↑¦ O/F 24C(SM)¦ O/F 24C(SM)¦ O/F-SM-24COREx1조¦ O/F-SM-24COREx1조¦ O/F-SM-24COREx1조¦ O/F-SM-24COREx1조¦ O/F-SM-24COREx1조¦ O/F-SM-24COREx1조¦ {\f@DotumChe¦b0¦i0¦c129¦p49;포 설 내 용 상 선}¦ {\fDotumChe¦b0¦i0¦c129¦p49;구 조 물}¦ {\fDotumChe¦b0¦i0¦c129¦p49;OF-SM-48CORE}¦ {\fDotumChe¦b0¦i0¦c129¦p49;OF-SM-4CORE(연선전화)}¦ {\fDotumChe¦b0¦i0¦c129¦p49;M}¦ {\fDotumChe¦b0¦i0¦c129¦p49;M}¦ {\fDotumChe¦b0¦i0¦c129¦p49;전 원}¦ {\fDotumChe¦b0¦i0¦c129¦p49;접 지}¦ {\fDotumChe¦b0¦i0¦c129¦p49;개소}¦ {\fDotumChe¦b0¦i0¦c129¦p49;M}¦ {\fDotumChe¦b0¦i0¦c129¦p49;M}¦ {\fDotumChe¦b0¦i0¦c129¦p49;HFCO 2C/2.5mm²}¦ {\fDotumChe¦b0¦i0¦c129¦p49;F-GV 6mm²}¦ {\fDotumChe¦b0¦i0¦c129¦p49;기 타 재 료}¦ {\fDotumChe¦b0¦i0¦c129¦p49;광분배함(OFD) 48코어용}¦ {\fDotumChe¦b0¦i0¦c129¦p49;19"표준RACK (H:2200mm)}¦ {\fDotumChe¦b0¦i0¦c129¦p49;개소}¦ {\fDotumChe¦b0¦i0¦c129¦p49;단위}¦ {\f@DotumChe¦b0¦i0¦c129¦p49;포 설 내 용 하 선}¦ {\fDotumChe¦b0¦i0¦c129¦p49;구 조 물}¦ {\fDotumChe¦b0¦i0¦c129¦p49;OF-SM-48CORE}¦ {\fDotumChe¦b0¦i0¦c129¦p49;OF-SM-4CORE(연선전화)}¦ {\fDotumChe¦b0¦i0¦c129¦p49;M}¦ {\fDotumChe¦b0¦i0¦c129¦p49;M}¦ {\fDotumChe¦b0¦i0¦c129¦p49;전 원}¦ {\fDotumChe¦b0¦i0¦c129¦p49;접 지}¦ {\fDotumChe¦b0¦i0¦c129¦p49;개소}¦ {\fDotumChe¦b0¦i0¦c129¦p49;M}¦ {\fDotumChe¦b0¦i0¦c129¦p49;M}¦ {\fDotumChe¦b0¦i0¦c129¦p49;HFCO 2C/2.5mm²}¦ {\fDotumChe¦b0¦i0¦c129¦p49;F-GV 6mm²}¦ {\fDotumChe¦b0¦i0¦c129¦p49;기 타 재 료}¦ {\fDotumChe¦b0¦i0¦c129¦p49;광분배함(OFD) 48코어용}¦ {\fDotumChe¦b0¦i0¦c129¦p49;19"표준RACK (H:2200mm)}¦ {\fDotumChe¦b0¦i0¦c129¦p49;개소}¦ {\fDotumChe¦b0¦i0¦c129¦p49;단위}¦ 431+18¦ 2+6+2¦ 263+5¦ 93¦ 75+13¦ 2+10+2¦ MAIN CABLE ROUTE PLAN (59/71)¦ 1/600¦ 구반포¦ 동작¦ T¦ 2¦ 0¦ 0¦ 2¦ 0¦ 7¦ 2¦ 0¦ 5¦ 9¦ CR¦
| 1단계_본선 - 복사본 | 1단계_본선 - 복사본 | 422. T4002024-022 본선인근환기실 열차무선 설비 평면도(907E2).dwg | J¦ KEY PLAN¦ 908정거장¦ 909정거장¦ 인근환기(907E2)¦ 인근환기(908E1)¦ 중앙환기(908S1)¦ 인근환기(908E2)¦ 인근환기(909E1)¦ 17,700¦ STA 9K 737.567¦ 18,800¦ 907E2 환기구 시점¦ 907E2 환기구 종점¦ STA 9K 756.367¦ 열차무선 설비 ¦ 본선 배기 환기실¦ 1,000¦ 6,190¦ 6,700¦ \A1;500¦ 3,970¦ 14,500¦ 6,190¦ 23,310¦ 17,900¦ 단면 A-A'¦ 단면 B-B'¦ 송풍기¦ 본선 BOX¦ MCC실¦ MCC-TV1¦ ~¦ 평면참조¦ ~¦ 단면 B-B' 참조¦ A¦ A'¦ B¦ B'¦ 본선인근환기실[907E2]¦ 본선인근환기실[907E2]¦ 환기실¦ 본선인근환기실 열차무선 설비 평면도[907E2]¦ S = 1/100¦ 본선인근환기실 열차무선 설비 평면도[907E2]¦ 1/100¦ 3D¦ TO 본선12D¦ 907¦ 908¦ T¦ 4¦ 0¦ 0¦ 2¦ 0¦ 2¦ 4¦ 0¦ 2¦ 2¦
| 1단계_본선 - 복사본 | 1단계_본선 - 복사본 | 109-T7008081-109 무정전전원장치 단선도(신목동)_수정_20190805.dwg | 무정전전원장치 단선도 (신목동)¦ NONE¦ 공통¦ -¦ T¦ 7¦ 0¦ 0¦ 0¦ 1¦ 0¦ 9¦ -¦ 8¦ 0¦ 8¦ 1¦ 1φ2W 220V, 60Hz¦ TB5¦ CBM¦ ABE 202/125A 2P 35kA¦ A¦ CT¦ 150/5A¦ TB103¦ ELCB10¦ TB102¦ ELCB9¦ TB102¦ ELCB8¦ TB102¦ ELCB7¦ TB102¦ ELCB6¦ ELCB5¦ ELCB3¦ ELCB4¦ ELCB2¦ TB101¦ ELCB1¦ EBS 32Fb 30AT 2P 5kA¦ EBS 32Fb 10AT 2P 5kA¦ EBS 32Fb 5AT 2P 5kA¦ EBS 32Fb 10AT 2P 5kA¦ EBS 32Fb 5AT 2P 5kA¦ EBS 32Fb 5AT 2P 5kA¦ EBS 32Fb 5AT 2P 5kA¦ EBS 32Fb 5AT 2P 5kA¦ EBS 32Fb 5AT 2P 5kA¦ EBS 32Fb 5AT 2P 5kA¦ TB104¦ ELCB15¦ TB103¦ ELCB13¦ TB103¦ ELCB12¦ TB103¦ ELCB11¦ EBS 32Fb 10AT 2P 5kA¦ EBS 32Fb 5AT 2P 5kA¦ EBS 32Fb 5AT 2P 5kA¦ EBS 32Fb 5AT 2P 5kA¦ TB104¦ ELCB16¦ EBS 32Fb 10AT 2P 5kA¦ CCTV 역장치¦ 열차무선설비¦ 방송설비¦ (고정형무전기)¦ 주전송¦ (원격조정탁)¦ 열차무선설비¦ (기지국)¦ 방송설비(역장치)¦ 시계설비(부모시계)¦ 종합무선중계설비¦ 대열차공간화상¦ 사령전화 역장치¦ MIS¦ 출입통제설비¦ (자장치)¦ 전송설비(지상장치)¦ (일반역사스위치)¦ 열차무선설비¦ (광주중계기)¦ SPARE¦ TB104¦ TB104¦ NET1¦ CB1¦ 3φ4W 380/220V 60Hz¦ NET2¦ CB2¦ TB1¦ TB2¦ TB3¦ TB4¦ ATS¦ L¦ L¦ CB3¦ CB5¦ CB6¦ CB4¦ SURGE ARRESTER¦ SA¦ V¦ VS¦ ABN 103/100A 3P 22kA¦ ABN 102/100A 2P 22kA¦ 150/5A¦ CTx1¦ V¦ A¦ ABN 202 2P¦ 150A/65kA¦ ABN 202 2P¦ 150A/65kA¦ ABN 53 3P¦ 50A/18kA¦ TB3¦ TB2¦ INPUT TRANS¦ EMC FILTER¦ TB1¦ BYPASS LINE¦ CB1¦ RECTIFIER¦ CB2¦ INVERTER¦ INVERTER TR.¦ FILTER¦ EMERGENCY LINE¦ CB4¦ V¦ A¦ F¦ CB5¦ EMC FILTER¦ CB3¦ ABN 53/50A 3P 18kA¦ STATIC SWITCH¦ ABN 202 2P¦ 150A/10kA¦ 150A/65kA¦ 150A/65kA¦ 150A/65kA¦ ABN 202 2P¦ ABN 103/100A 3P 22kA¦ BATTERY PANEL¦ ATS & DIST PANEL¦ UPS PANEL¦ 1Ph 25kVA¦ TB4¦ V¦ A¦ MS¦ R¦ ACL¦ V¦ A¦ A¦ V¦ ABN 202 2P¦ ABN 202 2P¦ V¦ A¦ F¦ ELCB14¦ EBS 32Fb 5AT 2P 5kA¦ SCADA¦ TB105¦ ELCB17¦ EBS 32Fb 10AT 2P 5kA¦ 종합집중관리 콘솔¦ TB105¦ TB105¦ TB105¦ 3P 100A 14kA¦ CB101¦ BKM3/30A¦ 3P 2.5kA¦ SPARE¦ (안전관리실)¦ CONTROL DISPLAY¦ MICROPROCESSOR¦ DIGITAL SIGNAL¦ (D.S.P.)¦ 연축전지 (GEL TYPE)¦ 장수명 무보수 밀폐형¦ HZY2-400AH/2.0V¦ 120CELLS¦ BACK-UP TIME : 3HR¦ BYPASS TRANS¦ 무정전전원장치 단선도 (신목동)¦ S = NONE¦ ¦ ¦ ¦ ¦ ¦ ¦ ¦ ¦ ¦ ¦ ¦ ¦ ¦ ¦ ¦ ¦ ¦ ¦ ¦ ¦ ¦ ¦ ¦ ¦ ¦ ¦ ¦ ¦ ¦ ¦ ¦ ¦ ¦ ¦ ¦ ¦ ¦ ¦ ¦ ¦ ¦ ¦ ¦ ¦ ¦ ¦ ¦ ¦ ¦ ¦ ¦ ¦ ¦ ¦ ¦ ¦ ¦ ¦ ¦ ¦ ¦ ¦ ¦ ¦ ¦ ¦ ¦ ¦ ¦ ¦ ¦ ¦ ¦ 1φ2W 220V, 60Hz¦ TB5¦ CBM¦ ABE 202/125A 2P 35kA¦ A¦ CT¦ 150/5A¦ TB103¦ ELCB10¦ TB102¦ ELCB9¦ TB102¦ ELCB8¦ TB102¦ ELCB7¦ TB102¦ ELCB6¦ ELCB5¦ ELCB3¦ ELCB4¦ ELCB2¦ TB101¦ ELCB1¦ EBS 32Fb 30AT 2P 5kA¦ EBS 32Fb 10AT 2P 5kA¦ EBS 32Fb 5AT 2P 5kA¦ EBS 32Fb 10AT 2P 5kA¦ EBS 32Fb 5AT 2P 5kA¦ EBS 32Fb 5AT 2P 5kA¦ EBS 32Fb 5AT 2P 5kA¦ EBS 32Fb 5AT 2P 5kA¦ EBS 32Fb 5AT 2P 5kA¦ EBS 32Fb 5AT 2P 5kA¦ TB104¦ ELCB15¦ TB103¦ ELCB13¦ TB103¦ ELCB12¦ TB103¦ ELCB11¦ EBS 32Fb 10AT 2P 5kA¦ EBS 32Fb 5AT 2P 5kA¦ EBS 32Fb 5AT 2P 5kA¦ EBS 32Fb 5AT 2P 5kA¦ TB104¦ ELCB16¦ EBS 32Fb 10AT 2P 5kA¦ CCTV 역장치¦ 열차무선설비¦ 방송설비¦ (고정형무전기)¦ 주전송¦ (원격조정탁)¦ 열차무선설비¦ (기지국)¦ 방송설비(역장치)¦ 시계설비(부모시계)¦ 종합무선중계설비¦ 대열차공간화상¦ 사령전화 역장치¦ MIS¦ 출입통제설비¦ (자장치)¦ 전송설비(지상장치)¦ (일반역사스위치)¦ 열차무선설비¦ (광주중계기)¦ SPARE¦ TB104¦ TB104¦ NET1¦ CB1¦ 3φ4W 380/220V 60Hz¦ NET2¦ CB2¦ TB1¦ TB2¦ TB3¦ TB4¦ ATS¦ L¦ L¦ CB3¦ CB5¦ CB6¦ CB4¦ SURGE ARRESTER¦ SA¦ V¦ VS¦ ABN 103/100A 3P 22kA¦ ABN 102/100A 2P 22kA¦ 150/5A¦ CTx1¦ V¦ A¦ ABN 202 2P¦ 150A/65kA¦ ABN 202 2P¦ 150A/65kA¦ ABN 53 3P¦ 50A/18kA¦ TB3¦ TB2¦ INPUT TRANS¦ EMC FILTER¦ TB1¦ BYPASS LINE¦ CB1¦ RECTIFIER¦ CB2¦ INVERTER¦ INVERTER TR.¦ FILTER¦ EMERGENCY LINE¦ CB4¦ V¦ A¦ F¦ CB5¦ EMC FILTER¦ CB3¦ ABN 53/50A 3P 18kA¦ STATIC SWITCH¦ ABN 202 2P¦ 150A/10kA¦ 150A/65kA¦ 150A/65kA¦ 150A/65kA¦ ABN 202 2P¦ ABN 103/100A 3P 22kA¦ BATTERY PANEL¦ ATS & DIST PANEL¦ UPS PANEL¦ 1Ph 25kVA¦ TB4¦ V¦ A¦ MS¦ R¦ ACL¦ V¦ A¦ A¦ V¦ ABN 202 2P¦ ABN 202 2P¦ V¦ A¦ F¦ ELCB14¦ EBS 32Fb 5AT 2P 5kA¦ SCADA¦ TB105¦ ELCB17¦ EBS 32Fb 10AT 2P 5kA¦ 종합집중관리 콘솔¦ TB105¦ TB105¦ TB105¦ 3P 100A 14kA¦ CB101¦ BKM3/30A¦ 3P 2.5kA¦ SPARE¦ (안전관리실)¦ CONTROL DISPLAY¦ MICROPROCESSOR¦ DIGITAL SIGNAL¦ (D.S.P.)¦ 연축전지 (GEL TYPE)¦ 장수명 무보수 밀폐형¦ HZY2-400AH/2.0V¦ 120CELLS¦ BACK-UP TIME : 3HR¦ BYPASS TRANS¦
| 1단계_본선 - 복사본 | 1단계_본선 - 복사본 | 154. T3009979-026 924(사평)역사노드 랙 배치도.dwg | 역사노드백본 랙 ¦ OJCx8¦ 시리얼장치 랙¦ 스위치 랙 ¦ 기지국장치 랙 ¦ OFD 랙 ¦ MDF 랙 ¦ GND¦ OJCx8¦ OJCx16¦ OJCx4¦ UTP Cat6 25Px2¦ UTP Cat6 25Px2¦ HFCO 2C/4㎟¦ HFCO 2C/4㎟¦ HFCO 2C/4㎟¦ F-GV 16㎟¦ F-GV 16㎟¦ F-GV 16㎟¦ F-GV 16㎟¦ F-GV 16㎟¦ F-GV 16㎟¦ UPS¦ OJCx4¦ UTP Cat6 25Px2¦ F-GV 16㎟¦ 924(사평)역사노드 랙 배치도¦ NONE¦ 924(사평)역사노드 랙 배치도¦ S = NONE¦ OFD 랙¦ MDF 랙 (기설)¦ 기지국장치 랙¦ MDF¦ MDF¦ MDF¦ MDF¦ MDF¦ OFD¦ OFD¦ OFD¦ OFD¦ OFD¦ \pi-15,l20,t20;* 예시도면이며 제조사별 구성도 다를 수 있음.¦ PDP¦ OPDP¦ \pi-15,l20,t20;* 랙 내 접지바에서 장치간 접지 연결.¦ RRU¦ 정류기¦ 924(사평)역사노드 랙 배치도¦ NONE¦ 924(사평)역사노드 랙 배치도¦ S = NONE¦ OFD 랙¦ MDF 랙¦ 기지국장치 랙¦ 스위치 랙¦ 역사노드백본 랙¦ 시리얼장치¦ PDP¦ MDF¦ MDF¦ MDF¦ MDF¦ MDF¦ OFD¦ OFD¦ OFD¦ OFD¦ OFD¦ 스위치¦ 스위치¦ 스위치¦ PDP¦ 백본스위치¦ 백본스위치¦ UPS¦ OJCx8¦ 역사노드백본 랙 ¦ 스위치 랙 ¦ 기지국장치 랙 ¦ OFD 랙 ¦ MDF 랙 ¦ GND¦ OJCx8¦ OJCx12¦ OJCx4¦ UTP Cat6 25Px2¦ UTP Cat6 25Px2¦ HFCO 2C/4㎟¦ HFCO 2C/4㎟¦ HFCO 2C/4㎟¦ F-GV 16㎟¦ F-GV 16㎟¦ F-GV 16㎟¦ F-GV 16㎟¦ F-GV 16㎟¦ F-GV 16㎟¦ \pi-15,l20,t20;* 예시도면이며 제조사별 구성도 다를 수 있음.¦ PDP¦ PDOD¦ \pi-15,l20,t20;* 랙 내 접지바에서 장치간 접지 연결.¦ RRU¦ 정류기¦ 역사노드백본 랙 ¦ OJCx8¦ 시리얼장치 ¦ 기지국장치 랙 ¦ OFD 랙 ¦ MDF 랙 ¦ GND¦ OJCx4¦ OJCx4¦ UTP Cat5e 4Px2¦ HFCO 2C/4㎟¦ HFCO 2C/4㎟¦ F-GV 16㎟¦ F-GV 16㎟¦ F-GV 16㎟¦ UPS¦ UTP Cat6 25Px2¦ OPDP¦ RRU 1¦ RRU 2¦ RRU 3¦ 역사노드백본 랙¦ 시리얼장치¦ PDP¦ 백본스위치¦ 백본스위치¦ F-GV 16㎟¦ 923¦ 925¦ 924¦ T¦ 3¦ 0¦ 0¦ 9¦ 9¦ 7¦ 9¦ 0¦ 2¦ 6¦ OJCx10¦ OJCx8¦ F-GV 16㎟¦ 정류기¦ DU_A¦ PDP¦ DU_S¦ RRU¦ OPDP¦ OPDP¦ RRU 정류기¦ RRU 축전지¦
| 1단계_본선 - 복사본 | 1단계_본선 - 복사본 | 272. T4000051-016 SYSTEM BLOCK DIAGRAM - TRAINBORNE (철거).dwg | MINIMUM 20 CORES ARE REQUIRED FOR 10 SETS OF CABLES.¦ RAYCHEM 100G1121-1.2-2/6-0 SHIELDED TWISTED 2W X 4 SETS¦ RAYCHEM 100G1131-1.2-2/6-0 SHIELDED TWISTED 3W X 2 SETS¦ SHIELDED 2W (AUDIO TO RADIO)¦ SHIELDED 2W (AUDIO FROM RADIO)¦ SHIELDED TWISTED 3W (RS-485)¦ SHIELDED 2W (AUDIO FOR EMERGENCY NOTICE FROM CCC)¦ SHIELDED 2W (PA ENABLE)¦ SHIELDED TWISTED 2W (SPARE 1)¦ SHIELDED TWISTED 3W (SPARE 2)¦ SHIELDED TWISTED 2W (AUDIO - MIC)¦ SHIELDED TWISTED 2W (AUDIO - SPKR)¦ SHIELDED TWISTED 2W (PTT)¦ SHIELDED TWISTED 3W (RS-485 HEARTBEAT SIGNAL)¦ SHIELDED TWISTED 3W (RS-485)¦ 3P¦ <TRCP & TCI 1>¦ TRCP 1¦ SPEAKER¦ 31P M¦ P2¦ <FRONT>¦ SYSTEM¦ EMERGENCY¦ PASSENGER¦ TCMS TC¦ COMM¦ 2W AWG18¦ BNC-F¦ subD-F¦ 9P¦ subD-F¦ 25P¦ 20P¦ acc-M¦ (RADIO CONTROL)¦ SB9600¦ 31P M¦ P1¦ (DATA)¦ RS-232¦ AUDIO¦ (MTM800)¦ 2W¦ DC-DC¦ CONVERTER 1¦ RADIO 1¦ MOBILE¦ 2P¦ FUSE¦ 100VDC (24VDC FOR MOTOR CAR)¦ HANDSET 1¦ ANTENNA¦ RF CABLE¦ N-TYPE¦ 5. RAYCHEM 100G1121-1.2-2/6-0 SHIELDED TWISTED 2W IS FOR 2W CABLES.¦ 4. RAYCHEM 100G1131-1.2-2/6-0 SHIELDED TWISTED 3W FOR 3W CABLES.¦ 3. SHIELDING OF SHIELDED WIRE SHALL BE CONNECTED THROUGH TRAINS.¦ 2. SHIELDING OF SHIELDED WIRE FOR TCI SHALL BE CONNECTED TO EARTH AT THE TCI SIDE.¦ 1. TWISTED 3W MEANS TWISTED PAIR TWO WIRE + 1 STRAIT WIRE¦ NOTE)¦ <REAR>¦ SHIELDED TWISTED 3W (RS-485 HEARTBEAT SIGNAL)¦ SHIELDED 2W (PA ENABLE)¦ SHIELDED 2W (AUDIO FOR EMERGENCY NOTICE FROM CCC)¦ SHIELDED TWISTED 3W (RS-485)¦ SHIELDED 2W (AUDIO FROM RADIO)¦ SHIELDED 2W (AUDIO TO RADIO)¦ SHIELDED TWISTED 3W (RS-485)¦ SHIELDED TWISTED 2W (PTT)¦ SHIELDED TWISTED 2W (AUDIO - SPKR)¦ SHIELDED TWISTED 2W (AUDIO - MIC)¦ SHIELDED TWISTED 3W (SPARE 2)¦ SHIELDED TWISTED 2W (SPARE 1)¦ 3P¦ <TRCP & TCI 2>¦ TRCP 2¦ SPEAKER¦ 31P M¦ P2¦ TCMS TC¦ EMERGENCY¦ PASSENGER¦ SYSTEM¦ COMM¦ RF CABLE¦ BNC-F¦ acc-M¦ 20P¦ subD-F¦ 9P¦ subD-F¦ 25P¦ AUDIO¦ (RADIO CONTROL)¦ SB9600¦ 31P M¦ P1¦ RS-232¦ (DATA)¦ CONVERTER 2¦ (MTM800)¦ RADIO 2¦ MOBILE¦ DC-DC¦ 2W¦ 2P¦ FUSE¦ 2W AWG18¦ HANDSET 2¦ N-TYPE¦ ANTENNA¦ 100VDC (24VDC FOR MOTOR CAR)¦ TRS SYSTEM BLOCK DIAGRAM - TRAINBORNE (철거시설)¦ SYSTEM BLOCK DIAGRAM - TRAINBORNE¦ NONE¦ 공통¦ 6¦ 1¦ 0¦ 1¦ 5¦ 0¦ 0¦ 0¦ 0¦ 4¦ T¦ (철거시설)¦
| 1단계_본선 - 복사본 | 1단계_본선 - 복사본 | 301. T4002038-002 열차무선 상세도.dwg | \A1;200¦ \A1;140¦ \A1;70¦ \A1;3000¦ \A1;75¦ \A1;Φ75¦ \A1;70¦ \A1;16¦ \A1;21¦ \A1;2350¦ ¦ ¦ ¦ ¦ ¦ ¦ ¦ ¦ ¦ ¦ ¦ ¦ ¦ ¦ ¦ ¦ ¦ ¦ ¦ ¦ ¦ ¦ ¦ ¦ ¦ ¦ CONNECTOR¦ N-P-10¦ DETAIL "B"¦ BRACKET¦ ECX 10D-2V¦ N-P-10 CONECTOR¦ ¦ CONNECTOR¦ CLAMP¦ RFCL 42D¦ N-J-42¦ HFC-12D-FR¦ 대합실 B2¦ N-J-22¦ CONNECTOR¦ HFC-22D-FR¦ HFC-12D-FR¦ ¦ DISTRIBUTOR¦ BINDWG¦ ¦ DETAIL "A"¦ ¦ RRU¦ 대합실 B1¦ 승 강 장 층¦ BUTOR¦ DISTRI-¦ HFC-12D-FR¦ 통신기계실¦ ECX 10D-2V¦ DUMMY LOAD¦ N-P-10¦ N-P-10¦ N-P-10¦ N-P-10¦ N-J-42 CONNECTOR¦ ECX 10D-2V¦ PREFOMED GRIPS¦ GG-20 (EH4730299)¦ RFCL 42D¦ 열수축 슬리브¦ CONNECTOR(N-J-42)¦ DUMMY LOAD¦ DEAD END BRACKET¦ LEG-7/20 (EH4729195)¦ DETAIL "B"¦ DUMMY LOAD¦ FEEDER CABLE¦ ECX 10D-2V¦ FEEDER CABLE¦ ECX 10D-2V¦ ECX 10D-2V¦ CONNECTOR¦ (N-P-10)¦ (N-P-10)¦ CONNECTOR¦ CONNECTOR¦ (N-P-10)¦ FEEDER CABLE¦ HFC-12D-FR¦ FEEDER CABLE¦ CONNECTOR 취부 상세도¦ DETAIL "A"¦ DISTRIBUTER¦ S¦ CONNECTOR¦ (N-P-10)¦ 1 ¦ 2 ¦ (N-P-12)¦ CONNECTOR¦ 열차무선 상세도¦ S = NONE¦ 열차무선장치¦ 열차무선 상세도¦ NONE¦ 공통¦ 2¦ 0¦ 0¦ 8¦ 3¦ 0¦ 2¦ 0¦ 0¦ 4¦ T¦
| 1단계_본선 - 복사본 | 1단계_본선 - 복사본 | 048-T7001077-048 전자교환기 구성.dwg | IP PBX #1¦ IP PBX #2¦ PoE Switch Hub #1¦ PoE Switch Hub #2¦ 유지보수장치¦ 과금장치¦ 동보팩스장치¦ 1단계\P전송설비¦ PoE Switch Hub¦ Media Gateway¦ 팩스장치¦ 연선전화¦ 직통전화기¦ 1단계\P전송설비¦ 2,3단계\P전송설비¦ 팩스장치¦ 연선전화¦ 직통전화기¦ 1단계 역사¦ 종합사령실¦ 2,3단계 역사¦ 행정전화기(IP폰)¦ 행정전화기(Analog폰)¦ Ethernet¦ Analog¦ 교환설비¦ 타설비¦ 범 례¦ Media\PGateway¦ 열차무선¦ PSTN¦ 관제전화¦ 행정전화기(IP폰)¦ {\fGulimChe¦b1¦i0¦c129¦p49;종합사령실, 사무실, 검수고 등}¦ ARS¦ 2,3단계\P전송설비¦ Ethernet¦ Ethernet¦ Ethernet¦ Ethernet¦ Ethernet¦ Analog¦ Analog¦ Analog¦ Analog¦ Ethernet¦ Ethernet¦ E1 PRI¦ (LTE-R)¦ (외부중계망)¦ 일반전화기¦ Analog¦ Media Gateway¦ Analog¦ Analog¦ Analog¦ ¦ ¦ ¦ ¦ ¦ ¦ ¦ ¦ ¦ ¦ ¦ ¦ ¦ ¦ ¦ ¦ ¦ ¦ ¦ ¦ ¦ ¦ ¦ ¦ ¦ ¦ ¦ ¦ ¦ ¦ ¦ ¦ ¦ ¦ ¦ ¦ ¦ ¦ ¦ ¦ ¦ ¦ ¦ ¦ ¦ ¦ ¦ ¦ ¦ ¦ ¦ ¦ ¦ ¦ ¦ ¦ ¦ \A1;¦ ¦ ¦ ¦ ¦ ¦ ¦ ¦ ¦ ¦ ¦ ¦ ¦ ¦ ¦ ¦ ¦ ¦ ¦ ¦ ¦ ¦ ¦ ¦ ¦ ¦ ¦ ¦ ¦ ¦ ¦ ¦ ¦ ¦ ¦ ¦ ¦ ¦ ¦ ¦ ¦ ¦ ¦ ¦ ¦ ¦ ¦ ¦ ¦ ¦ ¦ ¦ ¦ ¦ ¦ ¦ ¦ ¦ ¦ IP PBX #1¦ IP PBX #2¦ PoE Switch Hub #1¦ PoE Switch Hub #2¦ 유지보수장치¦ 과금장치¦ 동보팩스장치¦ 1단계\P전송설비¦ PoE Switch Hub¦ Media Gateway¦ 팩스장치¦ 연선전화¦ 직통전화기¦ 1단계\P전송설비¦ 2,3단계\P전송설비¦ 팩스장치¦ 연선전화¦ 직통전화기¦ 1단계 역사¦ 종합사령실¦ 2,3단계 역사¦ 행정전화기(IP폰)¦ 행정전화기(Analog폰)¦ Ethernet¦ Analog¦ 교환설비¦ 타설비¦ 범 례¦ Media\PGateway¦ 열차무선¦ PSTN¦ 관제전화¦ 행정전화기(IP폰)¦ {\fGulimChe¦b1¦i0¦c129¦p49;종합사령실, 사무실, 검수고 등}¦ ARS¦ 2,3단계\P전송설비¦ Ethernet¦ Ethernet¦ Ethernet¦ Ethernet¦ Ethernet¦ Analog¦ Analog¦ Analog¦ Analog¦ Ethernet¦ Ethernet¦ E1 PRI¦ (LTE-R)¦ (외부중계망)¦ 일반전화기¦ Analog¦ Media Gateway¦ Analog¦ Analog¦ Analog¦ 교환기 구성도¦ 공통¦ S=NONE¦ NONE¦ 교환기 구성도¦ -¦ T¦ 7¦ 0¦ 0¦ 0¦ 0¦ 4¦ 8¦ -¦ 1¦ 0¦ 7¦ 7¦
| 1단계_본선 - 복사본 | 1단계_본선 - 복사본 | 354. T4009072-030 종합무선중계 CABLE PLAN(30_34).dwg | 21,015¦ 20,100¦ 13,610¦ 14,059¦ 18,400¦ 7,610¦ 10,400¦ 20,638¦ 17,900¦ 20,300¦ 15,100¦ 27,475¦ 2D¦ \A1;17.400¦ \A1;24.800¦ \A1;15.400¦ \A1;14.800¦ \A1;14.800¦ \A1;17.400¦ 2D¦ CR¦ 2D¦ R¦ T¦ 10,662¦ 8,800¦ 7,610¦ 10,400¦ 24K¦ 100¦ 300¦ 200¦ 600¦ 700¦ 800¦ 24K000.000¦ 400¦ 환기구 시점¦ 922정거장 시점¦ 24K400.000¦ 환기구 시점¦ 환기구 종점¦ 24K800.000¦ 환기구 시점¦ STA. 24K058.550 ~ STA. 24K092.600¦ fck=180kgf/cm²¦ 채움con.c¦ STA. 24K333.850 ~ STA. 24K357.500¦ STA. 24K092.600 ~ STA. 24K333.850¦ STA. 24K000.000 ~ STA. 24K058.550¦ STA. 24K530.000 ~ STA. 24K552.450¦ STA. 24K788.550 ~ STA. 24K822.600¦ 24K333.850¦ 24K357.500¦ 24K788.550¦ 24K530.000¦ 24K552.450¦ 500¦ 24K075.000¦ 24K400.000¦ DETAIL 14¦ 24K709¦ RFCX-42D¦ 24K522.000¦ 922정거장 종점¦ 집수정통로¦ "환기구"¦ (정거장 배기)¦ STA. 24K472.500~STA. 24K522.500¦ STA. 24K400.000~STA. 24K472.500¦ STA. 24K522.500~STA. 24K530.000¦ STA. 24K357.500~STA. 24K400.000¦ RFCL-42D¦ 922 정거장중심¦ STA.24K440.000¦ 24K800.000¦ 922 정거장¦ 24K 416¦ (신반포)¦ 24K000.000¦ 73m¦ HFC-22D¦ 24K416¦ 436¦ CABLE ROUTE DIAGRAM¦ DETAIL 4,7¦ 24K416¦ S = 1/600¦ 종합무선중계 CABLE ROUTE PLAN (30/34)¦ (12m)¦ 345¦ 293¦ (12m)¦ 345¦ 24K709¦ STA. 24K822.600 ~ STA. 24K900.000¦ STA. 24K709.0000 ~ STA. 24K788.550¦ C¦ L¦ STA. 24K552.450 ~ STA. 24K709.000¦ 종합무선중계 CABLE ROUTE PLAN (30/34)¦ 1/600¦ 신반포¦ 고속터미널¦ 구반포¦ T¦ 4¦ 0¦ 0¦ 9¦ 0¦ 7¦ 2¦ 0¦ 3¦ 0¦
| 1단계_본선 - 복사본 | 1단계_본선 - 복사본 | 40. T2002072-015 MAIN CABLE ROUTE PLAN(15_71).dwg | CR¦ 8.964¦ 11.628¦ 7,770¦ 12,870¦ 12,400¦ 19,200¦ 7,770¦ 13.900¦ 12,070¦ 19,200¦ 50,000¦ T¦ 0¦ 0¦ 0¦ 0¦ 0¦ 0¦ 0¦ 0¦ 0¦ 0¦ _¦ L¦ C¦ STA. 4K837.010 ~ STA. 5K370.000¦ STA. 5K200.000¦ STA. 5K370.000¦ 300¦ 200¦ 400¦ 외부출입구"1"¦ 외부출입구"8"¦ 본선급기¦ 600¦ 500¦ 본선배기¦ 외부엘리베이터¦ 외부출입구"6"¦ 외부출입구"7"¦ 정화조¦ 외부출입구"3"¦ 외부출입구"2"¦ 외부엘리베이터¦ STA.5K600.000¦ STA.5K491.000¦ 904정거장 시점¦ STA. 5K437.900 ~ STA. 5K448.600 ¦ STA. 5K448.600 ~ STA. 5K459.120 ¦ STA. 5K370.850 ~ STA. 5K408.000 ¦ STA. 5K408.000 ~ STA. 5K437.900 ¦ 침사조¦ 펌프실¦ STA. 5K459.120 ~ STA. 5K491.000 ¦ FS/JF 0.65x25P(50%)¦ TRAY(SIG)¦ O/F 46Cx1조¦ FR-CVVSB 4P/1.5㎟¦ DETAIL NO.22¦ 5K436¦ O/F 46Cx1조¦ DETAIL NO.46¦ FR-CVVSB 4P/1.5㎟¦ O/F 46Cx1조¦ TRAY(SIG)¦ FS/JF 0.65x25P(50%)¦ TRAY(COMM)¦ 5K519¦ 904 정거장¦ STA.5K573.500¦ (272+1↑m)¦ FS/JF 0.65x25P(50%)¦ TRAY(SIG)¦ O/F 46Cx1조¦ FR-CVVSB 4P/1.5㎟¦ (83+1↑m)¦ (81m)¦ TRAY(COMM)¦ O/F 46Cx1조¦ (81m)¦ FR-CVVSB 4P/1.5㎟x2조 (22+60m)¦ O/F 46Cx2조¦ FS/JF 0.65x25P(50%)x2조¦ O/F 46Cx2조 (22+25m)¦ (하선)¦ 인입¦ (상선)¦ MAIN CABLE ROUTE PLAN (15/71)¦ S = 1/600¦ STA. 5K 200.000 ~ STA. 5K 600.000¦ STA. 5K200.000¦ STA. 5K200.000¦ STA.5K600.000¦ STA.5K600.000¦ 25+27+54+2¦ 4K820.000¦ FR-CVVSB 4P/1.5㎟(WTB)¦ 20+27+25¦ 4K874¦ FS/JF 0.65X25P(50%)¦ O/F 46C(SM)¦ F¦ O¦ D¦ 20+27+25¦ 20+27+25¦ 4K800.000¦ 20+51+25¦ 2+272+1↑+3¦ 2+290+2¦ 5K164¦ 3+83+1↑+52+22¦ 5K436¦ 5K600.000¦ 25+27+699+2↑+60+22¦ 25+27+699+2↑+60+22¦ 25+51+699+2↑+25+22¦ 5K519.000¦ 22+25+81¦ (공항시장)¦ 903정거장¦ 22+60+81¦ 22+60+81¦ 22+60+81¦ CABLE ROUTE DIAGRAM¦ F¦ O¦ D¦ D¦ B¦ D¦ F¦ O¦ D¦ 20+27+25¦ 20+51+25¦ 25+27+699+2↑+60+22¦ 25+51+699+2↑+25+22¦ 22+25+81¦ 22+60+81¦ F¦ O¦ D¦ O/F 46C(SM)¦ O/F 48C(SM) 신설¦ O/F 48C(SM) 신설¦ 신설¦ O/F 48Cx1조 ¦ (272+1↑m)¦ 신설¦ O/F 48Cx1조 ¦ 신설¦ O/F 48Cx2조 (22+25m) 하선¦ O/F 48Cx2조 (22+60m) 상선¦ 신설¦ O/F 48Cx1조 ¦ (81m)¦ 신설¦ O/F 48Cx1조 ¦ 신설¦ O/F 48Cx1조 ¦ (83+1↑m)¦ (81m)¦ B¦ {\f@DotumChe¦b0¦i0¦c129¦p49;포 설 내 용 상 선}¦ {\fDotumChe¦b0¦i0¦c129¦p49;구 조 물}¦ {\fDotumChe¦b0¦i0¦c129¦p49;OF-SM-48CORE}¦ {\fDotumChe¦b0¦i0¦c129¦p49;OF-SM-4CORE(연선전화)}¦ {\fDotumChe¦b0¦i0¦c129¦p49;M}¦ {\fDotumChe¦b0¦i0¦c129¦p49;M}¦ {\fDotumChe¦b0¦i0¦c129¦p49;전 원}¦ {\fDotumChe¦b0¦i0¦c129¦p49;접 지}¦ {\fDotumChe¦b0¦i0¦c129¦p49;개소}¦ {\fDotumChe¦b0¦i0¦c129¦p49;M}¦ {\fDotumChe¦b0¦i0¦c129¦p49;M}¦ {\fDotumChe¦b0¦i0¦c129¦p49;HFCO 2C/2.5mm²}¦ {\fDotumChe¦b0¦i0¦c129¦p49;F-GV 6mm²}¦ {\fDotumChe¦b0¦i0¦c129¦p49;기 타 재 료}¦ {\fDotumChe¦b0¦i0¦c129¦p49;광분배함(OFD) 48코어용}¦ {\fDotumChe¦b0¦i0¦c129¦p49;19"표준RACK (H:2200mm)}¦ {\fDotumChe¦b0¦i0¦c129¦p49;개소}¦ {\fDotumChe¦b0¦i0¦c129¦p49;단위}¦ {\f@DotumChe¦b0¦i0¦c129¦p49;포 설 내 용 하 선}¦ {\fDotumChe¦b0¦i0¦c129¦p49;구 조 물}¦ {\fDotumChe¦b0¦i0¦c129¦p49;OF-SM-48CORE}¦ {\fDotumChe¦b0¦i0¦c129¦p49;OF-SM-4CORE(연선전화)}¦ {\fDotumChe¦b0¦i0¦c129¦p49;M}¦ {\fDotumChe¦b0¦i0¦c129¦p49;M}¦ {\fDotumChe¦b0¦i0¦c129¦p49;전 원}¦ {\fDotumChe¦b0¦i0¦c129¦p49;접 지}¦ {\fDotumChe¦b0¦i0¦c129¦p49;개소}¦ {\fDotumChe¦b0¦i0¦c129¦p49;M}¦ {\fDotumChe¦b0¦i0¦c129¦p49;M}¦ {\fDotumChe¦b0¦i0¦c129¦p49;HFCO 2C/2.5mm²}¦ {\fDotumChe¦b0¦i0¦c129¦p49;F-GV 6mm²}¦ {\fDotumChe¦b0¦i0¦c129¦p49;기 타 재 료}¦ {\fDotumChe¦b0¦i0¦c129¦p49;광분배함(OFD) 48코어용}¦ {\fDotumChe¦b0¦i0¦c129¦p49;19"표준RACK (H:2200mm)}¦ {\fDotumChe¦b0¦i0¦c129¦p49;개소}¦ {\fDotumChe¦b0¦i0¦c129¦p49;단위}¦ (22+25) x2¦ 2¦ 1¦ (22+60) x2¦ 2¦ 81¦ 81¦ 272+1¦ 83+1¦ MAIN CABLE ROUTE PLAN (15/71)¦ 1/600¦ 공항시장¦ 신방화¦ T¦ 2¦ 0¦ 0¦ 2¦ 0¦ 7¦ 2¦ 0¦ 1¦ 5¦
| 1단계_본선 - 복사본 | 1단계_본선 - 복사본 | 340. T4009072-016 종합무선중계 CABLE PLAN(16_34).dwg | 11,620¦ 11,620¦ 7,950¦ 7,810¦ 14,326¦ 7,470¦ 11,260¦ 500¦ 600¦ 200¦ 300¦ 400¦ 13K200.000¦ 12K800.000¦ 13K200.000¦ 13K341.999¦ 13K353.582¦ 13K519.377¦ 13K200.000¦ 전철기설치위치¦ 13K588.408¦ STA.13K584.361¦ 13K520.000¦ (파정:-0.623m)¦ 13K600.000¦ STA.12K900.000 ~ 13K325.782¦ DN¦ DN¦ STA.13K325.782 ~ 13K353.582¦ STA. 13K353.582 ~ STA. 13K505.530¦ STA. 13K505.530 ~ STA. 13K586.121¦ STA. 13K586.212 ~ STA. 13K606.096¦ 13KM000¦ 100¦ 200¦ 800¦ 900¦ STA.12K720.467 ~ 12K900.000¦ 13K325.782¦ 환기구 시점¦ 환기구 종점¦ RFCL-42D¦ RFCL-42D¦ DETAIL 5¦ 13K091¦ DETAIL 6¦ 13K322¦ 13K600.000¦ 12K800.000¦ 13K322¦ 231¦ 500¦ 500¦ 13K091¦ CABLE ROUTE DIAGRAM¦ S = 1/600¦ 종합무선중계 CABLE ROUTE PLAN (16/34)¦ 종합무선중계 CABLE ROUTE PLAN (16/34)¦ 1/600¦ 선유도¦ 신목동¦ T¦ 4¦ 0¦ 0¦ 9¦ 0¦ 7¦ 2¦ 0¦ 1¦ 6¦ 7,970¦ 11,760¦ 21,680¦ 20,310¦ 7,950¦
| 1단계_본선 - 복사본 | 1단계_본선 - 복사본 | 061-T7001038-061 음성유도기외형도.dwg | 5160¦ 5160¦ 1080¦ 19800¦ 1848¦ 720¦ 21360¦ 1080¦ ¦ ¦ ¦ ¦ ¦ ¦ ¦ ¦ ¦ ¦ ¦ ¦ ¦ ¦ ¦ ¦ ¦ ¦ ¦ ¦ ¦ ¦ ¦ ¦ ¦ ¦ ¦ ¦ ¦ ¦ ¦ ¦ ¦ ¦ ¦ ¦ ¦ ¦ ¦ ¦ ¦ ¦ ¦ ¦ ¦ ¦ ¦ ¦ ¦ ¦ ¦ ¦ ¦ ¦ ¦ ¦ ¦ \A1;¦ ¦ ¦ ¦ ¦ ¦ ¦ ¦ ¦ ¦ ¦ ¦ ¦ ¦ ¦ ¦ ¦ ¦ ¦ ¦ ¦ ¦ ¦ ¦ ¦ ¦ ¦ ¦ ¦ ¦ ¦ ¦ ¦ ¦ ¦ ¦ ¦ ¦ ¦ ¦ ¦ ¦ ¦ ¦ ¦ ¦ ¦ ¦ ¦ ¦ ¦ ¦ ¦ ¦ ¦ ¦ ¦ ¦ ¦ 시각장애인용음성유도기¦ ¦ ¦ M4TAB X 4EA¦ 음성유도기 외형도¦ 음성유도기외형도¦ NONE¦ 공통¦ -¦ T¦ 7¦ 0¦ 0¦ 0¦ 0¦ 6¦ 1¦ -¦ 1¦ 0¦ 3¦ 8¦ S=NONE¦ 924¦ 120¦ 9480¦
| 1단계_본선 - 복사본 | 1단계_본선 - 복사본 | 345. T4009072-021 종합무선중계 CABLE PLAN(21_34).dwg | 6,550¦ 7,450¦ 11,200¦ 8,030¦ 12,300¦ 21,300¦ 15,510¦ 8,030¦ 13,810¦ 25,400¦ 16,000¦ 44,000¦ 14,100¦ 14,600¦ 25,800¦ 25,800¦ 44,000¦ 14,200¦ 16,260¦ 24,250¦ 15,745¦ 19,100¦ 11,000¦ 18,510¦ 13,510¦ 19,400¦ 6,550¦ 2D¦ CR¦ 2D¦ R¦ T¦ 8,030¦ 15,510¦ 800¦ 900¦ 17km¦ 100¦ 200¦ 200¦ 300¦ 400¦ 500¦ 600¦ STA.16K800.000¦ STA.17K200.000¦ STA.17K200.000¦ STA.17K600.000¦ STA. 16K416.134 ~ STA. 17K028.023 ¦ 상 선¦ 하 선¦ 4,325.000¦ 4,325.000¦ STA. 17K069.823 ~ STA. 17K084.923¦ STA.17K028.023 ~ STA 17K042.823¦ STA. 17K042.823 ~ STA. 17K069.823¦ STA. 17K278.323 ~ STA 17K309.923¦ STA.17K583.396~17K626.096¦ STA. 17K149.073 ~ STA. 17K259.323¦ STA. 17K113.323 ~ STA. 17K149.073¦ STA. 17K084.923 ~ STA. 17K113.323¦ STA. 17K259.323 ~ STA 17K278.323¦ 정거장 종점¦ 17K278.323¦ 정거장 시점¦ 17K113.323¦ RFCL-42D¦ RFCL-42D¦ DETAIL 16¦ 17K070¦ DETAIL 17¦ 17K085¦ DETAIL 14¦ 17K310¦ 17K583¦ 16K877¦ DETAIL 5¦ 17K195.823¦ 915정거장 중심¦ CABLE ROUTE DIAGRAM¦ 17K115¦ 16K877¦ 223¦ (-)¦ 17K600.000¦ (여의도)¦ 17K 129¦ 915 정거장¦ 16K800.000¦ 102m¦ (-)¦ 208¦ HFC-22D¦ 17K156¦ 41¦ S = 1/600¦ 종합무선중계 CABLE ROUTE PLAN (21/34)¦ DETAIL 4,7¦ 17K156¦ 17K525¦ 17K433¦ STA. 17K309.923 ~ STA. 17K583.396¦ 30¦ 15¦ 17K383¦ 150¦ 277¦ 17K583¦ 17K433¦ 17K383¦ [-]¦ 17K525¦ 종합무선중계 CABLE ROUTE PLAN (21/34)¦ 1/600¦ 여의도¦ 샛강¦ 국회의사당¦ T¦ 4¦ 0¦ 0¦ 9¦ 0¦ 7¦ 2¦ 0¦ 2¦ 1¦
| 1단계_본선 - 복사본 | 1단계_본선 - 복사본 | 62. T2002072-037 MAIN CABLE ROUTE PLAN(37_71).dwg | D¦ B¦ 16,600¦ \A1;7,810¦ \A1;7,810¦ \A1;15,600¦ \A1;15,600¦ \A1;15,800¦ \A1;8,010¦ 22,010¦ \A1;8,010¦ \A1;15,800¦ 19,200¦ 7,660¦ T¦ 0¦ 0¦ 0¦ 0¦ 0¦ 0¦ 0¦ 0¦ 0¦ 0¦ _¦ 14KM¦ 100¦ 200¦ 300¦ 400¦ DN¦ 환기구 시점¦ 환기구 종점¦ STA.14K344.000¦ STA 14K000.000¦ STA 14K400.000¦ STA.13K939.000 ~ STA.14K131.000¦ STA.14K131.000 ~ STA.14K155.000¦ STA.14K155.000 ~ STA.14K209.000¦ STA.14K253.600 ~ STA.14K266.000¦ STA.14K219.000 ~ STA.14K253.600¦ STA.14K266.000 ~ STA.14K422.000¦ STA.14K219.000¦ STA.14K253.600¦ FR-CVVSB 4P/1.5㎟¦ O/F 46Cx1조¦ FS/JF 0.65x25P(50%)¦ TRAY(SIG)¦ 14K252¦ DETAIL NO.32¦ FS/JF 0.65x25P(50%)¦ FR-CVVSB 4P/1.5㎟¦ TRAY(SIG)¦ O/F 46Cx1조¦ TRAY(COMM)¦ O/F 46Cx1조¦ (400+3↑m)¦ (252m)¦ (148+1↑m)¦ MAIN CABLE ROUTE PLAN (37/71)¦ S = 1/600¦ STA. 14K 000.00 ~ STA. 14K 400.000¦ STA 14K400.000¦ STA 14K400.000¦ STA 14K000.000¦ STA 14K000.000¦ 신설¦ O/F 48Cx1조 ¦ (252m)¦ 신설¦ O/F 48Cx1조 ¦ (400+3↑m)¦ 신설¦ O/F 48Cx1조 ¦ (148+1↑m)¦ 13K822.000¦ 36+19+578+5↑¦ 36+60+578+3↑¦ 36+60+578+3↑¦ 13K936¦ 13K620¦ 20+2¦ 2+202+2↑+60+36¦ 36+60+114+2↑+2¦ 14K252¦ 2+316+2¦ 2+148+1↑¦ O/F 46C(SM)¦ O/F 46C(SM)¦ FS/JF 0.65X25P(50%)¦ FR-CVVSB 4P/1.5㎟(WTB)¦ 13K600.000¦ 14K400.000¦ 222+2↑+60+36¦ 222+2↑+60+36¦ 222+2↑+19+36¦ (양평)¦ 912정거장¦ D¦ B¦ F¦ O¦ D¦ 36+19+578+5↑¦ 36+60+578+3↑¦ 222+2↑+60+36¦ 222+2↑+19+36¦ F¦ O¦ D¦ O/F 48C(SM) 신설¦ O/F 48C(SM) 신설¦ {\f@DotumChe¦b0¦i0¦c129¦p49;포 설 내 용 상 선}¦ {\fDotumChe¦b0¦i0¦c129¦p49;구 조 물}¦ {\fDotumChe¦b0¦i0¦c129¦p49;OF-SM-48CORE}¦ {\fDotumChe¦b0¦i0¦c129¦p49;OF-SM-4CORE(연선전화)}¦ {\fDotumChe¦b0¦i0¦c129¦p49;M}¦ {\fDotumChe¦b0¦i0¦c129¦p49;M}¦ {\fDotumChe¦b0¦i0¦c129¦p49;전 원}¦ {\fDotumChe¦b0¦i0¦c129¦p49;접 지}¦ {\fDotumChe¦b0¦i0¦c129¦p49;개소}¦ {\fDotumChe¦b0¦i0¦c129¦p49;M}¦ {\fDotumChe¦b0¦i0¦c129¦p49;M}¦ {\fDotumChe¦b0¦i0¦c129¦p49;HFCO 2C/2.5mm²}¦ {\fDotumChe¦b0¦i0¦c129¦p49;F-GV 6mm²}¦ {\fDotumChe¦b0¦i0¦c129¦p49;기 타 재 료}¦ {\fDotumChe¦b0¦i0¦c129¦p49;광분배함(OFD) 48코어용}¦ {\fDotumChe¦b0¦i0¦c129¦p49;19"표준RACK (H:2200mm)}¦ {\fDotumChe¦b0¦i0¦c129¦p49;개소}¦ {\fDotumChe¦b0¦i0¦c129¦p49;단위}¦ {\f@DotumChe¦b0¦i0¦c129¦p49;포 설 내 용 하 선}¦ {\fDotumChe¦b0¦i0¦c129¦p49;구 조 물}¦ {\fDotumChe¦b0¦i0¦c129¦p49;OF-SM-48CORE}¦ {\fDotumChe¦b0¦i0¦c129¦p49;OF-SM-4CORE(연선전화)}¦ {\fDotumChe¦b0¦i0¦c129¦p49;M}¦ {\fDotumChe¦b0¦i0¦c129¦p49;M}¦ {\fDotumChe¦b0¦i0¦c129¦p49;전 원}¦ {\fDotumChe¦b0¦i0¦c129¦p49;접 지}¦ {\fDotumChe¦b0¦i0¦c129¦p49;개소}¦ {\fDotumChe¦b0¦i0¦c129¦p49;M}¦ {\fDotumChe¦b0¦i0¦c129¦p49;M}¦ {\fDotumChe¦b0¦i0¦c129¦p49;HFCO 2C/2.5mm²}¦ {\fDotumChe¦b0¦i0¦c129¦p49;F-GV 6mm²}¦ {\fDotumChe¦b0¦i0¦c129¦p49;기 타 재 료}¦ {\fDotumChe¦b0¦i0¦c129¦p49;광분배함(OFD) 48코어용}¦ {\fDotumChe¦b0¦i0¦c129¦p49;19"표준RACK (H:2200mm)}¦ {\fDotumChe¦b0¦i0¦c129¦p49;개소}¦ {\fDotumChe¦b0¦i0¦c129¦p49;단위}¦ 252¦ 148+1¦ 400+3¦ MAIN CABLE ROUTE PLAN (37/71)¦ 1/600¦ 선유도¦ 당산¦ T¦ 2¦ 0¦ 0¦ 2¦ 0¦ 7¦ 2¦ 0¦ 3¦ 7¦ CR¦ CABLE ROUTE DIAGRAM¦ F¦ O¦ D¦
| 1단계_본선 - 복사본 | 1단계_본선 - 복사본 | 281. T4000051-025 광주중계기(MASTER OPTICAL REPEATER) (철거).dwg | TO MS¦ OPTIC¦ AC 220V¦ GND¦ RX MON ¦ KISCO¦ L¦ OPTIC¦ AC 220V¦ TO MS¦ RX MON ¦ GND¦ Digital TRS Optic Dual Repeater¦ FTC-TOD800-42M¦ F.Telcom Co.,Ltd.¦ www.ftelcom.com¦ OPTIC¦ AC 220V¦ TO MS¦ RX MON ¦ GND¦ BATT(+)¦ BATT(-)¦ AC(H)¦ AC(N)¦ FG¦ FTC-DI800FR-ORA¦ PORT1¦ PORT2¦ COM¦ FTC-DI800FR-ORA¦ PORT1¦ PORT2¦ COM¦ RF IN¦ RF OUT¦ RF IN¦ RF OUT¦ FTC-DI800FR-ORA¦ PORT1¦ PORT2¦ COM¦ TX LNA¦ MON¦ TCHP¦ PLL¦ PWR¦ ALC¦ MON¦ PLL¦ PWR¦ ALC¦ MON¦ PLL¦ PWR¦ ALC¦ MON¦ PLL¦ PWR¦ ALC¦ MON¦ PLL¦ PWR¦ ALC¦ MON¦ PLL¦ PWR¦ ALC¦ MON¦ MON¦ PWR¦ TX COM¦ PWR¦ DR MON¦ RX DRV¦ TCHP¦ TCHP¦ BLK¦ TCHS¦ TCHS¦ BLK¦ BLK¦ BLK¦ BLK¦ TCHS¦ BLK¦ TX¦ RX¦ SYS¦ ERR¦ MENU¦ UP¦ DOWN¦ ENT¦ ALM¦ DISPLAY ¦ 단말기¦ SERIAL¦ CTRL¦ PWR¦ MGC¦ PLL¦ PWR¦ ALC¦ MON¦ PLL¦ PWR¦ ALC¦ MON¦ PLL¦ PWR¦ ALC¦ MON¦ PLL¦ PWR¦ ALC¦ MON¦ PLL¦ PWR¦ ALC¦ MON¦ PLL¦ PWR¦ ALC¦ MON¦ MON¦ PWR¦ TX DRV¦ PWR¦ DR MON¦ RLADV¦ PWR¦ MGC¦ DISPLAY AREA¦ RESET¦ TX¦ RX¦ SYS¦ ERR¦ MENU¦ UP¦ DOWN¦ ENT¦ ALM¦ {\Fromans,ghs¦c129;720}¦ {\Fromans,ghs¦c129;410}¦ {\Fromans,ghs¦c129;251.7}¦ {\Fromans,ghs¦c129;251.7}¦ {\Fromans,ghs¦c129;418}¦ TRS 광주중계기(MASTER OPTICAL REPEATER) (철거시설)¦ TRS 광주중계기(MASTER OPTICAL REPEATER)¦ NONE¦ 공통¦ (철거시설)¦ 5¦ 2¦ 0¦ 1¦ 5¦ 0¦ 0¦ 0¦ 0¦ 4¦ T¦
| 1단계_본선 - 복사본 | 1단계_본선 - 복사본 | 350. T4009072-026 종합무선중계 CABLE PLAN(26_34).dwg | 15,000¦ 25,600¦ 11,812¦ 10,760¦ 7,310¦ 8,370¦ 16,500¦ 14,500¦ 16,500¦ 14,500¦ 55,000¦ 142,480¦ 148,153¦ 55,000¦ 2D¦ CR¦ 11,674¦ 8,314¦ 76¦ 78,053¦ 2D¦ R¦ T¦ 10,760¦ 7,310¦ 21K¦ 800¦ 900¦ 500¦ 600¦ 300¦ 200¦ 260¦ 20K800.000¦ 21K200.000¦ 919정거장 종점¦ 21K600.000¦ 21K200.000¦ STA. 21K228.200 ~ STA. 21K292.920¦ STA. 21K331.900 ~ STA. 21K360.000¦ STA. 21K362.800 ~ STA. 21K370.000¦ STA. 21K197.200 ~ STA. 21K228.200¦ STA. 21K490.000 ~ STA. 22K260.000¦ STA. 21K410.000 ~ STA. 21K490.000¦ 100¦ 21K370.000¦ 21K490.000¦ 200¦ 21K190¦ DETAIL 14¦ 919정거장 시점¦ 21K190.000¦ 21K490¦ DETAIL 18¦ STA. 21K292.920 ~ STA. 21K309.400¦ STA. 21K309.400 ~ STA. 21K331.900¦ STA. 21K190.000 ~ STA. 21K197.200¦ RFCL-42D¦ RFCL-42D¦ 21K249¦ DETAIL 4,7¦ STA. 20K 342.200 ~ STA. 21K160.700¦ STA. 21K161.700 ~ STA. 21K190.000¦ 919정거장 중심¦ 21K280.000¦ (12m)¦ (12m)¦ (-)¦ 21K190¦ 21K490¦ 919 정거장¦ (흑 석)¦ 21K 249¦ 21K600.000¦ (-)¦ (12m)¦ 36.5m¦ (12m)¦ HFC-22D¦ 20K800.000¦ 59¦ 21K249¦ CABLE ROUTE DIAGRAM¦ S = 1/600¦ 종합무선중계 CABLE ROUTE PLAN (26/34)¦ 21K379¦ 30¦ 30¦ 81¦ 21K409¦ 130¦ (12m)¦ (12m)¦ (12m)¦ 21K379¦ 21K409¦ STA. 21K379.000 ~ STA. 21K409.000¦ 500¦ 500¦ 종합무선중계 CABLE ROUTE PLAN (26/34)¦ 1/600¦ 중앙대입구¦ 동작¦ 노들¦ T¦ 4¦ 0¦ 0¦ 9¦ 0¦ 7¦ 2¦ 0¦ 2¦ 6¦
| 1단계_본선 - 복사본 | 1단계_본선 - 복사본 | 334. T4009072-010 종합무선중계 CABLE PLAN(10_34).dwg | 12,300¦ 9,632¦ 12,610¦ 10,200¦ 7,510¦ 10,091¦ 10,400¦ 10,200¦ 7,310¦ 20,100¦ 13,900¦ 100¦ 8K¦ STA.8K000.000¦ STA. 7K971.172 ~ STA.8K000.472¦ 905공구 ¦ 904공구 ¦ 200¦ STA.8K186.250¦ 설 계 시 점¦ STA.8K170.166¦ 300¦ STA.8K306.250¦ 400¦ 400¦ STA.8K400.000¦ STA.8K400.000¦ 500¦ 600¦ 700¦ 800¦ STA.8K800.000¦ STA. 8K553.938 ~ STA. 8K587.018¦ PC WALL TRENCH¦ STA. 8K475.700 ~ STA. 8K510.600 ¦ PC WALL TRENCH¦ STA. 8K661.000 ~ STA. 8K813.300¦ STA. 8K587.018 ~ STA. 8K661.000¦ STA. 8K510.600 ~ STA. 8K553.938¦ STA. 8K000.472 ~ STA. 8K475.700¦ RFCL-42D¦ DETAIL 5¦ 8K554¦ 8K587¦ DETAIL 15¦ 8K303¦ DETAIL 6¦ CABLE ROUTE DIAGRAM¦ 8K800.000¦ 8K000.000¦ 33¦ (-)¦ 8K587¦ 8K554¦ 8K303¦ 251¦ 500¦ (11m)¦ S = 1/600¦ 종합무선중계 CABLE ROUTE PLAN (10/34)¦ 종합무선중계 CABLE ROUTE PLAN (10/34)¦ 1/600¦ 가양¦ 양천향교¦ T¦ 4¦ 0¦ 0¦ 9¦ 0¦ 7¦ 2¦ 0¦ 1¦ 0¦ 13,210¦ 18,600¦ 11,000¦
| 1단계_본선 - 복사본 | 1단계_본선 - 복사본 | 060-T7001038-060 직통전화.dwg | ¦ ¦ ¦ ¦ ¦ ¦ ¦ ¦ ¦ ¦ ¦ ¦ ¦ ¦ ¦ ¦ ¦ ¦ ¦ ¦ ¦ ¦ ¦ ¦ ¦ ¦ ¦ ¦ ¦ ¦ ¦ ¦ ¦ ¦ ¦ ¦ ¦ ¦ ¦ ¦ ¦ ¦ ¦ ¦ ¦ ¦ ¦ ¦ ¦ ¦ ¦ ¦ ¦ ¦ ¦ ¦ ¦ \A1;¦ ¦ ¦ ¦ ¦ ¦ ¦ ¦ ¦ ¦ ¦ ¦ ¦ ¦ ¦ ¦ ¦ ¦ ¦ ¦ ¦ ¦ ¦ ¦ ¦ ¦ ¦ ¦ ¦ ¦ ¦ ¦ ¦ ¦ ¦ ¦ ¦ ¦ ¦ ¦ ¦ ¦ ¦ ¦ ¦ ¦ ¦ ¦ ¦ ¦ ¦ ¦ ¦ ¦ ¦ ¦ ¦ ¦ ¦ PCB 2¦ PCB 1¦ BATTERY¦ HANDSET JACK ¦ POWER TRANS ¦ 110V/220V S/W ¦ LINE JACK¦ 2¦ 6¦ 6¦ 7¦ 8¦ MDF¦ RJ-11¦ POWER¦ BOTTOM VIEW¦ 통 화¦ 전 원¦ 직통전화기¦ 1¦ 4¦ 3¦ 5¦ TOP VIEW¦ NO¦ 1¦ 2¦ 3¦ 4¦ 5¦ 6¦ 7¦ 8¦ Hand-set¦ Hook-switch¦ LED for communication¦ LED for power¦ Name plate¦ PCB¦ Power part¦ Bell device¦ Component¦ Material¦ ABS 수지¦ 마이크로 스위치(PLASTIC 혼합물)¦ (PAPER, PLASTIC)¦ 에폭시수지¦ 철재 트랜스(코일)¦ PLASTIC 혼합¦ Color¦ Gray¦ Black¦ White¦ Green¦ Gray¦ Green¦ Red¦ Size¦ 202x46x4.2¦ 19.5x18x6.5¦ 95x46x0.3¦ 145x110x1.6¦ 43x33x37¦ 5φ¦ 5φ¦ 직 통 전 화¦ 직 통 전 화¦ NONE¦ 공통¦ -¦ T¦ 7¦ 0¦ 0¦ 0¦ 0¦ 6¦ 0¦ -¦ 1¦ 0¦ 3¦ 8¦ S=NONE¦ \A1;15,640¦ \A1;12,103¦
| 1단계_본선 - 복사본 | 1단계_본선 - 복사본 | 062-T7001038-062 자동안내방송 구성도-1.dwg | ¦ ¦ ¦ ¦ ¦ ¦ ¦ ¦ ¦ ¦ ¦ ¦ ¦ ¦ ¦ ¦ ¦ ¦ ¦ ¦ ¦ ¦ ¦ ¦ ¦ ¦ ¦ ¦ ¦ ¦ ¦ ¦ ¦ ¦ ¦ ¦ ¦ ¦ ¦ ¦ ¦ ¦ ¦ ¦ ¦ ¦ ¦ ¦ ¦ ¦ ¦ ¦ ¦ ¦ ¦ ¦ ¦ \A1;¦ ¦ ¦ ¦ ¦ ¦ ¦ ¦ ¦ ¦ ¦ ¦ ¦ ¦ ¦ ¦ ¦ ¦ ¦ ¦ ¦ ¦ ¦ ¦ ¦ ¦ ¦ ¦ ¦ ¦ ¦ ¦ ¦ ¦ ¦ ¦ ¦ ¦ ¦ ¦ ¦ ¦ ¦ ¦ ¦ ¦ ¦ ¦ ¦ ¦ ¦ ¦ ¦ ¦ ¦ ¦ ¦ ¦ ¦ ¦ ¦ 역무통신실(본체함)¦ Digital Network controller¦ 중앙제어장치¦ M P U¦ To. each Module¦ Pre-Amp¦ MIC¦ Digital AMP¦ Digital AMP¦ ~¦ Digital AMP¦ Digital AMP¦ ~¦ Digital AMP¦ Digital AMP¦ ~¦ E¦ R¦ M¦ T¦ I¦ N¦ A¦ L¦ Speaker¦ Relay¦ Power Distributor¦ To. each unit¦ 상전 AC220V¦ UPS AC220V¦ 기능¦ 대합¦ 승강장(하)¦ 승강장(상)¦ 역무실(원격방송기)¦ Speaker Monitor¦ MIC¦ Tuner¦ USB¦ Remote AMP¦ w¦ i¦ t¦ S¦ c¦ h¦ H¦ U¦ B¦ 관리장치¦ 사령원격방송¦ 화재수신반¦ 전화&무선단말기¦ TTC¦ Auto Fan¦ 전자교환설비¦ 인터페이스¦ 행선안내¦ Digital Network Controller 용어 설명¦ 용어¦ 설 명¦ CCU¦ 중앙제어&감청기(Central Control Unit)¦ MTU¦ 방송순위제어기(Matrix Unit)¦ NAR¦ 관제방송I/F(Network Audio Receiver)¦ EMU¦ 화재방송I/F(Emergency Control Unit)¦ TIU¦ 전화방송I/F(Telephone Interface Unit)¦ DVA¦ 음성자동방송기(Digital Voice Announce)¦ NCU¦ 소음검출자동제어기(Noise Control Unit)¦ MPU¦ 전원공급기(Main Power Unit)¦ 자동안내방송 구성도-1¦ 자동안내방송구성도-1¦ NONE¦ 공통¦ -¦ T¦ 7¦ 0¦ 0¦ 0¦ 0¦ 6¦ 2¦ -¦ 1¦ 0¦ 3¦ 8¦ S=NONE¦
| 1단계_본선 - 복사본 | 1단계_본선 - 복사본 | 103. T2001024-007 MAIN CABLE 인입 상세도(7_17).dwg | \A1;1100¦ \A1;15800¦ \A1;1150¦ \A1;14400¦ \A1;110¦ \A1;1600¦ \A1;6100¦ \A1;6750¦ \A1;130¦ \A1;1200¦ \A1;500¦ \A1;5500¦ \A1;800¦ \A1;5500¦ \A1;32900¦ \A1;10850¦ \A1;1200¦ \A1;11710¦ \A1;11710¦ \A1;1200¦ \A1;25820¦ \A1;4500¦ \A1;1100¦ \A1;1100¦ \A1;4500¦ \A1;10850¦ \A1;7,330¦ \A1;7,330¦ \A1;500¦ \A1;3,880¦ \A1;7,830¦ \A1;3,880¦ \A1;7,830¦ \A1;23,420¦ \A1;500¦ \A1;7,500¦ \A1;7,500¦ \A1;7,500¦ \A1;7,500¦ \A1;5,000¦ \A1;7,500¦ \A1;7,500¦ \A1;7,500¦ \A1;7,500¦ \A1;2,400¦ \A1;30,700¦ \A1;12,950¦ \A1;2,400¦ \A1;12,950¦ 평면도(912)¦ Y00¦ Y02¦ Y03¦ 평면도(911)¦ Y04¦ Y06¦ Y00¦ Y03¦ Y06¦ 대합실¦ 통신기계실¦ 단면도(912)¦ 비상전원실¦ 복도¦ 전 기 실¦ 통신기계실¦ 단면도(911)¦ DN¦ DN¦ 비상전원실¦ CO2실¦ 전기실¦ 창고¦ 통신¦ 안전관리실¦ 대 합 실¦ 기계실¦ X11¦ X09¦ X10¦ X12¦ X13¦ X14¦ Y01¦ Y00¦ Y03¦ Y06¦ Y04¦ 주 SHAFT¦ 주 SHAFT¦ UP¦ 창 고¦ 신호통신기계실¦ 발매기실¦ 대합실¦ 예비실¦ Y00¦ Y02¦ Y03¦ Y06¦ Y04¦ 주 SHAFT¦ 주 SHAFT¦ S = 1/400¦ MAIN CABLE 인입상세도 (7/17)¦ X31¦ X30¦ X29¦ X28¦ X27¦ MAIN CABLE 인입상세도 (7/17)¦ 1/400¦ 공통¦ T¦ 2¦ 0¦ 0¦ 1¦ 0¦ 2¦ 4¦ 0¦ 0¦ 7¦ O¦ D¦ F¦
| 1단계_본선 - 복사본 | 1단계_본선 - 복사본 | 273. T4000051-017 INTER EQUIPMENT CABLE DETAIL - TRAINBORNE (철거시설).dwg | 16¦ F¦ SPKR(+)¦ SPKR(+)¦ HAND SET¦ 2¦ DC100V GND¦ 6¦ 13.8V GND¦ 13.8V GND¦ 13.8V (+)¦ 13.8V (+)¦ DC100V(+)¦ DC/DC¦ 1¦ 3¦ 4¦ 5¦ F¦ 13.8V (+)¦ A¦ 13.8V GND¦ B¦ PTT¦ 3¦ 7¦ MIC GND¦ DGND¦ 8¦ SPKR(-)¦ MIC¦ 2¦ 1¦ C¦ 13.8V GND¦ 13.8V (+)¦ MS3475W12-3SN¦ HSPKR(+)¦ HSPKR(-)¦ HMIC GND¦ MIC JACK¦ LANTXP¦ GND¦ LANRXP¦ LANRXN¦ LANTXN¦ CONSOLE_RX¦ CONSOLE_TX¦ SPKR(-)¦ MIC GND¦ DGND¦ 4¦ 5¦ 2¦ 3¦ 1¦ A¦ HPTT¦ 5¦ 4¦ 2¦ HMIC¦ 3¦ 1¦ H¦ e¦ a¦ X¦ V¦ Q¦ b¦ RADIO SHIELD¦ E¦ C¦ PTT¦ S¦ B¦ MIC¦ R¦ G¦ 6¦ CTS¦ GND¦ 8¦ 5¦ RTS¦ 7¦ 2¦ RX¦ TX¦ 3¦ 23¦ 20¦ 8¦ SB9600 BUSY¦ SB9600 RESET¦ SB9600 GND¦ 21¦ ON_OFF¦ 19¦ 17¦ RS232_RTS¦ RS232_CTS¦ SB9600 Data (-)¦ SB9600 Data (+)¦ 15¦ 13¦ DGND¦ 5¦ 1¦ 4¦ CE. TRU¦ RS232_TX¦ RS232_RX¦ 2¦ 3¦ SB9600 BUSY¦ SB9600 RESET¦ SB9600 Data (-)¦ SB9600 Data (+)¦ SWB(+)¦ SB9600 GND¦ ON_OFF¦ RS232_RTS¦ RS232_CTS¦ CTS¦ GND¦ c¦ A¦ RTS¦ T¦ RX¦ g¦ TX¦ U¦ L¦ P¦ D¦ N¦ M¦ Z¦ J¦ K¦ DGND¦ f¦ d¦ RS232_RX¦ RS232_TX¦ MS3475W24-31SX¦ CE. TRCP¦ W¦ Y¦ REAR_PTT(-)¦ REAR_MIC(+)¦ REAR_MIC(-)¦ REAR_SPKR(+)¦ REAR_SPKR(-)¦ REAR_SPA(-)¦ REAR_SPA(+)¦ REAR_SPB(+)¦ REAR_SPB COM¦ REAR_SPB(-)¦ K¦ J¦ X¦ d¦ V¦ Y¦ f¦ F¦ U¦ R¦ REAR_RS485(+)¦ REAR_RS485 COM¦ REAR_PTT(+)¦ REAR_RS485(-)¦ C¦ M¦ L¦ Z¦ BNC¦ ANTENNA¦ N-TYPE¦ 8¦ 7¦ 2¦ 5¦ 9¦ 3¦ 13¦ SWB(+)¦ K¦ REAR_SPB(+)¦ ACTIVE(+)¦ ACTIVE(-)¦ A¦ P¦ REAR_SPB COM¦ REAR_SPB(-)¦ J¦ X¦ REAR_SPKR(+)¦ REAR_SPKR(-)¦ REAR_SPA(-)¦ REAR_SPA(+)¦ d¦ V¦ Y¦ REAR_PTT(-)¦ REAR_MIC(-)¦ REAR_MIC(+)¦ f¦ F¦ U¦ R¦ REAR_RS485(+)¦ REAR_PTT(+)¦ REAR_RS485 COM¦ REAR_RS485(-)¦ C¦ M¦ L¦ Z¦ DRY CONTACT(+)¦ DRY CONTACT(-)¦ Q¦ B¦ EMERGENCY_RX(+)¦ EMERGENCY_TX(-)¦ EMERGENCY_TX(+)¦ EMERGENCY_RX(-)¦ H¦ G¦ W¦ e¦ TCMS_RS485 COM¦ AUDIO_TX(+)¦ AUDIO_TX(-)¦ b¦ a¦ S¦ TCMS_RS485(-)¦ TCMS_RS485(+)¦ MS3475W24-31SY¦ T¦ c¦ SHIELD¦ E¦ 7¦ DC FAIL¦ B¦ DC FAIL¦ 1¦ 6¦ TRCP¦ TEST¦ TRCP¦ RADIO TRANSCEIVER (MTM800)¦ CE. ANTTR¦ PORTABLE RADIO¦ 220V SOCKET¦ OUTLET¦ TCMS¦ BOX(PA)¦ OPERATING¦ CENTER¦ VC.R2HC¦ I.C.K5¦ 03¦ 04¦ TC1¦ M1/M2/T1/T2¦ (TC2)¦ CE. TRCP¦ TRCP¦ 1¦ 2¦ 3¦ 4¦ 5¦ 6¦ 7¦ 8¦ 9¦ 10¦ 11¦ 12¦ 13¦ 14¦ 15¦ 16¦ 17¦ 18¦ 19¦ 20¦ 1¦ 2¦ 3¦ 4¦ 5¦ 6¦ 7¦ 8¦ 9¦ 10¦ 11¦ 12¦ 13¦ 14¦ 15¦ 16¦ 17¦ 18¦ 19¦ 20¦ 1¦ 2¦ 3¦ 4¦ 5¦ 6¦ 7¦ 8¦ 9¦ 10¦ 11¦ 12¦ 13¦ 14¦ 15¦ 16¦ 17¦ 18¦ 19¦ 20¦ 1¦ 2¦ 3¦ 4¦ 5¦ 6¦ 7¦ 8¦ 9¦ 10¦ 11¦ 12¦ 13¦ 14¦ 15¦ 16¦ 17¦ 18¦ 19¦ 20¦ <WIRING SCOPE OF SUPPLY>¦ MAKER SUPPLIER¦ CAR BUILDER¦ 1509¦ 638¦ ON638¦ 1508/1¦ 1508/2¦ 1508/3¦ 1508/4¦ 1508/5¦ 1508/6¦ 1589¦ 1578/1¦ 1578/2¦ 1578/3¦ 1578/4¦ 1578/5¦ 1579/1¦ 1579/2¦ 1579/3¦ 1579/4¦ 1579/5¦ 1579/6¦ 1581/1¦ 1581/2¦ 1581/3¦ 1581/4¦ 1581/5¦ 1581/6¦ 1587¦ 1588¦ 1586¦ 757¦ OV757¦ 1582/1¦ 1582/2¦ 1582/3¦ 1582/4¦ 1582/5¦ 1583¦ 1584¦ 1585¦ 1387/1¦ 1387/2¦ 1387/3¦ 1387/S¦ 1506/1¦ 1506/2¦ 1506/S¦ 1575/1¦ 1575/2¦ 1575/S¦ 1576/1¦ 1576/2¦ 1577/1¦ 1576/S¦ 1577/2¦ 1577/S¦ 1511/1¦ 1511/2¦ 1511/3¦ 1511/S¦ 1512/1¦ 1512/2¦ 1512/S¦ 1513/1¦ 1513/2¦ 1513/S¦ 1514/1¦ 1514/2¦ 1514/S¦ 1515/1¦ 1515/2¦ 1515/S¦ 1518/1¦ 1518/2¦ 1518/3¦ 1518/S¦ 1519¦ 1510¦ 100¦ 100¦ 1511/1¦ 1511/2¦ 1511/3¦ 1511/S¦ 1512/1¦ 1512/2¦ 1512/S¦ 1513/1¦ 1513/2¦ 1513/S¦ 1514/1¦ 1514/2¦ 1514/S¦ 1515/1¦ 1515/2¦ 1515/S¦ 1518/1¦ 1518/2¦ 1518/3¦ 1518/S¦ 1511/1¦ 1511/2¦ 1511/3¦ 1511/S¦ 1512/1¦ 1512/2¦ 1512/S¦ 1513/1¦ 1513/2¦ 1513/S¦ 1514/1¦ 1514/2¦ 1514/S¦ 1515/1¦ 1515/2¦ 1515/S¦ 1518/1¦ 1518/2¦ 1518/3¦ 1518/S¦ 938¦ 7O¦ 934¦ 7O¦ TRS INTER EQUIPMENT CABLE DETAIL - TRAINBORNE (철거시설)¦ INTER EQUIPMENT CABLE DETAIL - TRAINBORNE¦ NONE¦ 공통¦ 7¦ 1¦ 0¦ 1¦ 5¦ 0¦ 0¦ 0¦ 0¦ 4¦ T¦ (철거시설)¦
| 1단계_본선 - 복사본 | 1단계_본선 - 복사본 | 127. T3000075-001 주전송망(IP_MPLS) 구성도.dwg | 관 제 센 터¦ 9호선 1단계 IP/MPLS망 (5노드) ¦ NONE¦ 9호선 1단계 IP/MPLS망 (5노드)¦ S = NONE¦ 901¦ 902¦ 905¦ 908¦ 911¦ 914¦ 903¦ 906¦ 909¦ 912¦ 904¦ 907¦ 910¦ 913¦ 915¦ 930¦ 938¦ 916¦ 918¦ 920¦ 922¦ 925¦ 917¦ 919¦ 921¦ 924¦ 926¦ 927¦ 928¦ 929¦ 931¦ 933¦ 935¦ 937¦ 932¦ 934¦ 936¦ 923¦ Section A¦ Section B¦ Section C¦ 40 Gbps¦ 10 Gbps¦ 관제센터 상세 구성도¦ 거점노드 상세 구성도¦ 역사 상세 구성도¦ NMS¦ 40 Gbps¦ 통신관제 백본¦ 액세스 백본¦ IPS¦ F/W¦ L4 SW¦ 시리얼\P인터페이스¦ 10 Gbps¦ L3\PSwitch¦ 역사백본¦ 1 Gbps¦ 시리얼\P인터페이스¦ L3\PSwitch¦ 거점노드 백본¦ 10 Gbps¦ 40 Gbps¦ 시리얼\P인터페이스¦ 역사백본¦ L3\PSwitch¦ 관 제 센 터¦ 관제센터¦ 903¦ 905¦ 907¦ 909¦ 911¦ 904¦ 906¦ 908¦ 912¦ 913¦ 925¦ 916¦ 918¦ 920¦ 922¦ 924¦ 917¦ 919¦ 921¦ 923¦ Section A¦ Section B¦ 40 Gbps¦ 10 Gbps¦ 역사 상세 구성도¦ 역사백본¦ 1 Gbps¦ 시리얼\P인터페이스¦ L3\PSwitch¦ 910¦ 928¦ 931¦ 933¦ 935¦ 937¦ 936¦ 934¦ 932¦ Section C¦ 9호선 전송설비 구성도¦ S = NONE¦ <1단계 구성도>¦ 관 제 센 터¦ 9호선 IP/MPLS망 (망분리, 6노드) ¦ NONE¦ 40 Gbps¦ 관제센터 상세 구성도¦ 거점노드 상세 구성도¦ 역사 상세 구성도¦ NMS¦ 40 Gbps¦ 통신관제 백본¦ 액세스 백본¦ IPS¦ F/W¦ L4 SW¦ 시리얼\P인터페이스¦ 10 Gbps¦ L3\PSwitch¦ 역사백본¦ 1 Gbps¦ 시리얼\P인터페이스¦ L3\PSwitch¦ 거점노드 백본¦ 10 Gbps¦ 40 Gbps¦ 시리얼\P인터페이스¦ 역사백본¦ L3\PSwitch¦ 9호선 IP/MPLS망 (망분리)¦ S = NONE¦ <2,3단계 구성도>¦ <1단계 구성도>¦ 관제센타¦ 901¦ 905¦ 907¦ 909¦ 911¦ 902¦ 906¦ 908¦ 912¦ 913¦ Section A¦ 10 Gbps¦ 910¦ 903¦ 904¦ 914¦ 918¦ 920¦ 922¦ 924¦ 915¦ 919¦ 921¦ 923¦ 925¦ Section B¦ 916¦ 917¦ 926¦ 927¦ 931¦ 933¦ 935¦ 937¦ 928¦ 932¦ 934¦ 936¦ 938¦ Section C¦ 929¦ 930¦ 9호선 IP/MPLS망 (망분리, 6노드)¦ 40G Working¦ 40G Stand-by¦ CCC¦ 925¦ 913¦ 938¦ 926¦ 10G W¦ 10G S¦ 10G W¦ 10G S¦ 10G W¦ 10G S¦ 10G W¦ 10G S¦ 10G W¦ 10G S¦ 40G W Tx1 Rx1 광점퍼 케이블¦ 40G G Tx1 Rx1 광점퍼 케이블¦ 40G W Tx2 Rx2 2CORE ¦ 40G G Tx2 Rx2 2CORE¦ 40G W Tx3 Rx3 2CORE¦ 40G G Tx3 Rx3 2CORE¦ 40G W Tx4 Rx4 2CORE¦ 40G G Tx4 Rx4 2CORE¦ 40G W Tx5 Rx5 2CORE¦ 40G G Tx5 Rx5 2CORE¦ 901W¦ 901S¦ 903W¦ 903S¦ 905W¦ 905S¦ 907W¦ 907S¦ 909W¦ 909S¦ 911W¦ 911S¦ 902W¦ 902S¦ 904W¦ 904S¦ 906W¦ 906S¦ 908W¦ 908S¦ 910W¦ 910S¦ 912W¦ 912S¦ 914W¦ 914S¦ 916W¦ 916S¦ 918W¦ 918S¦ 920W¦ 920S¦ 922W¦ 922S¦ 924W¦ 924S¦ 915W¦ 915S¦ 917W¦ 917S¦ 919W¦ 919S¦ 921W¦ 921S¦ 923W¦ 923S¦ 927W¦ 927S¦ 929W¦ 929S¦ 931W¦ 931S¦ 933W¦ 933S¦ 935W¦ 935S¦ 937W¦ 937S¦ 928W¦ 928S¦ 930W¦ 930S¦ 932W¦ 932S¦ 934W¦ 934S¦ 936W¦ 936S¦ 913W¦ 913S¦ 925W¦ 925S¦ 926W¦ 926S¦ 938W¦ 938S¦ CCC 10G W Tx1 Rx1 2CORE¦ CCC 10G W Tx2 Rx2 2CORE¦ CCC 10G S Tx1 Rx1 2CORE¦ CCC 10G S Tx2 Rx2 2CORE¦ 913 10G W Tx1 Rx1 2CORE¦ 913 10G W Tx2 Rx2 2CORE¦ 913 10G W Tx4 Rx4 2CORE¦ 913 10G W Tx3 Rx3 2CORE¦ 913 10G W Tx2 Rx2 2CORE¦ 913 10G W Tx3 Rx3 2CORE¦ 913 10G S Tx1 Rx1 2CORE¦ 913 10G S Tx4 Rx4 2CORE¦ 925 10G W Tx1 Rx1 2CORE¦ 925 10G W Tx2 Rx2 2CORE¦ 925 10G S Tx1 Rx1 2CORE¦ 925 10G S Tx2 Rx2 2CORE¦ 926 10G W Tx1 Rx1 2CORE¦ 926 10G W Tx2 Rx2 2CORE¦ 926 10G S Tx1 Rx1 2CORE¦ 926 10G S Tx2 Rx2 2CORE¦ 938 10G W Tx1 Rx1 2CORE¦ 938 10G W Tx2 Rx2 2CORE¦ 928 10G S Tx1 Rx1 2CORE¦ 928 10G S Tx2 Rx2 2CORE¦ 광점퍼 케이블¦ 광점퍼 케이블¦ 광점퍼 케이블¦ 광점퍼 케이블¦ 1단계 구간¦ 2,3단계 구간¦ * DU 설치국소 : CCC,902,905,907,910,913,915,917,920,923,928,930,933,935,937¦ EPC¦ EPC/IMS연계¦ IMS¦ 각종서버¦ 보안설비¦ 운영설비¦ LTE-RNMS¦ L4 SW¦ L4 SW¦ F/W¦ F/W¦ L4 SW¦ L4 SW¦ L3 Switch¦ NMS¦ 40 Gbps¦ DU¦ DU¦ OFD¦ RRU#1¦ RRU#N¦ 10Gbps¦ L3 Switch¦ DU¦ DU¦ DU¦ DU¦ 시리얼\P인터페이스¦ 시리얼\P인터페이스¦ 시리얼\P인터페이스¦ 시리얼\P인터페이스¦ <2,3단계 구성도>¦ 901¦ 902¦ 914¦ 915¦ 929¦ 938¦ 10G¦ 시리얼\P인터페이스¦ 액세스백본¦ 통신관제백본¦ 927¦ 926¦ 930¦ PS / LTE¦ 시리얼\P인터페이스¦ 관 제 센 터¦ 관제센터¦ 903¦ 905¦ 907¦ 909¦ 911¦ 904¦ 906¦ 908¦ 912¦ 913¦ 925¦ 916¦ 918¦ 920¦ 922¦ 924¦ 917¦ 919¦ 921¦ 925¦ Loop A¦ Loop B¦ 40 Gbps¦ 10 Gbps¦ 역사 상세 구성도¦ 역사백본¦ S¦ \PSwitch¦ 910¦ 928¦ 931¦ 933¦ 935¦ 937¦ 936¦ 934¦ 932¦ Loop C¦ 주전송망(IP/MPLS) 구성도¦ S = NONE¦ 9호선 1단계 구간¦ L3 Switch¦ NMS¦ 40 Gbps¦ 901¦ 902¦ 914¦ 915¦ 929¦ 938¦ 10G¦ 시리얼\P인터페이스¦ 액세스백본¦ 통신관제백본¦ 927¦ 926¦ 930¦ 시리얼\P인터페이스¦ (개화-신논현)¦ 9호선 2.3단계 구간¦ (언주-중앙보훈병원)¦ 928¦ 931¦ 시리얼 : RS422 x 2회선\P스위치 : 타 구축사업설비¦ 10 Gbps¦ 923¦ 검수고\P(차량기지)¦ 40 Gbps¦ 40 Gbps¦ 역사\P연결도¦ 913¦ 4단계 개통시 4개\P역사백본 노드\P기존 루프에 삽입\P구성¦ 10 Gbps¦ S¦ 거점노드 상세 구성도¦ \PSwitch¦ 시리얼 : RS422 x 2회선\P스위치 : 타 구축사업설비¦ 10 Gbps¦ 40 Gbps¦ 거점노드\P백본¦ 역사백본¦ \pt56.862;행선안내게시설비¦ \pt56.862;종합무선중계설비¦ \pt56.862;AFC1~3¦ \pt56.862;SCADAMMI¦ \pt56.862;사령전화설비¦ \pt56.862;열차무선설비¦ \pt56.862;화상전송설비¦ \pt56.862;무정전전원설비¦ \pt56.862;중앙집중관리설비¦ \pt56.862;CTC1~2¦ \pt56.862;전자교환설비¦ \pt56.862;방송설비¦ \pt56.862;NPT설비¦ \pt56.862;PSD¦ \pt56.862;기계설비¦ \pt56.862;출입통제설비¦ \pt56.862;PSD용 신호회선¦ S¦ S¦ F/W¦ PS-LTE¦ LTE-R\P(공항철도)¦ L3 Switch¦ 액세스백본¦ 통신관제백본¦ 관 제 설 비¦ 인터페이스 설비 (17개설비)¦ 공통¦ 주전송망(IP/MPLS) 구성도¦ NONE¦ T¦ 3¦ 0¦ 0¦ 0¦ 0¦ 7¦ 5¦ 0¦ 0¦ 1¦
| 1단계_본선 - 복사본 | 1단계_본선 - 복사본 | 447. T4002024-047 본선인근환기실 열차무선 설비 평면도(915E2).dwg | J¦ \A1;400¦ \A1;9,000¦ \A1;400¦ \A1;1,250¦ \A1;1,190¦ \A1;4,860¦ \A1;1,200¦ \A1;1,200¦ \A1;200¦ \A1;1,900¦ \A1;200¦ \A1;VAR¦ \A1;1,100¦ \A1;3,000¦ \A1;400¦ \A1;9,000¦ \A1;400¦ \A1;8,500¦ \A1;1,200¦ \A1;1,500¦ \A1;4.868¦ \A1;1,100¦ \A1;6,100¦ \A1;400¦ \A1;1,500¦ \A1;1,100¦ \A1;13,500¦ \A1;2,970¦ \A1;1,230¦ \A1;1,100¦ \A1;1,100¦ \A1;1,500¦ \A1;1,500¦ \A1;200¦ \A1;3,000¦ \A1;2.768¦ \A1;1,900¦ \A1;500¦ \A1;3,700¦ \A1;1.200¦ \A1;1,100¦ \A1;3.000~1.500¦ \A1;400¦ \A1;9,000¦ \A1;400¦ \A1;8,500¦ \A1;1,200¦ \A1;4.868¦ \A1;1,100¦ \A1;6,100¦ \A1;1,200¦ \A1;4.868¦ \A1;1,100¦ \A1;6,100¦ \A1;400¦ \A1;7,090¦ \A1;400¦ TO 지하1층¦ 2D¦ 통신기계실¦ 팬룸¦ MCC¦ 하수BOX¦ 단면 B-B'¦ STA. 17KM 797.900¦ 915E2 환기구 시점¦ STA. 17KM 815.600¦ 915E2 환기구 시점¦ KEY PLAN¦ 915정거장¦ 916정거장¦ 인근환기(914E2)¦ 인근환기(915E1)¦ 중앙환기(915S1)¦ 인근환기(915E2)¦ 인근환기(916E1)¦ 평면 참조¦ 본선환기실[915E2]¦ 본선환기실[915E2]¦ 본선환기실[915E2]¦ 본선인근환기실 열차무선 설비 평면도[915E2]¦ S = 1/100¦ 본선인근환기실 열차무선 설비 평면도[915E2]¦ 1/100¦ 단면 C-C'¦ 2D¦ TO 지하2층 통신기계실¦ 915¦ 916¦ T¦ 4¦ 0¦ 0¦ 2¦ 0¦ 2¦ 4¦ 0¦ 4¦ 7¦
| 1단계_본선 - 복사본 | 1단계_본선 - 복사본 | 296. T4000038-012 케이블 횡단 설치 상세도.dwg | 92-0001¦ 케이블트레이 및 받침대 수량은 주관로 전선로에 적용되어 있음.¦ NOTE¦ \A1;1400¦ \A1;1400¦ \A1;1400¦ R.C¦ R.L¦ R.C¦ BOX 터널¦ (상 선)¦ (하 선)¦ \A1;1400¦ CPEV-S 0.9/20P(연선전화)¦ 복선 터널¦ (상 선)¦ (하 선)¦ (상 선)¦ (하 선)¦ \A1;1400¦ \A1;1400¦ R.L¦ R.L¦ 쉴드 터널¦ 통신 사용¦ 연선전화¦ CPEV-S 0.9/20P(연선전화)¦ 연선전화¦ CPEV-S 0.9/20P(연선전화)¦ 연선전화¦ CPEV-S 0.9/20P(연선전화)¦ 연선전화¦ 600¦ 600¦ 2.600¦ 600¦ 600¦ 600¦ PLASTIC PIPE¦ CORRUGATED¦ SADDLE ¦ 600¦ 600¦ 600¦ DETAIL 2 ¦ 본선구간 케이블 횡단 설치 상세도¦ 케이블 횡단 설치 상세도¦ NONE¦ 공통¦ 2¦ 1¦ 0¦ 8¦ 3¦ 0¦ 0¦ 0¦ 0¦ 4¦ T¦ 공통¦
| 1단계_본선 - 복사본 | 1단계_본선 - 복사본 | 346. T4009072-022 종합무선중계 CABLE PLAN(22_34).dwg | \A1;7.810¦ 25,800¦ 25,800¦ 15,100¦ 22,000¦ 22,000¦ 19,800¦ 27,986¦ 7,610¦ 8,010¦ 14,800¦ 33,900¦ 8,200¦ 25,260¦ 33,834¦ 43,000¦ 35,060¦ 27,330¦ 34,860¦ 15,600¦ 8,210¦ 25.900+VAR¦ 28.368¦ 14.768¦ 11.352¦ 9.177¦ 11.252¦ 8.377¦ 2D¦ CR¦ 2D¦ R¦ T¦ 11.900¦ \A1;7.810¦ 25.900+VAR¦ 28.368¦ 700¦ 15.600¦ 900¦ 800¦ E/V¦ D.N¦ E/V¦ D.N¦ 18KM¦ 17KM626.096¦ 공 구 시 점¦ 909공구¦ 910공구¦ 분기교점¦ 17KM 806.900¦ 17KM 815.600¦ 916정거장 시점¦ 18KM 000.000¦ STA.17KM 626.096 ~ STA.17KM 708¦ STA.17KM 851.300 ~ STA.17KM 858.500¦ STA.17KM 818.500 ~ STA.17KM 851.300¦ STA.17KM 873.500 ~ STA.17KM 883.500¦ STA.17KM858.500 ~ STA.17KM 873.500¦ STA.17KM 883.500 ~ STA.18KM 026.000¦ H¦ STA.18KM 085.000 ~ STA.18KM 113.000¦ STA.18KM 058.400 ~ STA.18KM 085.000¦ STA.18KM039.600~STA.18KM058.400¦ STA.18KM 026.000 ~ STA.18KM 038.500¦ 17KM 600.000¦ 17KM 741.722¦ 17KM 873.500¦ 종점측 환기구¦ 18KM¦ 300¦ 종점측 환기구¦ (배기)¦ (급기)¦ 100¦ 200¦ 400¦ 18KM 000.000¦ 916정거장 종점¦ 18KM 038.500¦ 18KM 107.972¦ 분기교점¦ 18KM209.244 ¦ 18Km240.000¦ 18KM341.096¦ 18KM400.000¦ 18KM170.000¦ STA.17KM 737.500 ~ STA.17KM 767.500¦ BOX¦ 하수¦ STA.17KM801 ~ STA.17KM815.600¦ 600¦ 17K859¦ DETAIL 14¦ 18K039¦ DETAIL 19¦ 18K114¦ DETAIL 14¦ STA.18K161.425~18K475.220¦ STA.18K114.000~18K161.425¦ S.L¦ S.L¦ L¦ C¦ C¦ L¦ S.L¦ S.L¦ L ¦ L ¦ C¦ L¦ C¦ L¦ C¦ C¦ RFCL-42D¦ DETAIL 4,7¦ 17K974¦ RFCL-42D¦ 916 정거장 중심¦ 17KM 956.000¦ S = 1/600¦ 종합무선중계 CABLE ROUTE PLAN (22/34)¦ 17K801¦ 17K708¦ STA.17KM 708 ~ STA.17KM 737.500¦ BOX¦ 하수¦ STA.17KM798.200 ~ STA.17KM801¦ CABLE ROUTE DIAGRAM¦ (11m)¦ (11m)¦ 180¦ 17K859¦ 18K114¦ (-)¦ 17K974¦ 17K600.000¦ (11m)¦ 115¦ 58¦ 916 정거장¦ 17K 974¦ (여의교)¦ HFC-22D¦ (11m)¦ (-)¦ 65¦ 62.5m¦ 75¦ 18K039¦ (11m)¦ 18K400.000¦ 17K801¦ 17K708¦ 218¦ 93¦ 종합무선중계 CABLE ROUTE PLAN (22/34)¦ 1/600¦ 샛강¦ 노량진¦ 여의도¦ T¦ 4¦ 0¦ 0¦ 9¦ 0¦ 7¦ 2¦ 0¦ 2¦ 2¦ 11.900¦
| 1단계_본선 - 복사본 | 1단계_본선 - 복사본 | 121-T7008081-121 무정전전원장치 단선도(고속터미널)_수정_20190805.dwg | 무정전전원장치 단선도 (고속터미널)¦ S = NONE¦ ¦ ¦ ¦ ¦ ¦ ¦ ¦ ¦ ¦ ¦ ¦ ¦ ¦ ¦ ¦ ¦ ¦ ¦ ¦ ¦ ¦ ¦ ¦ ¦ ¦ ¦ ¦ ¦ ¦ ¦ 1φ2W 220V, 60Hz¦ TB5¦ CBM¦ ABN 202/175A 2P 65kA¦ A¦ CT¦ 200/5A¦ TB103¦ ELCB10¦ TB102¦ ELCB9¦ TB102¦ ELCB8¦ TB102¦ ELCB7¦ TB102¦ ELCB6¦ ELCB5¦ ELCB3¦ ELCB4¦ ELCB2¦ TB101¦ ELCB1¦ EBS 32Fb 30AT 2P 5kA¦ EBS 32Fb 10AT 2P 5kA¦ EBS 32Fb 5AT 2P 5kA¦ EBS 32Fb 10AT 2P 5kA¦ EBS 32Fb 5AT 2P 5kA¦ EBS 32Fb 5AT 2P 5kA¦ EBS 32Fb 5AT 2P 5kA¦ EBS 32Fb 5AT 2P 5kA¦ EBS 32Fb 5AT 2P 5kA¦ EBS 32Fb 5AT 2P 5kA¦ TB104¦ ELCB15¦ TB103¦ ELCB13¦ TB103¦ ELCB12¦ TB103¦ ELCB11¦ EBS 32Fb 10AT 2P 5kA¦ EBS 32Fb 5AT 2P 5kA¦ EBS 32Fb 5AT 2P 5kA¦ EBS 32Fb 5AT 2P 5kA¦ TB104¦ ELCB16¦ EBS 32Fb 10AT 2P 5kA¦ CCTV 역장치¦ 열차무선설비¦ 방송설비¦ (고정형무전기)¦ 주전송¦ (원격조정탁)¦ 열차무선설비¦ (기지국)¦ 방송설비(역장치)¦ 시계설비(부모시계)¦ 종합무선중계설비¦ 대열차공간화상¦ 사령전화 역장치¦ MIS¦ 출입통제설비¦ (자장치)¦ 전송설비(지상장치)¦ (일반역사스위치)¦ 열차무선설비¦ (광주중계기)¦ SPARE¦ TB104¦ TB104¦ NET1¦ CB1¦ 3φ4W 380/220V 60Hz¦ NET2¦ CB2¦ TB1¦ TB2¦ TB3¦ TB4¦ ATS¦ L¦ L¦ CB3¦ CB5¦ CB6¦ CB4¦ SURGE ARRESTER¦ SA¦ V¦ VS¦ ABN 103/100A 3P 22kA¦ ABN 102/100A 2P 22kA¦ 200/5A¦ CTx1¦ V¦ A¦ ABN 202 2P¦ 175A/65kA¦ ABN 202 2P¦ 175A/65kA¦ ABN 63 3P¦ 60A/18kA¦ TB3¦ TB2¦ INPUT TRANS¦ EMC FILTER¦ TB1¦ BYPASS LINE¦ CB1¦ RECTIFIER¦ CB2¦ INVERTER¦ INVERTER TR.¦ FILTER¦ EMERGENCY LINE¦ CB4¦ V¦ A¦ F¦ CB5¦ EMC FILTER¦ CB3¦ ABN 63/60A 3P 18kA¦ STATIC SWITCH¦ ABN 202 2P¦ 175A/5kA¦ 175A/65kA¦ 175A/65kA¦ 175A/65kA¦ ABN 202 2P¦ ABN 103/100A 3P 22kA¦ BATTERY PANEL¦ ATS & DIST PANEL¦ UPS PANEL¦ 1Ph 30kVA¦ TB4¦ V¦ A¦ MS¦ R¦ ACL¦ V¦ A¦ A¦ V¦ ABN 202 2P¦ ABN 202 2P¦ V¦ A¦ F¦ ELCB14¦ EBS 32Fb 5AT 2P 5kA¦ SCADA¦ TB105¦ ELCB17¦ EBS 32Fb 10AT 2P 5kA¦ 종합집중관리 콘솔¦ TB105¦ TB105¦ TB105¦ 3P 100A 14kA¦ CB101¦ BKM3/30A¦ 3P 2.5kA¦ SPARE¦ (안전관리실)¦ CONTROL DISPLAY¦ MICROPROCESSOR¦ DIGITAL SIGNAL¦ (D.S.P.)¦ 연축전지 (GEL TYPE)¦ 장수명 무보수 밀폐형¦ HZY2-500AH/2.0V¦ 120CELLS¦ BACK-UP TIME : 3HR¦ BYPASS TRANS¦ 무정전전원장치 단선도 (고속터미널)¦ NONE¦ 공통¦ -¦ T¦ 7¦ 0¦ 0¦ 0¦ 1¦ 2¦ 1¦ -¦ 8¦ 0¦ 8¦ 1¦
| 1단계_본선 - 복사본 | 1단계_본선 - 복사본 | 140. T3009979-012 910(염창)역사노드 랙 배치도.dwg | 910(염창)역사노드 랙 배치도¦ NONE¦ 910(염창)역사노드 랙 배치도¦ S = NONE¦ OFD 랙¦ MDF 랙¦ 기지국장치 랙¦ 스위치 랙¦ 역사노드백본 랙¦ 시리얼장치¦ PDP¦ MDF¦ MDF¦ MDF¦ MDF¦ MDF¦ OFD¦ OFD¦ OFD¦ OFD¦ OFD¦ 스위치¦ 스위치¦ 스위치¦ PDP¦ 백본스위치¦ 백본스위치¦ 역사노드백본 랙 ¦ OJCx8¦ 시리얼장치 랙¦ 스위치 랙 ¦ 기지국장치 랙 ¦ OFD 랙 ¦ MDF 랙 ¦ GND¦ OJCx8¦ OJCx48¦ OJCx4¦ UTP Cat6 25Px2¦ UTP Cat6 25Px2¦ HFCO 2C/4㎟¦ HFCO 2C/4㎟¦ HFCO 2C/4㎟¦ F-GV 16㎟¦ F-GV 16㎟¦ F-GV 16㎟¦ F-GV 16㎟¦ F-GV 16㎟¦ F-GV 16㎟¦ \pi-15,l20,t20;* 예시도면이며 제조사별 구성도 다를 수 있음.¦ 정류기¦ DU_A¦ PDP¦ DU_B¦ RRU¦ PDOD¦ RRU 정류기¦ \pi-15,l20,t20;* 랙 내 접지바에서 장치간 접지 연결.¦ UPS¦ OJCx4¦ UTP Cat6 25Px2¦ F-GV 16㎟¦ 910(염창)역사노드 랙 배치도¦ NONE¦ 910(염창)역사노드 랙 배치도¦ S = NONE¦ OFD 랙¦ MDF 랙¦ 기지국장치 랙¦ 스위치 랙¦ 역사노드백본 랙¦ 시리얼장치¦ PDP¦ MDF¦ MDF¦ MDF¦ MDF¦ MDF¦ OFD¦ OFD¦ OFD¦ OFD¦ OFD¦ 스위치¦ 스위치¦ 스위치¦ PDP¦ 백본스위치¦ 백본스위치¦ UPS¦ OJCx8¦ 역사노드백본 랙 ¦ 스위치 랙 ¦ 기지국장치 랙 ¦ OFD 랙 ¦ MDF 랙 ¦ GND¦ OJCx8¦ OJCx48¦ OJCx4¦ UTP Cat6 25Px2¦ UTP Cat6 25Px2¦ HFCO 2C/4㎟¦ HFCO 2C/4㎟¦ HFCO 2C/4㎟¦ F-GV 16㎟¦ F-GV 16㎟¦ F-GV 16㎟¦ F-GV 16㎟¦ F-GV 16㎟¦ F-GV 16㎟¦ \pi-15,l20,t20;* 예시도면이며 제조사별 구성도 다를 수 있음.¦ 정류기¦ DU_A¦ PDP¦ DU_B¦ RRU¦ PDOD¦ RRU 정류기¦ \pi-15,l20,t20;* 랙 내 접지바에서 장치간 접지 연결.¦ 910(염창)역사노드 랙 배치도¦ NONE¦ 910(염창)역사노드 랙 배치도¦ S = NONE¦ OFD 랙¦ MDF 랙 (기설)¦ 기지국장치 랙¦ 역사노드백본 랙¦ 시리얼장치¦ MDF¦ MDF¦ MDF¦ MDF¦ MDF¦ OFD¦ OFD¦ OFD¦ OFD¦ OFD¦ PDP¦ 백본스위치¦ 백본스위치¦ 역사노드백본 랙 ¦ OJCx8¦ 시리얼장치 ¦ 기지국장치 랙 ¦ OFD 랙 ¦ MDF 랙 ¦ GND¦ OJCx32¦ OJCx4¦ UTP Cat5e 4Px2¦ HFCO 2C/4㎟¦ HFCO 2C/4㎟¦ F-GV 16㎟¦ F-GV 16㎟¦ F-GV 16㎟¦ \pi-15,l20,t20;* 예시도면이며 제조사별 구성도 다를 수 있음.¦ 정류기¦ DU_A¦ PDP¦ DU_B¦ RRU¦ OPDP¦ RRU 정류기¦ \pi-15,l20,t20;* 랙 내 접지바에서 장치간 접지 연결.¦ UPS¦ UTP Cat6 25Px2¦ OPDP¦ RRU 1¦ RRU 2¦ RRU 3¦ RRU 4¦ RRU 5¦ F-GV 16㎟¦ 909¦ 911¦ 910¦ T¦ 3¦ 0¦ 0¦ 9¦ 9¦ 7¦ 9¦ 0¦ 1¦ 2¦ OJCx10¦ OJCx8¦ F-GV 16㎟¦ 정류기¦ DU_A¦ PDP¦ DU_S¦ RRU¦ OPDP¦ OPDP¦ RRU 정류기¦ RRU 축전지¦
| 1단계_본선 - 복사본 | 1단계_본선 - 복사본 | 74. T2002072-049 MAIN CABLE ROUTE PLAN(49_71).dwg | D¦ B¦ 13,700¦ 13,700¦ 27,390¦ 20,320¦ 17,090¦ 13,700¦ 20,320¦ 18,756¦ 18,500¦ 13,700¦ 30,530¦ 8,110¦ 7,510¦ 10,400¦ 11,550¦ 26,920¦ CABLE ROUTE DIAGRAM¦ T¦ 0¦ 0¦ 0¦ 0¦ 0¦ 0¦ 0¦ 0¦ 0¦ 0¦ _¦ 200¦ 외측화장실¦ 외부출입구"5"¦ E/V PIT¦ 18KM 800¦ 배수펌프실¦ 내측화장실¦ 화장실¦ 시점측¦ 외부출입구"3"¦ 외부출입구"4"¦ DN¦ DN¦ DN¦ DN¦ 18KM 900¦ 19KM000¦ 18K800.000¦ 18K907.200¦ 18K958.450¦ 기능실 시점¦ 917정거장 시점¦ 917정거장 종점¦ 19K200.000¦ STA. 19K708.680 ~ STA 19K717.000¦ STA. 19K630.586 ~ STA. 19K679.380¦ STA. 18K958.450 ~ STA. 18K963.750¦ STA. 18K623.096 ~ STA. 18K854.850¦ STA. 18K854.850 ~ STA. 18K958.450¦ STA. 19K074.250 ~ STA. 19K156.750¦ STA. 19K231.350 ~ STA. 19K231.750¦ STA. 19K194.250 ~ STA. 19K222.950¦ STA. 18K984.250 ~ STA. 19K014.750¦ STA. 18K964.750 ~ STA. 18K983.350¦ STA. 19K014.750 ~ STA. 19K029.250¦ STA. 19K029.250 ~ STA. 19K074.250¦ STA. 19K156.750 ~ STA. 19K194.250¦ 18K984.250¦ 19K029.250¦ 19K194.250¦ FS/JF 0.65x25P(50%)¦ FR-CVVSB 4P/1.5㎟¦ TRAY(SIG)¦ O/F 46Cx1조¦ DETAIL NO.53¦ DETAIL NO.52¦ 18K979¦ DETAIL NO.23¦ O/F 46Cx1조¦ TRAY(COMM)¦ 19K038¦ FR-CVVSB 4P/1.5㎟¦ FS/JF 0.65x25P(50%)¦ TRAY(SIG)¦ O/F 46Cx1조¦ 917 정거장 중심¦ 19K111.750¦ (179+2↑m)¦ (262+6↑m)¦ FS/JF 0.65x25P(50%)¦ O/F 46Cx1조¦ (59+1↑m)¦ FR-CVVSB 4P/1.5㎟¦ TRAY(SIG)¦ 19K062¦ (138+1↑m)¦ O/F 46Cx1조¦ TRAY(COMM)¦ (162+1↑m)¦ FR-CVVSB 4P/1.5㎟x2조 (19+14m)¦ FS/JF 0.65x25P(50%)x2조¦ O/F 46Cx2조¦ (하선)¦ O/F 46Cx2조 (19+64m)¦ (상선)¦ 인입¦ MAIN CABLE ROUTE PLAN (49/71)¦ 19K200.000¦ 19K200.000¦ 18K800.000¦ 18K800.000¦ S = 1/600¦ STA. 18K 800.00 ~ STA. 19K 200.000¦ 신설¦ O/F 48Cx1조 ¦ (179+2↑m)¦ 신설¦ O/F 48Cx1조 ¦ (59+1↑m)¦ 신설¦ O/F 48Cx1조 ¦ (162+1↑m)¦ 신설¦ O/F 48Cx1조 ¦ (138+1↑m)¦ 신설¦ O/F 48Cx2조 ¦ (19+64m) 하선¦ O/F 48Cx2조 ¦ (19+14m) 상선¦ 신설¦ O/F 48Cx1조 ¦ (262+6↑m)¦ 19K062.000¦ 18K979¦ 18K741¦ 18K503¦ 103+1↑+2¦ 2+244+2↑+2¦ 2+238+2↑+2¦ 2+59+1↑¦ 668+7↑+64+19¦ 644+6↑+14+19¦ 644+6↑+14+19¦ 19+14+162+1↑¦ O/F 46C(SM)¦ O/F 46C(SM)¦ FS/JF 0.65X25P(50%)¦ FR-CVVSB 4P/1.5㎟(WTB)¦ 18K400.000¦ 19K200.000¦ 19+64+138+1↑¦ (노량진)¦ 917정거장¦ +14+19¦ 19+14+162+1↑¦ 19+14+162+1↑¦ 파정:+6.096¦ CABLE ROUTE DIAGRAM¦ F¦ O¦ D¦ D¦ B¦ F¦ O¦ D¦ 668+7↑+64+19¦ 644+6↑+14+19¦ 19+64+138+1↑¦ 19+14+162+1↑¦ O/F 48C(SM) 신설¦ O/F 48C(SM) 신설¦ {\f@DotumChe¦b0¦i0¦c129¦p49;포 설 내 용 상 선}¦ {\fDotumChe¦b0¦i0¦c129¦p49;구 조 물}¦ {\fDotumChe¦b0¦i0¦c129¦p49;OF-SM-48CORE}¦ {\fDotumChe¦b0¦i0¦c129¦p49;OF-SM-4CORE(연선전화)}¦ {\fDotumChe¦b0¦i0¦c129¦p49;M}¦ {\fDotumChe¦b0¦i0¦c129¦p49;M}¦ {\fDotumChe¦b0¦i0¦c129¦p49;전 원}¦ {\fDotumChe¦b0¦i0¦c129¦p49;접 지}¦ {\fDotumChe¦b0¦i0¦c129¦p49;개소}¦ {\fDotumChe¦b0¦i0¦c129¦p49;M}¦ {\fDotumChe¦b0¦i0¦c129¦p49;M}¦ {\fDotumChe¦b0¦i0¦c129¦p49;HFCO 2C/2.5mm²}¦ {\fDotumChe¦b0¦i0¦c129¦p49;F-GV 6mm²}¦ {\fDotumChe¦b0¦i0¦c129¦p49;기 타 재 료}¦ {\fDotumChe¦b0¦i0¦c129¦p49;광분배함(OFD) 48코어용}¦ {\fDotumChe¦b0¦i0¦c129¦p49;19"표준RACK (H:2200mm)}¦ {\fDotumChe¦b0¦i0¦c129¦p49;개소}¦ {\fDotumChe¦b0¦i0¦c129¦p49;단위}¦ {\f@DotumChe¦b0¦i0¦c129¦p49;포 설 내 용 하 선}¦ {\fDotumChe¦b0¦i0¦c129¦p49;구 조 물}¦ {\fDotumChe¦b0¦i0¦c129¦p49;OF-SM-48CORE}¦ {\fDotumChe¦b0¦i0¦c129¦p49;OF-SM-4CORE(연선전화)}¦ {\fDotumChe¦b0¦i0¦c129¦p49;M}¦ {\fDotumChe¦b0¦i0¦c129¦p49;M}¦ {\fDotumChe¦b0¦i0¦c129¦p49;전 원}¦ {\fDotumChe¦b0¦i0¦c129¦p49;접 지}¦ {\fDotumChe¦b0¦i0¦c129¦p49;개소}¦ {\fDotumChe¦b0¦i0¦c129¦p49;M}¦ {\fDotumChe¦b0¦i0¦c129¦p49;M}¦ {\fDotumChe¦b0¦i0¦c129¦p49;HFCO 2C/2.5mm²}¦ {\fDotumChe¦b0¦i0¦c129¦p49;F-GV 6mm²}¦ {\fDotumChe¦b0¦i0¦c129¦p49;기 타 재 료}¦ {\fDotumChe¦b0¦i0¦c129¦p49;광분배함(OFD) 48코어용}¦ {\fDotumChe¦b0¦i0¦c129¦p49;19"표준RACK (H:2200mm)}¦ {\fDotumChe¦b0¦i0¦c129¦p49;개소}¦ {\fDotumChe¦b0¦i0¦c129¦p49;단위}¦ 179+2¦ (19+14) X2¦ 59+1¦ 162+1¦ 2¦ 1¦ 2¦ (19+64) X2¦ 262+6¦ 138+1¦ MAIN CABLE ROUTE PLAN (49/71)¦ 1/600¦ 노량진¦ 샛강¦ T¦ 2¦ 0¦ 0¦ 2¦ 0¦ 7¦ 2¦ 0¦ 4¦ 9¦ CR¦ F¦ O¦ D¦
| 1단계_본선 - 복사본 | 1단계_본선 - 복사본 | 116-T7008081-116 무정전전원장치 단선도(노들)_수정_20190805.dwg | 무정전전원장치 단선도 (노들)¦ S = NONE¦ ¦ ¦ ¦ ¦ ¦ ¦ ¦ ¦ ¦ ¦ ¦ ¦ ¦ ¦ ¦ ¦ ¦ ¦ ¦ ¦ ¦ ¦ ¦ ¦ ¦ ¦ ¦ ¦ ¦ ¦ ¦ ¦ ¦ ¦ 1φ2W 220V, 60Hz¦ TB5¦ CBM¦ ABE 202/125A 2P 35kA¦ A¦ CT¦ 150/5A¦ TB103¦ ELCB10¦ TB102¦ ELCB9¦ TB102¦ ELCB8¦ TB102¦ ELCB7¦ TB102¦ ELCB6¦ ELCB5¦ ELCB3¦ ELCB4¦ ELCB2¦ TB101¦ ELCB1¦ EBS 32Fb 30AT 2P 5kA¦ EBS 32Fb 10AT 2P 5kA¦ EBS 32Fb 5AT 2P 5kA¦ EBS 32Fb 10AT 2P 5kA¦ EBS 32Fb 5AT 2P 5kA¦ EBS 32Fb 5AT 2P 5kA¦ EBS 32Fb 5AT 2P 5kA¦ EBS 32Fb 5AT 2P 5kA¦ EBS 32Fb 5AT 2P 5kA¦ EBS 32Fb 5AT 2P 5kA¦ TB104¦ ELCB15¦ TB103¦ ELCB13¦ TB103¦ ELCB12¦ TB103¦ ELCB11¦ EBS 32Fb 10AT 2P 5kA¦ EBS 32Fb 5AT 2P 5kA¦ EBS 32Fb 5AT 2P 5kA¦ EBS 32Fb 5AT 2P 5kA¦ TB104¦ ELCB16¦ EBS 32Fb 10AT 2P 5kA¦ CCTV 역장치¦ 열차무선설비¦ 방송설비¦ (고정형무전기)¦ 주전송¦ (원격조정탁)¦ 열차무선설비¦ (기지국)¦ 방송설비(역장치)¦ 시계설비(부모시계)¦ 종합무선중계설비¦ 대열차공간화상¦ 사령전화 역장치¦ MIS¦ 출입통제설비¦ (자장치)¦ 전송설비(지상장치)¦ (일반역사스위치)¦ 열차무선설비¦ (광주중계기)¦ SPARE¦ TB104¦ TB104¦ NET1¦ CB1¦ 3φ4W 380/220V 60Hz¦ NET2¦ CB2¦ TB1¦ TB2¦ TB3¦ TB4¦ ATS¦ L¦ L¦ CB3¦ CB5¦ CB6¦ CB4¦ SURGE ARRESTER¦ SA¦ V¦ VS¦ ABN 103/100A 3P 22kA¦ ABN 102/100A 2P 22kA¦ 150/5A¦ CTx1¦ V¦ A¦ ABN 202 2P¦ 150A/65kA¦ ABN 202 2P¦ 150A/65kA¦ ABN 53 3P¦ 50A/18kA¦ TB3¦ TB2¦ INPUT TRANS¦ EMC FILTER¦ TB1¦ BYPASS LINE¦ CB1¦ RECTIFIER¦ CB2¦ INVERTER¦ INVERTER TR.¦ FILTER¦ EMERGENCY LINE¦ CB4¦ V¦ A¦ F¦ CB5¦ EMC FILTER¦ CB3¦ ABN 53/50A 3P 18kA¦ STATIC SWITCH¦ ABN 202 2P¦ 150A/10kA¦ 150A/65kA¦ 150A/65kA¦ 150A/65kA¦ ABN 202 2P¦ ABN 103/100A 3P 22kA¦ BATTERY PANEL¦ ATS & DIST PANEL¦ UPS PANEL¦ 1Ph 25kVA¦ TB4¦ V¦ A¦ MS¦ R¦ ACL¦ V¦ A¦ A¦ V¦ ABN 202 2P¦ ABN 202 2P¦ V¦ A¦ F¦ ELCB14¦ EBS 32Fb 5AT 2P 5kA¦ SCADA¦ TB105¦ ELCB17¦ EBS 32Fb 10AT 2P 5kA¦ 종합집중관리 콘솔¦ TB105¦ TB105¦ TB105¦ 3P 100A 14kA¦ CB101¦ BKM3/30A¦ 3P 2.5kA¦ SPARE¦ (안전관리실)¦ CONTROL DISPLAY¦ MICROPROCESSOR¦ DIGITAL SIGNAL¦ (D.S.P.)¦ 연축전지 (GEL TYPE)¦ 장수명 무보수 밀폐형¦ HZY2-400AH/2.0V¦ 120CELLS¦ BACK-UP TIME : 3HR¦ BYPASS TRANS¦ 무정전전원장치 단선도 (노들)¦ NONE¦ 공통¦ -¦ T¦ 7¦ 0¦ 0¦ 0¦ 1¦ 1¦ 6¦ -¦ 8¦ 0¦ 8¦ 1¦
| 1단계_본선 - 복사본 | 1단계_본선 - 복사본 | 098-T8008081-098 무정전전원장치 단선도(차량기지검사고)_수정_20190805.dwg | 무정전전원장치 단선도 (차량기지 검사고)¦ S = NONE¦ ¦ ¦ ¦ ¦ ¦ ¦ ¦ ¦ ¦ ¦ ¦ ¦ ¦ ¦ ¦ ¦ ¦ ¦ ¦ ¦ ¦ ¦ ¦ ¦ ¦ ¦ ¦ ¦ ¦ ¦ ¦ ¦ ¦ ¦ ¦ ¦ ¦ ¦ NET1¦ CB1¦ 3φ4W 380/220V 60Hz¦ NET2¦ CB2¦ TB1¦ TB2¦ TB3¦ TB4¦ 1φ2W 220V, 60Hz¦ ATS¦ L¦ L¦ CB3¦ CB5¦ CB6¦ CB4¦ TB5¦ CBM¦ SURGE ARRESTER¦ SA¦ V¦ VS¦ ABN 53/50A 3P 18kA¦ ABN 52/30A 2P 18kA¦ ABN 102/75A 2P 35kA¦ 75/5A¦ CTx1¦ V¦ A¦ ABN 102 2P¦ A¦ CT¦ 75/5A¦ 75A/35kA¦ ABN 102 2P¦ 75A/35kA¦ ABN 53 3P¦ 20A/18kA¦ TB3¦ TB2¦ INPUT TRANS¦ EMC FILTER¦ TB1¦ BYPASS LINE¦ CB1¦ RECTIFIER¦ CB2¦ INVERTER¦ INVERTER TR.¦ FILTER¦ EMERGENCY LINE¦ CB4¦ CB5¦ CB3¦ ABN 53/20A 3P 18kA¦ ABN 102 2P¦ STATIC SWITCH¦ ABN 62 2P¦ 60A/5kA¦ ABN 102 2P¦ 75A/35kA¦ ABN 102 2P¦ BATTERY PANEL¦ ATS & DIST PANEL¦ UPS PANEL¦ 1Ph 10kVA¦ TB4¦ V¦ A¦ MS¦ R¦ ACL¦ V¦ A¦ A¦ V¦ ABN 53/50A 3P 18kA¦ 75A/35kA¦ 75A/35kA¦ TB102¦ ELCB10¦ CCTV(역장치)¦ TB102¦ ELCB9¦ TB102¦ ELCB8¦ TB102¦ ELCB7¦ TB102¦ ELCB6¦ TB101¦ ELCB5¦ TB101¦ ELCB4¦ TB101¦ ELCB3¦ TB101¦ ELCB2¦ TB101¦ ELCB1¦ 방송설비(역장치)¦ 출입통제설비¦ 사령전화 역장치¦ MIS(역사광스위치)¦ MIS(주역사스위치)¦ SPARE¦ EBS 32Fb 10AT 2P 5kA¦ EBS 32Fb 20AT 2P 5kA¦ EBS 32Fb 5AT 2P 5kA¦ EBS 32Fb 5AT 2P 5kA¦ EBS 32Fb 5AT 2P 5kA¦ EBS 32Fb 5AT 2P 5kA¦ EBS 32Fb 15AT 2P 5kA¦ EBS 32Fb 5AT 2P 5kA¦ EBS 32Fb 5AT 2P 5kA¦ 시계설비(부모시계)¦ 대열차공간화상¦ 전송설비(지상장치)¦ TB103¦ ELCB14¦ TB103¦ ELCB13¦ TB103¦ ELCB12¦ TB103¦ ELCB11¦ SPARE¦ SPARE¦ SPARE¦ 안전집중관리¦ EBS 32Fb 5AT 2P 5kA¦ EBS 32Fb 5AT 2P 5kA¦ EBS 32Fb 5AT 2P 5kA¦ EBS 32Fb 10AT 2P 5kA¦ V¦ A¦ F¦ EMC FILTER¦ V¦ A¦ F¦ EBS 32Fb 5AT 2P 5kA¦ 전력 SCADA¦ TB103¦ ELCB15¦ 주전동설비¦ EBS 32Fb 10AT 2P 5kA¦ 3P 100A 14kA¦ CB101¦ BKM3/30A¦ 3P 2.5kA¦ (안전관리실)¦ CONTROL DISPLAY¦ MICROPROCESSOR¦ DIGITAL SIGNAL¦ (D.S.P.)¦ 연축전지 (GEL TYPE)¦ 장수명 무보수 밀폐형¦ HZY2-160AH/2.0V¦ 120CELLS¦ BACK-UP TIME : 3HR¦ BYPASS TRANS¦ 무정전전원장치 단선도 (차량기지 검사고)¦ NONE¦ 공통¦ -¦ T¦ 7¦ 0¦ 0¦ 0¦ 0¦ 9¦ 8¦ -¦ 8¦ 0¦ 8¦ 1¦
| 1단계_본선 - 복사본 | 1단계_본선 - 복사본 | 149. T3009979-021 919(흑석)역사노드 랙 배치도.dwg | 역사노드백본 랙 ¦ OJCx8¦ 시리얼장치 랙¦ 스위치 랙 ¦ 기지국장치 랙 ¦ OFD 랙 ¦ MDF 랙 ¦ GND¦ OJCx8¦ OJCx16¦ OJCx4¦ UTP Cat6 25Px2¦ UTP Cat6 25Px2¦ HFCO 2C/4㎟¦ HFCO 2C/4㎟¦ HFCO 2C/4㎟¦ F-GV 16㎟¦ F-GV 16㎟¦ F-GV 16㎟¦ F-GV 16㎟¦ F-GV 16㎟¦ F-GV 16㎟¦ UPS¦ OJCx4¦ UTP Cat6 25Px2¦ F-GV 16㎟¦ 919(흑석)역사노드 랙 배치도¦ NONE¦ 919(흑석)역사노드 랙 배치도¦ S = NONE¦ OFD 랙¦ MDF 랙 (기설)¦ 기지국장치 랙¦ MDF¦ MDF¦ MDF¦ MDF¦ MDF¦ OFD¦ OFD¦ OFD¦ OFD¦ OFD¦ \pi-15,l20,t20;* 예시도면이며 제조사별 구성도 다를 수 있음.¦ PDP¦ OPDP¦ \pi-15,l20,t20;* 랙 내 접지바에서 장치간 접지 연결.¦ RRU¦ 정류기¦ 919(흑석)역사노드 랙 배치도¦ NONE¦ 919(흑석)역사노드 랙 배치도¦ S = NONE¦ OFD 랙¦ MDF 랙¦ 기지국장치 랙¦ 스위치 랙¦ 역사노드백본 랙¦ 시리얼장치¦ PDP¦ MDF¦ MDF¦ MDF¦ MDF¦ MDF¦ OFD¦ OFD¦ OFD¦ OFD¦ OFD¦ 스위치¦ 스위치¦ 스위치¦ PDP¦ 백본스위치¦ 백본스위치¦ UPS¦ OJCx8¦ 역사노드백본 랙 ¦ 스위치 랙 ¦ 기지국장치 랙 ¦ OFD 랙 ¦ MDF 랙 ¦ GND¦ OJCx8¦ OJCx8¦ OJCx4¦ UTP Cat6 25Px2¦ UTP Cat6 25Px2¦ HFCO 2C/4㎟¦ HFCO 2C/4㎟¦ HFCO 2C/4㎟¦ F-GV 16㎟¦ F-GV 16㎟¦ F-GV 16㎟¦ F-GV 16㎟¦ F-GV 16㎟¦ F-GV 16㎟¦ \pi-15,l20,t20;* 예시도면이며 제조사별 구성도 다를 수 있음.¦ PDP¦ PDOD¦ \pi-15,l20,t20;* 랙 내 접지바에서 장치간 접지 연결.¦ RRU¦ 정류기¦ 역사노드백본 랙 ¦ OJCx8¦ 시리얼장치 ¦ 기지국장치 랙 ¦ OFD 랙 ¦ MDF 랙 ¦ GND¦ OJCx4¦ OJCx4¦ UTP Cat5e 4Px2¦ HFCO 2C/4㎟¦ HFCO 2C/4㎟¦ F-GV 16㎟¦ F-GV 16㎟¦ F-GV 16㎟¦ UPS¦ UTP Cat6 25Px2¦ OPDP¦ RRU 1¦ RRU 2¦ RRU 3¦ 역사노드백본 랙¦ 시리얼장치¦ PDP¦ 백본스위치¦ 백본스위치¦ F-GV 16㎟¦ 918¦ 920¦ 919¦ T¦ 3¦ 0¦ 0¦ 9¦ 9¦ 7¦ 9¦ 0¦ 2¦ 1¦ OJCx10¦ OJCx8¦ F-GV 16㎟¦ 정류기¦ DU_A¦ PDP¦ DU_S¦ RRU¦ OPDP¦ OPDP¦ RRU 정류기¦ RRU 축전지¦
| 1단계_본선 - 복사본 | 1단계_본선 - 복사본 | 018-T7005077-018- VIDEO TRANSMISSION SYSTEM DIAGRAM(915정거장).dwg | VIDEO TRANSMISSION SYSTEM DIAGRAM(915정거장)¦ S = NONE¦ VIEW SERVER #1 (16화면)¦ CONTROL UNIT¦ MAIN 분전반¦ 비상전원¦ AC 220V¦ 전원부¦ POWER¦ 장치전원공급¦ POWER DISTRIBUTOR¦ AC OUTPUT¦ AC INPUT¦ V-ADJ¦ POWER¦ RX¦ TX¦ RUN¦ POWER¦ OFF¦ 3¦ 2¦ 1¦ 5¦ 4¦ OUTPUT¦ 7¦ 6¦ (Out of Scope)¦ Power Controller(8ch)¦ POWER CONTROL UNIT¦ ON¦ 8¦ LOCK¦ ALL¦ OFF¦ MTX MODE¦ RGB¦ SP¦ REC¦ PAU¦ REW¦ A/V¦ VID¦ AUD¦ STOP¦ VP MODE¦ DOWN¦ UP¦ PWR¦ ON¦ OFF¦ RGB¦ SP¦ SP¦ NTSC¦ MOV¦ CAM MODE¦ NEAR¦ OUT¦ IN¦ DECK¦ DVD¦ DAT¦ VTR¦ PWR¦ DEVICE MODE¦ DISPLAY¦ STOP¦ MOV MODE¦ F/F¦ BPLAY¦ PLAY¦ FAR¦ CDP¦ PWR¦ 9¦ 8¦ 7¦ *¦ 0¦ #¦ 3¦ 2¦ 1¦ NUMBER¦ 6¦ 5¦ 4¦ REMOTE KEYPAD¦ 승강장-4¦ 게이트-1¦ 승강장-1¦ 승강장-3¦ 에스컬레이터-2¦ 에스컬레이터-1¦ IP/MPLS NETWORK¦ HDMI TX #1¦ UTP¦ < 통신기계실 >¦ 게이트-4¦ 발권기-1¦ 대합실-1¦ AC 220V¦ Joystick¦ Gigabit Switcher¦ 엘리베이터-4¦ 엘리베이터-1¦ 승강장-2¦ 화장실-1¦ 전기실-1¦ 통신실-1¦ HDMI IN¦ HDMI RX #1¦ NOTE¦ Gigabit Switcher는 IP/MPLS망 구축용¦ (주1)¦ (주1)¦ 대열차 화상공간 영상 공급은 분활기에서 영산단자만 제공.¦ (주2)¦ 광 TX¦ TTC 신호¦ NOTE¦ VTP와 VCP는 배관배선 장비¦ (주3)¦ EOC¦ EOC¦ 광 TX¦ 광 TX¦ 광 TX¦ PoE SWITCH 24P x 2EA¦ 광컨버터 RX¦ FDF¦ TCP/IP¦ SWITCH HUB¦ 광컨버터 RX x 8EA¦ HDMI OUT¦ NETWORK¦ NETWORK¦ 24"¦ 운영자 Server¦ 24"¦ 주제어 Server¦ 화재수신반¦ RS-232C/RS-422¦ DRY-CONTACT¦ 232/422/485¦ 대열차 공간화상¦ FDF¦ FDF¦ FDF¦ FDF¦ CONVERTER¦ 232/422/485¦ CONVERTER¦ 232/422/485¦ CONVERTER¦ DI¦ CONVERTER¦ N.V.R¦ 24" LED¦ (LTE-R) 시스템¦ VIEW SERVER #1¦ 상행 승강장¦ 40" LED #1¦ (상행 승강장용)¦ HDMI TX #2¦ UTP¦ 40" LED #2¦ HDMI IN¦ HDMI RX #2¦ HDMI OUT¦ VIEW SERVER #2 (16화면)¦ VIEW SERVER #3 (16화면)¦ HDMI TX #3¦ UTP¦ HDMI IN¦ HDMI RX #3¦ HDMI OUT¦ 40" LED #1¦ 40" LED #3¦ HDMI IN¦ HDMI TX #1¦ TCP/IP¦ HDMI RX #1¦ HDMI OUT¦ VIEW SERVER #2¦ 하행 승강장¦ 40" LED #2¦ (하행 승강장용)¦ HDMI IN¦ HDMI TX #2¦ HDMI RX #2¦ HDMI OUT¦ < 안전관리실 >¦ 전원부 구성¦ TCP/IP¦ TCP/IP¦ VIDEO TRANSMISSION SYSTEM DIAGRAM¦ 공통¦ NONE¦ (915정거장)¦ -¦ T¦ 7¦ 0¦ 0¦ 0¦ 0¦ 1¦ 8¦ -¦ 5¦ 0¦ 7¦ 7¦ 24x¦ 48x¦ 13x¦ 37x¦ 18x¦ 19x¦ 42x¦ 43x¦ 12x¦ 36x¦ 1x¦ 25x¦ 6x¦ 7x¦ 30x¦ 31x¦
| 1단계_본선 - 복사본 | 1단계_본선 - 복사본 | 258. T4000051-002 TRAIN RADIO SYSTEM OVERALL MAJOR EQUIPMENT(철거시설).dwg | Rx2¦ RF¦ ANTENNA¦ ENHANCED BASE TRANSCEIVER SYSTEM¦ RFDS¦ RF¦ RF¦ Tx/Rx1¦ GPS¦ ANTENNA¦ GPS¦ ANTENNA¦ ENHANCED BASE TRANSCEIVER SYSTEM¦ RFDS¦ RF¦ GPS¦ ANTENNA¦ GPS¦ RF¦ RS 1 \PEBTS SITE¦ RS 2 \PEBTS SITE¦ ANTENNA¦ ENHANCED BASE TRANSCEIVER SYSTEM¦ RFDS¦ RF¦ GPS¦ ANTENNA¦ GPS¦ RF¦ RS 3 \PEBTS SITE¦ ANTENNA¦ ENHANCED BASE TRANSCEIVER SYSTEM¦ RFDS¦ RF¦ GPS¦ ANTENNA¦ GPS¦ RF¦ RS 4\PEBTS SITE¦ {\f굴림¦b0¦i0¦c129¦p49;LCX CABLE SYSTEM}¦ CH2 ¦ EBTS T1¦ CH5 ¦ EBTS T2¦ CH8 ¦ EBTS T3¦ FIXED STATION¦ TRAIN BORNE RADIO SYSTEM¦ PORTABLE¦ DVRS\PSUBSYSTEM¦ CAD\PSUBSYSTEM¦ REPLAY\PSTATION¦ NM\PCLIENT¦ PRINTER¦ ANTENNA¦ RF¦ GPS¦ MSO MAIN EQUIPMENT¦ BACKBORN¦ RF¦ RF¦ RF¦ RF¦ RF¦ RF¦ RF¦ TRAIN\PCONTROL\PSTATION¦ TRAIN\PCONTROL\PSTATION¦ {\f굴림¦b0¦i0¦c129¦p49;OPERATION CONTROL CENTER}¦ {\f굴림¦b0¦i0¦c129¦p49;ECHO CANCELLER}¦ Q-SIG E1¦ {\f굴림¦b0¦i0¦c129¦p49;UNDERGROUND}¦ {\fGulim¦b0¦i0¦c129¦p49;1.420km}¦ {\fGulim¦b0¦i0¦c129¦p49;(38)}¦ {\f굴림¦b0¦i0¦c129¦p49;(48)}¦ {\fGulim¦b0¦i0¦c129¦p49;(152)}¦ {\f굴림¦b0¦i0¦c129¦p49;PABX}¦ /¦ ANALOG¦ {\f굴림¦b0¦i0¦c129¦p49;CONTROL\PROOM\PROUTER}¦ TRAIN\PCONTROL\PSTATION¦ ANTENNA¦ ENHANCED BASE TRANSCEIVER SYSTEM¦ RFDS¦ RF¦ GPS¦ ANTENNA¦ GPS¦ RF¦ RS 5\PEBTS SITE¦ RF¦ RF¦ ANTENNA¦ ENHANCED BASE TRANSCEIVER SYSTEM¦ RFDS¦ RF¦ GPS¦ ANTENNA¦ GPS¦ RF¦ RS 6\PEBTS SITE¦ RF¦ RF¦ {\fGulim¦b0¦i0¦c129¦p49;27.912km}¦ {\fGulim¦b0¦i0¦c129¦p49;DEPOT}¦ CH1 ¦ CH4 ¦ CH7 ¦ CH3 ¦ CH6¦ CH9¦ CH1 ¦ CH4 ¦ CH7 ¦ CH3 ¦ CH6 ¦ CH9 ¦ CH1 ¦ CH4¦ CH7¦ {\f굴림¦b0¦i0¦c129¦p49;CONTROL\PROOM\PROUTER}¦ {\fGulim¦b0¦i0¦c129¦p49;분\fGulim¦b0¦i0¦c129¦p2;소1}¦ {\fGulim¦b0¦i0¦c129¦p49;분소2}¦ {\fGulim¦b0¦i0¦c129¦p49;차량기지\P}A¦ {\fGulim¦b0¦i0¦c129¦p49;공항시장\P}B¦ {\fGulim¦b0¦i0¦c129¦p49;증미\P}C¦ {\fGulim¦b0¦i0¦c129¦p49;당산\PB}¦ {\fGulim¦b0¦i0¦c129¦p49;노들\P}C¦ {\fGulim¦b0¦i0¦c129¦p49;신반포\P}B¦ {\fGulim¦b0¦i0¦c129¦p49;단말기 제어용 CLIENT}¦ {\fGulim¦b0¦i0¦c129¦p49;단말기 제어용 CLIENT}¦ ETHERNET¦ ETHERNET¦ {\fGulim¦b0¦i0¦c129¦p49;대체지령\P CLIENT}¦ TRAIN RADIO SYSTEM OVERALL MAJOR EQUIPMENT (철거시설)¦ TRAIN RADIO SYSTEM OVERALL MAJOR EQUIPMENT¦ NONE¦ 공통¦ (철거시설)¦ 2¦ 0¦ 0¦ 1¦ 5¦ 0¦ 0¦ 0¦ 0¦ 4¦ T¦
| 1단계_본선 - 복사본 | 1단계_본선 - 복사본 | 169. T4000077-007 1단계 무선통신망(LTE-R) 선로 계통도(6_6).dwg | 무선통신망(LTE-R) 선로 및 RRU 계통도(6/6)¦ S = NONE¦ 무선통신망(LTE-R) 선로 및 RRU 계통도(6/6)¦ NONE¦ 상행¦ 하행¦ 상행¦ 하행¦ 본 선 터 널¦ RRU#91¦ RRU#92¦ RRU#93¦ 개화기26K240¦ RRU#95¦ RRU#96¦ RRU#97¦ 개화기27K225¦ 본 선 터 널¦ RRU#87¦ RRU#88¦ RRU#89¦ 개화기25K223¦ 고 속 터 미 널(923)¦ 본 선 터 널¦ RRU#90¦ 2¦ 2¦ 2¦ 3¦ 2¦ 2¦ 개화기25K690¦ 개화기25K330¦ 개화기26K208¦ (사평 시점)¦ 사 평(924)¦ (고속터미널 종점)¦ 신 논 현(925)¦ 개화기26K370¦ 개화기27K109¦ (신논현 시점)¦ (사평 종점)¦ RRU#98¦ 2¦ 2¦ 2¦ 3¦ 개화기27K739¦ 개화기27K350¦ (신논현 종점)¦ 급행정차¦ 환승역¦ 신호기기실¦ 변전소¦ 신호기기실¦ 급행정차¦ 건축¦ 도면¦ 참조¦ 3¦ 건축¦ 도면¦ 참조¦ 건축¦ 도면¦ 참조¦ * 정거장의 RRU설치 위치는 통신실과 승강장 시종점이며, 터널내의 "개화기 x K xxx"는 안테나 설치 위치임.¦ 3¦ 3¦ 3¦ 3¦ 3¦ 3¦ 3¦ 3¦ 3¦ 3¦ 3¦ RRU#94¦ 2¦ 3¦ 3¦ 3¦ 3¦ 2¦ 2¦ 2¦ 2¦ 923 S1¦ 924 S1¦ 개화기26K671¦ 925 S1¦ 3¦ 3¦ 3¦ 3¦ * 광케이블은 RRU당 상하선별 4CORE (전체구간)¦ * 901~902역간 터널내 광케이블은 RRU당 상하선별 4CORE 씩 채감하여 설치.¦ * 역사 통신실 RRU는 OPDP(OPC 없음)가 포함되며 인근 RRU의 OPC와 연결됨.¦ 0¦ 0¦ 7¦ 공통¦ 7¦ 7¦ 0¦ 0¦ 0¦ 0¦ T¦ 4¦ 열차무선통신망(LTE-R) 시스템 구성도¦ 2¦
| 1단계_본선 - 복사본 | 1단계_본선 - 복사본 | 96. T2002072-071 MAIN CABLE ROUTE PLAN(71_71).dwg | D¦ B¦ 19,500¦ 47,650¦ 8,600¦ 15,664¦ 10,450¦ T¦ 0¦ 0¦ 0¦ 0¦ 0¦ 0¦ 0¦ 0¦ 0¦ 0¦ _¦ ¦ 700¦ 900¦ 800¦ 600¦ 27K600.000¦ 분기교점¦ 과 업 종 점¦ 27K922.000¦ 27K890.000¦ C¦ L¦ STA. 27K535.000 ~ STA. 27K912.122¦ C¦ L¦ STA. 27K719.250 ~ STA. 27K743.350¦ 27K608.929¦ 유치선 종점¦ 27K851.351¦ DETAIL NO.40¦ 27K740¦ TRAY(SIG)¦ FR-CVVSB 4P/1.5㎟¦ FR-CVVSB 4P/1.5㎟¦ TRAY(SIG)¦ DETAIL NO.29¦ 27K920¦ (200m)¦ FR-CVVSB 4P/1.5㎟x2조¦ TROUGH T70(COMM)¦ (2↓+16+2↑m)¦ (180m)¦ MAIN CABLE ROUTE PLAN (71/71)¦ S = 1/600¦ STA. 27K 600.00 ~ STA. 27K 922.000¦ 27K600.000¦ 27K600.000¦ 27K922.000¦ 27K922.000¦ 기설TRAY (신호)¦ 290m¦ TRAY (통신)¦ OF-SM-48COREx1¦ 290m¦ CPEV 0.9x20P(난연)x1¦ OF-SM-48COREx1¦ O/F-SM-24COREx1¦ O/F-SM-24COREx1¦ {\f@DotumChe¦b0¦i0¦c129¦p49;포 설 내 용 상 선}¦ {\fDotumChe¦b0¦i0¦c129¦p49;구 조 물}¦ {\fDotumChe¦b0¦i0¦c129¦p49;OF-SM-48CORE}¦ {\fDotumChe¦b0¦i0¦c129¦p49;OF-SM-4CORE(연선전화)}¦ {\fDotumChe¦b0¦i0¦c129¦p49;M}¦ {\fDotumChe¦b0¦i0¦c129¦p49;M}¦ {\fDotumChe¦b0¦i0¦c129¦p49;전 원}¦ {\fDotumChe¦b0¦i0¦c129¦p49;접 지}¦ {\fDotumChe¦b0¦i0¦c129¦p49;개소}¦ {\fDotumChe¦b0¦i0¦c129¦p49;M}¦ {\fDotumChe¦b0¦i0¦c129¦p49;M}¦ {\fDotumChe¦b0¦i0¦c129¦p49;HFCO 2C/2.5mm²}¦ {\fDotumChe¦b0¦i0¦c129¦p49;F-GV 6mm²}¦ {\fDotumChe¦b0¦i0¦c129¦p49;기 타 재 료}¦ {\fDotumChe¦b0¦i0¦c129¦p49;광분배함(OFD) 48코어용}¦ {\fDotumChe¦b0¦i0¦c129¦p49;19"표준RACK (H:2200mm)}¦ {\fDotumChe¦b0¦i0¦c129¦p49;개소}¦ {\fDotumChe¦b0¦i0¦c129¦p49;단위}¦ {\f@DotumChe¦b0¦i0¦c129¦p49;포 설 내 용 하 선}¦ {\fDotumChe¦b0¦i0¦c129¦p49;구 조 물}¦ {\fDotumChe¦b0¦i0¦c129¦p49;OF-SM-48CORE}¦ {\fDotumChe¦b0¦i0¦c129¦p49;OF-SM-4CORE(연선전화)}¦ {\fDotumChe¦b0¦i0¦c129¦p49;M}¦ {\fDotumChe¦b0¦i0¦c129¦p49;M}¦ {\fDotumChe¦b0¦i0¦c129¦p49;전 원}¦ {\fDotumChe¦b0¦i0¦c129¦p49;접 지}¦ {\fDotumChe¦b0¦i0¦c129¦p49;개소}¦ {\fDotumChe¦b0¦i0¦c129¦p49;M}¦ {\fDotumChe¦b0¦i0¦c129¦p49;M}¦ {\fDotumChe¦b0¦i0¦c129¦p49;HFCO 2C/2.5mm²}¦ {\fDotumChe¦b0¦i0¦c129¦p49;F-GV 6mm²}¦ {\fDotumChe¦b0¦i0¦c129¦p49;기 타 재 료}¦ {\fDotumChe¦b0¦i0¦c129¦p49;광분배함(OFD) 48코어용}¦ {\fDotumChe¦b0¦i0¦c129¦p49;19"표준RACK (H:2200mm)}¦ {\fDotumChe¦b0¦i0¦c129¦p49;개소}¦ {\fDotumChe¦b0¦i0¦c129¦p49;단위}¦ 신설¦ O/F 48Cx1조 ¦ (290m)¦ 신설¦ O/F 48Cx1조 ¦ (290m)¦ 290¦ 290¦ 27K240.000¦ 27K740¦ 27K331¦ 27K540¦ 64+25+43¦ 43+25+67+4↑+3¦ 3+209+4↑+2¦ 2+200+20¦ O/F 46C(SM)¦ O/F 46C(SM)¦ FS/JF 0.65X25P(50%)¦ FR-CVVSB 4P/1.5㎟(WTB)¦ 27K200.000¦ 27K890.000¦ 64+25+43¦ 64+25+43¦ 40+88+43¦ 27K920¦ 20+180+2¦ 925정거장¦ CABLE ROUTE DIAGRAM¦ F¦ O¦ D¦ D¦ B¦ F¦ O¦ D¦ O/F 48C(SM) 신설¦ O/F 48C(SM) 신설¦ 43+25+67+25+66+2+10+2+20+2+50+2+137+2+63+290¦ 43+25+67+67+2+207+2+63+290¦ O/F 24C(SM)¦ O/F 24C(SM)¦ 64+67+25+43¦ 40+25+67+25+43¦ O/F 48C(SM)¦ O/F 48C(SM)¦ 43+25+67+25+66+2+10+2+20+2+50+2+137+2+63+290¦ 43+25+67+67+2+207+25+63+290¦ 과업종점¦ MAIN CABLE ROUTE PLAN (71/71)¦ 1/600¦ 신논현¦ 언주¦ 1단계종점¦ (27K890)¦ T¦ 2¦ 0¦ 0¦ 2¦ 0¦ 7¦ 2¦ 0¦ 7¦ 1¦ CR¦ F¦ O¦ D¦
| 1단계_본선 - 복사본 | 1단계_본선 - 복사본 | 477. T4002024-077 본선인근환기실 열차무선 설비 평면도-2(925E1).dwg | 925정거장¦ 926정거장¦ 인근환기(924E2)¦ 인근환기(925E1)¦ 중앙환기(925S1)¦ 인근환기(925E2)¦ 인근환기(926E1)¦ 890¦ 2.000¦ 1.300¦ 1.000¦ 500¦ 1.140¦ 410¦ 1.000¦ 27.440¦ 500¦ UP¦ 1.000¦ 12@280¦ =3.360¦ 1.375¦ 1.375¦ 2.500¦ 500¦ 7.290¦ 1.300¦ 700¦ 4.650¦ 850¦ 5.650¦ 2.050¦ 20.500¦ 4.000¦ 2.050¦ 1.400¦ 지하2층¦ UP¦ 지하3층¦ A¦ A¦ 통로¦ MCC실¦ 기 계 실¦ 환 기 실¦ 통로¦ KEY PLAN¦ 본선인근환기실 열차무선 설비 평면도[925E1][2/2]¦ S = 1/100¦ 본선인근환기실 열차무선 ¦ 1/100¦ 설비 평면도[925E1][2/2]¦ 2D¦ TO 통신기계실¦ DOWN TO 지하3층¦ 925¦ 926¦ T¦ 4¦ 0¦ 0¦ 2¦ 0¦ 2¦ 4¦ 0¦ 7¦ 7¦ J¦
| 1단계_본선 - 복사본 | 1단계_본선 - 복사본 | 259. T4000051-003 SYSTEM BLOCK DIAGRAM(철거시설).dwg | E1/X.21 or ETHERNET¦ TO BTS SITEs¦ X.21¦ X.21¦ E1¦ E1¦ E1¦ GBN¦ CWR PP¦ CORE ROUTER¦ 2¦ CORE ROUTER¦ 1¦ NM CLIENT¦ TERMINAL¦ SERVER¦ RS232¦ MODEM¦ TELEPHONE LINE¦ PSTN¦ GATEWAY¦ ROUTER 1¦ ZC2¦ ZC1¦ GATEWAY¦ ROUTER 2¦ NTS¦ RF¦ GPS ANTENNA¦ SYSTEM SERVERS¦ ATR¦ ZDS¦ FVS¦ ZSS¦ ZONE SERVERS¦ UCS¦ DATA SUB SYSTEM¦ TELEPHONY SUB SYSTEM¦ CNI SUB SYSTEM¦ COLOCATED CONTROL SITE SUB SYSTEM¦ LOGGING RECORDER SUB SYSTEM¦ LOGGING¦ RECORDER¦ REPLAY¦ STATION¦ MCC 7500 CONSOLE X 3¦ GPIOM¦ LAN SWITCHES 1 & 2¦ CUSTOMER¦ ENTERPRISE¦ NETWORK¦ BORDER¦ ROUTER¦ CUSTOMER¦ PABX/PSTN¦ 1 E1¦ ECHO¦ CANCELLER¦ 1 E1¦ MTIG¦ GGSN¦ SHORT¦ DATA¦ ROUTER¦ RADIO¦ NETWORK¦ GATEWAY¦ PACKET¦ DATA¦ ROUTER¦ CAD SERVER¦ TRS SYSTEM BLOCK DIAGRAM (철거시설)¦ TRS SYSTEM BLOCK DIAGRAM (철거시설)¦ NONE¦ 공통¦ 3¦ 0¦ 0¦ 1¦ 5¦ 0¦ 0¦ 0¦ 0¦ 4¦ T¦
| 1단계_본선 - 복사본 | 1단계_본선 - 복사본 | 356. T4009072-032 종합무선중계 CABLE PLAN(32_34).dwg | 8,377¦ 10,980¦ 15,348~20,400¦ 10,632¦ 8,200¦ 8,910¦ 8,761¦ 11,622¦ 12,600~15,552¦ 10,510¦ 26,820¦ 25,300¦ 27,785¦ 21,000¦ 33,320¦ 21,500¦ 23,150¦ 21,500¦ 20,400~15,348¦ 10,510¦ 2D¦ CR¦ 2D¦ 3D¦ R¦ T¦ 600¦ 700¦ 25K600.000¦ 환기구 종점¦ 공 구 종 점¦ 25K758.511(대안)¦ 914공구¦ 913공구¦ 25K760.000(원안)¦ 파정 : (-1.489)¦ 26K¦ 900¦ 900¦ 800¦ 400¦ 300¦ 200¦ 100¦ 26K¦ 26K000.000¦ 26K000.000¦ 26K080.625¦ 26K107.990¦ 분기교점¦ 26K137.990¦ 환기구 시점¦ 924정거장 시점¦ 26K237.500¦ 26K350.000¦ 924정거장 종점¦ 26K392.800¦ 26K207.500¦ 965m¦ 1,120m¦ 26K372.500¦ 26K400.000¦ STA. 25K732.450 ~ STA. 25K758.511¦ fck=180kgf/cm²¦ 채움 con'c¦ STA. 25K698.400 ~ STA. 25K732.450¦ C¦ L¦ STA.25K322.500 ~ STA. 25K696.911¦ L¦ C¦ L¦ C¦ STA. 26K137.990 ~ STA. 26K188.400¦ L¦ STA. 25K760.000 ~ STA. 26K080.625¦ STA. 26K080.625 ~ STA. 26K107.990¦ C¦ L¦ C¦ STA. 26K107.990 ~ STA. 26K137.990¦ STA. 26K188.400 ~ STA. 26K207.500¦ STA. 26K350.000 ~ STA. 26K372.500¦ STA. 26K207.500 ~ STA. 26K237.500¦ STA. 26K 237.500 ~ STA. 26K 350.000¦ STA. 26K372.500 ~ STA. 26K392.800¦ STA. 26K392.800 ~ STA. 26K442.010¦ 환기구 시점¦ 25K698.400¦ 25K732.450¦ 26K115.625¦ 26K188.400¦ DETAIL 5¦ 25K823¦ 26K208¦ DETAIL 14¦ 26K108¦ DETAIL 20¦ 26K373¦ RFCL-42D¦ RFCL-42D¦ RFCL-42D¦ RFCL-42D¦ 26K336¦ DETAIL¦ 3D¦ 924 정거장 중심¦ 26K290.000¦ (12m)¦ 26K373¦ 26K108¦ 26K336¦ 128¦ 26K208¦ 37¦ 25K823¦ 500¦ 285¦ 26K 336¦ 924 정거장¦ (원 촌)¦ HFC-22D¦ (12m)¦ (12m)¦ (12m)¦ 2D¦ 128¦ 53.5m¦ 25K600.000¦ 500¦ 285¦ (18m)¦ 26K400.000¦ CABLE ROUTE DIAGRAM¦ S = 1/600¦ 종합무선중계 CABLE ROUTE PLAN (32/34)¦ (-)¦ 100¦ 70¦ 종합무선중계 CABLE ROUTE PLAN (32/34)¦ 1/600¦ 고속터미널¦ 사평¦ T¦ 4¦ 0¦ 0¦ 9¦ 0¦ 7¦ 2¦ 0¦ 3¦ 2¦ 20,300¦ 32,488¦ 8,200¦ 10,662¦
| 1단계_본선 - 복사본 | 1단계_본선 - 복사본 | 429. T4002024-029 본선인근환기실 열차무선 설비 평면도(910E1).dwg | J¦ KEY PLAN¦ 910정거장¦ 911정거장¦ 인근환기(909E2)¦ 인근환기(910E1)¦ 중앙환기(910S1)¦ 인근환기(910E2)¦ 인근환기(911E1)¦ 750¦ 4,100¦ 800¦ 22,000¦ 400¦ 4,000¦ 700¦ 18,300¦ DN¦ DN¦ 4,100¦ 100¦ 800¦ 5,000¦ 700¦ 1,500¦ 800¦ 400¦ 17,600¦ 집수정¦ MCC실¦ 12,510¦ 5,060¦ 5,610¦ 550¦ 800¦ 700¦ 5,000¦ 400¦ 400¦ 100¦ 4,100¦ 700¦ 7,800¦ 400¦ 18,200¦ 4,000¦ 700¦ A¦ A'¦ 평면 참조¦ 평면참조¦ 본선 배기 환기실¦ 단면 참조¦ 본선인근환기실[910E1]¦ 본선인근환기실[910E1]¦ 단면 A-A'¦ 본선인근환기실 열차무선 설비 평면도[901E1]¦ 1/100¦ 본선인근환기실 열차무선 설비 평면도[910E1]¦ S = 1/100¦ 3D¦ TO 본선12D¦ DOWN TO 지하2층¦ 910¦ 911¦ T¦ 4¦ 0¦ 0¦ 2¦ 0¦ 2¦ 4¦ 0¦ 2¦ 9¦
| 1단계_본선 - 복사본 | 1단계_본선 - 복사본 | 421. T4002024-021 본선중앙환기실 열차무선 설비 평면도907S1.dwg | UP¦ UP¦ 본선중앙환기실 열차무선 설비 평면도[907S1]¦ S = 1/100¦ 본선중앙환기실 열차무선 설비 평면도[907S1]¦ 1/100¦ KEY PLAN¦ 907정거장¦ 908정거장¦ 인근환기(906E2)¦ 인근환기(907E1)¦ 중앙환기(907S1)¦ 인근환기(907E2)¦ 인근환기(908E1)¦ 단면 A-A¦ 열차무선 설비 ¦ 29,700¦ 19.460¦ 19.460¦ 10.600¦ 14900¦ 17.310¦ 전기실¦ 3D¦ TO본선12D¦ 907¦ 908¦ T¦ 4¦ 0¦ 0¦ 2¦ 0¦ 2¦ 4¦ 0¦ 2¦ 1¦ A¦ A'¦ 916¦ 917¦
| 1단계_본선 - 복사본 | 1단계_본선 - 복사본 | 347. T4009072-023 종합무선중계 CABLE PLAN(23_34).dwg | 10,400¦ 11,550¦ 17,090¦ 13,700¦ 20,320¦ 18,756¦ 18,500¦ 18,570¦ 9,792¦ 13,700¦ 27,390¦ 20,320¦ 13,700¦ 13,700¦ 30,530¦ 26,920¦ 19,500¦ 11.252¦ 11.252¦ 8.377¦ 8.377¦ 2D¦ CR¦ 2D¦ R¦ T¦ 800¦ 700¦ 500¦ 600¦ 19KM 200¦ 외측화장실¦ 외부출입구"5"¦ E/V PIT¦ 18KM 800¦ 배수펌프실¦ 내측화장실¦ 화장실¦ 시점측¦ 외부출입구"3"¦ 외부출입구"4"¦ DN¦ DN¦ DN¦ DN¦ 18KM 900¦ 19KM000¦ 18K506.820¦ 18K623.096¦ 18KM 800.000¦ 18K800.000¦ 분기교점¦ 18K907.200¦ 분기교점¦ 18K958.450¦ 기능실 시점¦ 917정거장 시점¦ 19K153.950¦ 917정거장 종점¦ 19K200.000¦ STA. 19K708.680 ~ STA 19K717.000¦ STA. 19K630.586 ~ STA. 19K679.380¦ STA. 18K958.450 ~ STA. 18K963.750¦ STA. 18K623.096 ~ STA. 18K854.850¦ STA. 18K854.850 ~ STA. 18K958.450¦ STA. 19K074.250 ~ STA. 19K156.750¦ STA. 18K479.120 ~ STA. 18K506.820¦ 50X100¦ 배수로¦ 550X550¦ STA. 19K231.350 ~ STA. 19K231.750¦ STA. 19K194.250 ~ STA. 19K222.950¦ STA. 18K984.250 ~ STA. 19K014.750¦ STA. 18K964.750 ~ STA. 18K983.350¦ STA. 19K014.750 ~ STA. 19K029.250¦ STA. 19K029.250 ~ STA. 19K074.250¦ STA. 19K156.750 ~ STA. 19K194.250¦ 400¦ 18K400.000¦ 18K885.704¦ 18K929.595¦ 18K984.250¦ 19K029.250¦ 19K194.250¦ 18K614¦ DETAIL 6¦ 18K958¦ DETAIL 14¦ 18K623¦ DETAIL 5¦ 18K855¦ DETAIL 13¦ STA. 18K506.520 ~ STA. 18K602.280¦ STA. 18K602.280 ~ STA. 18K622.096¦ C¦ L¦ S.L¦ C¦ L ¦ S.L¦ C¦ L ¦ C¦ L¦ S.L¦ C¦ L ¦ C¦ L¦ S.L¦ 18K626.096¦ STA.18K620.000¦ 파정:+6.096¦ RFCL-42D¦ RFCL-42D¦ 18K855¦ DETAIL 5¦ C¦ L ¦ 917 정거장 중심¦ 19K111.750¦ (11m)¦ 103¦ 18K623¦ 9¦ 500¦ 19K 058¦ (노량진)¦ 917 정거장¦ 19K200.000¦ 18K400.000¦ 18K958¦ 232¦ (11m)¦ 18K855¦ 50m¦ 103¦ HFC-22D¦ 18K614¦ 9¦ 500¦ 19K038¦ 80¦ (-)¦ 19K038¦ DETAIL 4,7¦ S = 1/600¦ 종합무선중계 CABLE ROUTE PLAN (23/34)¦ CABLE ROUTE DIAGRAM¦ ¦ 종합무선중계 CABLE ROUTE PLAN (23/34)¦ 1/600¦ 노량진¦ 샛강¦ T¦ 4¦ 0¦ 0¦ 9¦ 0¦ 7¦ 2¦ 0¦ 2¦ 3¦ 8,110¦ 7,510¦
| 1단계_본선 - 복사본 | 1단계_본선 - 복사본 | 417. T4002024-017 본선인근환기실 열차무선 설비 평면도(906E1).dwg | J¦ \A1;4300¦ \A1;700¦ UP¦ 29,700¦ 18,400¦ 본선 급기 환기실¦ MCC실¦ 열차무선 설비 ¦ KEY PLAN¦ 905정거장¦ 906정거장¦ 인근환기(904E2)¦ 인근환기(905E1)¦ 중앙환기(905S1)¦ 인근환기(905E2)¦ 인근환기(906E1)¦ 환기실¦ 18400¦ 13210¦ 8.4¦ A¦ A'¦ 본선인근환기실 열차무선 설비 평면도[906E1]¦ S = 1/100¦ 본선인근환기실 열차무선 설비 평면도[906E1]¦ 1/100¦ 3D¦ TO 본선도면 12D¦ 906¦ 907¦ T¦ 4¦ 0¦ 0¦ 2¦ 0¦ 2¦ 4¦ 0¦ 1¦ 7¦
| 1단계_본선 - 복사본 | 1단계_본선 - 복사본 | 342. T4009072-018 종합무선중계 CABLE PLAN(18_34).dwg | 7,960¦ 23,700¦ 22,500¦ 23,600¦ 9,560¦ 7,910¦ 22,870¦ 13,710¦ 27,288¦ 6,550¦ 7,450¦ 6,550¦ 21,200¦ \A1;21,300¦ \A1;21,300¦ \A1;15,400¦ \A1;23,300¦ \A1;23,300¦ \A1;23,300¦ \A1;23,300¦ \A1;23,370¦ \A1;23,370¦ \A1;18,500¦ \A1;21,300¦ \A1;15,000¦ \A1;21,300¦ \A1;19,060¦ \A1;19,060¦ \A1;21,370¦ \A1;21,370¦ 19,060¦ 2D¦ CR¦ 2D¦ R¦ T¦ 모타카선 종점¦ STA.14KM718.597¦ 400¦ 500¦ 700¦ 600¦ 800¦ STA.14K422.000¦ STA.14K466.500¦ 분기시점¦ STA.14K506.000¦ 분기시점¦ 환기구 시점¦ 환기구 종점¦ STA.14K609.097¦ 분기교점¦ STA 14K400.000¦ STA 14K800.000¦ 800¦ 900¦ DN¦ UP¦ STA.14K422.000 ~ STA.14K506.000¦ STA.14K506.000 ~ STA.14K547.150¦ STA.14K566.850 ~ STA.14K586.797¦ STA.14K547.150 ~ STA.14K566.850¦ STA.14KM 587.997 ~ STA.14KM 608.697¦ 15KM¦ STA 14K490.361¦ STA 14K548.236¦ STA.14K587.997¦ STA.14K608.697¦ 913정거장 시점¦ STA.14K674.606¦ DETAIL 15¦ 14K609¦ DETAIL¦ 14K506¦ STA.14K956.096 ~ STA. 14K967.896¦ STA.14K967.876 ~ STA. 16K164.534¦ 상 선¦ 하 선¦ 100¦ 200¦ 1,035m¦ 1,455m¦ STA. 14K956.096¦ STA.14K913.597¦ 913정거장 종점¦ 908 공구종점¦ 909 공구시점¦ STA 14K800.000¦ STA.15K200.000¦ STA. 14K620.097 ~ STA. 14K646.097¦ STA. 14K609.097 ~ STA. 14K620.097¦ 정화조¦ 정화조¦ STA. 14K843.597 ~ STA. 14K913.597¦ STA. 14K843.597 ~ STA. 14K913.597¦ STA. 14K726.297 ~ STA. 14K775.347¦ STA. 14K646.097 ~ STA. 14K726.297¦ STA. 14K813.597 ~ STA. 14K843.597¦ STA.14KM 913.997 ~ STA.14KM 954.096¦ STA. 14K775.347 ~ STA. 14K813.597¦ RFCL-42D¦ 14K764¦ DETAIL 8¦ RFCL-42D¦ RFCL-42D¦ 913 정거장 중심¦ STA.14K831.097¦ CABLE ROUTE DIAGRAM¦ 14K764¦ 203¦ 14K609¦ (13m)¦ 155¦ 14K 764¦ 913 정거장¦ (당 산)¦ 15K200.000¦ 14K400.000¦ 203¦ HFC-22D¦ 157m¦ (13m)¦ 240¦ 258¦ (18m)¦ 343¦ (18m)¦ 14K506¦ S = 1/600¦ 종합무선중계 CABLE ROUTE PLAN (18/34)¦ 14K967¦ 297¦ (18m)¦ 297¦ (18m)¦ 종합무선중계 CABLE ROUTE PLAN (18/34)¦ 1/600¦ 당산¦ 국회의사당¦ 선유도¦ T¦ 4¦ 0¦ 0¦ 9¦ 0¦ 7¦ 2¦ 0¦ 1¦ 8¦ 19,512¦ 21,500¦ 7,960¦ 22,500¦
| 1단계_본선 - 복사본 | 1단계_본선 - 복사본 | 88. T2002072-063 MAIN CABLE ROUTE PLAN(63_71).dwg | CR¦ CABLE ROUTE DIAGRAM¦ F¦ O¦ D¦ D¦ B¦ 8,800¦ 10,662¦ 15,100¦ 27,475¦ 20,300¦ 21,015¦ 17,900¦ \A1;14.800¦ \A1;17.400¦ \A1;15.400¦ \A1;24.800¦ T¦ 0¦ 0¦ 0¦ 0¦ 0¦ 0¦ 0¦ 0¦ 0¦ 0¦ _¦ ¦ ¦ 24K400.000¦ 집수정통로¦ "환기구"¦ (정거장 배기)¦ STA. 24K522.500~STA. 24K530.000¦ STA. 24K530.000 ~ STA. 24K552.450¦ C¦ L¦ STA. 24K552.450 ~ STA. 24K788.550¦ STA. 24K822.600 ~ STA. 24K900.000¦ STA. 24K788.550 ~ STA. 24K822.600¦ 환기구 시점¦ 800¦ 24K788.550¦ 24K800.000¦ 700¦ 24K522.000¦ 922정거장 종점¦ 24K530.000¦ 환기구 시점¦ 24K552.450¦ 환기구 종점¦ 500¦ 600¦ STA. 24K400.000~STA. 24K472.500¦ 24K416¦ 24K572¦ DETAIL NO.29¦ FR-CVVSB 4P/1.5㎟¦ TRAY(SIG)¦ O/F 46Cx1조¦ FS/JF 0.65x25P(50%)¦ DETAIL NO.26¦ 24K793¦ O/F 46Cx1조¦ TRAY(COMM)¦ (65m)¦ FS/JF 0.65x25P(50%)¦ FR-CVVSB 4P/1.5㎟¦ O/F 46Cx1조¦ TRAY(SIG)¦ (16m)¦ FS/JF 0.65x25P(50%)¦ (156+2↑m)¦ FR-CVVSB 4P/1.5㎟¦ O/F 46Cx1조¦ TRAY(SIG)¦ O/F 46Cx1조¦ TRAY(COMM)¦ (335+3↑m)¦ (221+1↑m)¦ FR-CVVSB 4P/1.5㎟x2조 (21+63m)¦ FS/JF 0.65x25P(50%)x2조¦ O/F 46Cx2조¦ (하선)¦ O/F 46Cx2조 (21+89m)¦ (상선)¦ 인입¦ STA.24K440.000¦ 922 정거장중심¦ 24K465¦ MAIN CABLE ROUTE PLAN (63/71)¦ S = 1/600¦ STA. 24K 400.00 ~ STA. 24K 800.000¦ 24K800.000¦ 24K800.000¦ 24K400.000¦ 24K400.000¦ 신설¦ O/F 48Cx1조 ¦ (65m)¦ 신설¦ O/F 48Cx2조 ¦ (21+89m) 하선¦ 신설¦ O/F 48Cx1조 ¦ (156+2↑m)¦ 신설¦ O/F 48Cx1조 ¦ (335+3↑m)¦ 신설¦ O/F 48Cx1조 ¦ (221+1↑m)¦ 신설¦ O/F 48Cx1조 ¦ (16m)¦ O/F 48Cx2조 ¦ (21+63m) 상선¦ 24K465.000¦ 24K059¦ 24K337¦ 59+1↑+3¦ 3+278+1↑+2¦ 2+79+1↑¦ 24K793¦ 24K572¦ 21+63+156+2↑+2¦ 2+221+1↑+3¦ (-)¦ 21+89+335+3↑¦ 21+63+384+3↑¦ 21+63+384+3↑¦ 465+3↑+89+21¦ 416+3↑+63+21¦ 416+3↑+63+21¦ O/F 46C(SM)¦ O/F 46C(SM)¦ FS/JF 0.65X25P(50%)¦ FR-CVVSB 4P/1.5㎟(WTB)¦ 24K000.000¦ 24K800.000¦ (신반포)¦ 922정거장¦ +63+21¦ D¦ B¦ F¦ O¦ D¦ F¦ O¦ D¦ 21+89+335+3↑¦ 21+63+384+3↑¦ 465+3↑+89+21¦ 416+3↑+63+21¦ O/F 48C(SM) 신설¦ O/F 48C(SM) 신설¦ O/F 24C(SM)¦ O/F 24C(SM)¦ 21+89+335+3↑¦ 21+63+384+3↑¦ 465+3↑+89+21¦ 416+3↑+63+21¦ O/F-SM-24COREx1조¦ O/F-SM-24COREx1조¦ O/F-SM-24COREx1조¦ O/F-SM-24COREx1조¦ O/F-SM-24COREx1조¦ O/F-SM-24COREx1조¦ O/F-SM-24COREx1조¦ {\f@DotumChe¦b0¦i0¦c129¦p49;포 설 내 용 상 선}¦ {\fDotumChe¦b0¦i0¦c129¦p49;구 조 물}¦ {\fDotumChe¦b0¦i0¦c129¦p49;OF-SM-48CORE}¦ {\fDotumChe¦b0¦i0¦c129¦p49;OF-SM-4CORE(연선전화)}¦ {\fDotumChe¦b0¦i0¦c129¦p49;M}¦ {\fDotumChe¦b0¦i0¦c129¦p49;M}¦ {\fDotumChe¦b0¦i0¦c129¦p49;전 원}¦ {\fDotumChe¦b0¦i0¦c129¦p49;접 지}¦ {\fDotumChe¦b0¦i0¦c129¦p49;개소}¦ {\fDotumChe¦b0¦i0¦c129¦p49;M}¦ {\fDotumChe¦b0¦i0¦c129¦p49;M}¦ {\fDotumChe¦b0¦i0¦c129¦p49;HFCO 2C/2.5mm²}¦ {\fDotumChe¦b0¦i0¦c129¦p49;F-GV 6mm²}¦ {\fDotumChe¦b0¦i0¦c129¦p49;기 타 재 료}¦ {\fDotumChe¦b0¦i0¦c129¦p49;광분배함(OFD) 48코어용}¦ {\fDotumChe¦b0¦i0¦c129¦p49;19"표준RACK (H:2200mm)}¦ {\fDotumChe¦b0¦i0¦c129¦p49;개소}¦ {\fDotumChe¦b0¦i0¦c129¦p49;단위}¦ {\f@DotumChe¦b0¦i0¦c129¦p49;포 설 내 용 하 선}¦ {\fDotumChe¦b0¦i0¦c129¦p49;구 조 물}¦ {\fDotumChe¦b0¦i0¦c129¦p49;OF-SM-48CORE}¦ {\fDotumChe¦b0¦i0¦c129¦p49;OF-SM-4CORE(연선전화)}¦ {\fDotumChe¦b0¦i0¦c129¦p49;M}¦ {\fDotumChe¦b0¦i0¦c129¦p49;M}¦ {\fDotumChe¦b0¦i0¦c129¦p49;전 원}¦ {\fDotumChe¦b0¦i0¦c129¦p49;접 지}¦ {\fDotumChe¦b0¦i0¦c129¦p49;개소}¦ {\fDotumChe¦b0¦i0¦c129¦p49;M}¦ {\fDotumChe¦b0¦i0¦c129¦p49;M}¦ {\fDotumChe¦b0¦i0¦c129¦p49;HFCO 2C/2.5mm²}¦ {\fDotumChe¦b0¦i0¦c129¦p49;F-GV 6mm²}¦ {\fDotumChe¦b0¦i0¦c129¦p49;기 타 재 료}¦ {\fDotumChe¦b0¦i0¦c129¦p49;광분배함(OFD) 48코어용}¦ {\fDotumChe¦b0¦i0¦c129¦p49;19"표준RACK (H:2200mm)}¦ {\fDotumChe¦b0¦i0¦c129¦p49;개소}¦ {\fDotumChe¦b0¦i0¦c129¦p49;단위}¦ 65 (A~B)¦ 16¦ 335+3¦ 2¦ 2¦ 1¦ (21+89) X2¦ (21+63) X2¦ A¦ B¦ 156+2 (C~D)¦ 221+1¦ D¦ C¦ 7¦ 신설¦ O/F 48Cx1조 ¦ (7m)¦ MAIN CABLE ROUTE PLAN (63/71)¦ 1/600¦ 고속터미널¦ 신반포¦ T¦ 2¦ 0¦ 0¦ 2¦ 0¦ 7¦ 2¦ 0¦ 6¦ 3¦
| 1단계_본선 - 복사본 | 1단계_본선 - 복사본 | 094-T8002077-094 행선안내 게시기구성도.dwg | 종합사령실¦ 씨리얼분배기¦ 열차운행정보¦ (TTC)¦ 중앙제어장치¦ 운용자장치¦ 대합실게시기¦ LED모니터¦ LED모니터¦ (HSE #1)¦ 중앙제어장치¦ (HSE #2)¦ L2 Switch¦ VTS¦ CCTV¦ PA¦ NTP¦ LAN¦ LAN¦ LAN¦ RS-422¦ RS-422¦ RS-422¦ RS-422 TX¦ 광 전 송 망¦ L2 Switch¦ (LSE #1)¦ (TDI PC)¦ (영상송출PC)¦ 상선승강장게시기¦ 하선승강장게시기¦ 화재수신반¦ 광 영 상 송 신 기¦ (행선안내)¦ (홍보영상)¦ 대합실 게시기¦ LED모니터¦ LED모니터¦ (행선안내)¦ (홍보영상)¦ LED모니터¦ LED모니터¦ (행선안내)¦ (홍보영상)¦ 승강장 게시기¦ (승강장 상선 본선)¦ (승강장 하선 본선)¦ Optic¦ 각 역 사¦ Optic¦ RS-422¦ RS-422¦ Optic¦ Optic¦ RS-422¦ (본선및부본선)(TDI PC)¦ LED모니터¦ LED모니터¦ (행선안내)¦ (홍보영상)¦ LED모니터¦ LED모니터¦ (행선안내)¦ (홍보영상)¦ (승강장 상선 부본선)¦ (승강장 하선 부본선)¦ (본선및부본선)(TDI PC)¦ 광 영 상 수 신 기¦ Optic¦ PA¦ 행선안내 게시기 구성도¦ 행선안내 게시기 구성도¦ NONE¦ 공통¦ S=NONE¦ -¦ T¦ 8¦ 0¦ 0¦ 0¦ 0¦ 9¦ 4¦ -¦ 2¦ 0¦ 7¦ 7¦
| 1단계_본선 - 복사본 | 1단계_본선 - 복사본 | 94. T2002072-069 MAIN CABLE ROUTE PLAN(69_71).dwg | 8,761¦ 30,350¦ 22,400¦ 19.010¦ 23150¦ 17,740~20,619¦ 13,974~17,729¦ 10,710¦ 11,210¦ T¦ 0¦ 0¦ 0¦ 0¦ 0¦ 0¦ 0¦ 0¦ 0¦ 0¦ _¦ ¦ ¦ 200¦ 100¦ 27K¦ 자재 및¦ 레일 투입구¦ 900¦ 800¦ 26K800.000¦ 26K992.000¦ 27K014.725¦ 27K059.700¦ 27K077.800¦ 27K112.500¦ 925정거장 시점¦ 27K200.000¦ 27K142.500¦ STA. 26K703.500 ~ STA. 26K992.000¦ C¦ L¦ STA. 27K077.800 ~ STA. 27K112.500¦ STA. 26K992.000 ~ STA. 27K059.700¦ STA. 27K059.700 ~ STA. 27K077.800¦ STA. 27K112.500 ~ STA. 27K307.500¦ FS/JF 0.65x25P(50%)¦ O/F 46Cx1조¦ FR-CVVSB 4P/1.5㎟¦ TRAY(SIG)¦ DETAIL NO.29¦ 26K876¦ TRAY(COMM)¦ O/F 46Cx1조¦ FS/JF 0.65x25P(50%)¦ O/F 46Cx1조¦ FR-CVVSB 4P/1.5㎟¦ TRAY(SIG)¦ DETAIL NO.53¦ DETAIL NO.44¦ 27K062¦ DETAIL NO.48¦ (203+3↑m)¦ (186+2↑m)¦ (400+22↑m)¦ TRAY(COMM)¦ O/F 46Cx1조¦ (2↓+8+2↑m)¦ FR-CVVSB 4P/1.5㎟x2조¦ TROUGH T70(COMM)¦ (2↓+17+2↑m)¦ (138+1↑m)¦ FR-CVVSB 4P/1.5㎟¦ TRAY(SIG)¦ O/F 46Cx1조¦ FS/JF 0.65x25P(50%)¦ MAIN CABLE ROUTE PLAN (69/71)¦ S = 1/600¦ STA. 26K 800.00 ~ STA. 27K 200.000¦ 27K200.000¦ 27K200.000¦ 26K800.000¦ 26K800.000¦ 신설¦ O/F 48Cx1조 ¦ (203+3↑m)¦ 신설¦ O/F 48Cx1조 ¦ (186+2↑m)¦ 신설¦ O/F 48Cx1조 ¦ (400+22↑m)¦ 신설¦ O/F 48Cx1조 ¦ 신설¦ O/F 48Cx1조 ¦ (138+1↑m)¦ (2↓+8+2↑m)¦ 27K200.000¦ 27K062¦ 26K876¦ 26K673¦ 273+4↑+2¦ 2+203+3↑+2¦ 2+186+2↑+21¦ 21+138+1↑¦ 800+26↑¦ 800+10↑¦ 800+10↑¦ O/F 46C(SM)¦ O/F 46C(SM)¦ FS/JF 0.65X25P(50%)¦ FR-CVVSB 4P/1.5㎟(WTB)¦ 26K400.000¦ 800+26↑¦ 800+10↑¦ O/F 48C(SM) 신설¦ O/F 48C(SM) 신설¦ O/F 24C(SM)¦ O/F 24C(SM)¦ 800+26↑¦ 800+10↑¦ O/F-SM-24COREx1조¦ O/F-SM-24COREx1조¦ O/F-SM-24COREx1조¦ O/F-SM-24COREx1조¦ O/F-SM-24COREx1조¦ {\f@DotumChe¦b0¦i0¦c129¦p49;포 설 내 용 상 선}¦ {\fDotumChe¦b0¦i0¦c129¦p49;구 조 물}¦ {\fDotumChe¦b0¦i0¦c129¦p49;OF-SM-48CORE}¦ {\fDotumChe¦b0¦i0¦c129¦p49;OF-SM-4CORE(연선전화)}¦ {\fDotumChe¦b0¦i0¦c129¦p49;M}¦ {\fDotumChe¦b0¦i0¦c129¦p49;M}¦ {\fDotumChe¦b0¦i0¦c129¦p49;전 원}¦ {\fDotumChe¦b0¦i0¦c129¦p49;접 지}¦ {\fDotumChe¦b0¦i0¦c129¦p49;개소}¦ {\fDotumChe¦b0¦i0¦c129¦p49;M}¦ {\fDotumChe¦b0¦i0¦c129¦p49;M}¦ {\fDotumChe¦b0¦i0¦c129¦p49;HFCO 2C/2.5mm²}¦ {\fDotumChe¦b0¦i0¦c129¦p49;F-GV 6mm²}¦ {\fDotumChe¦b0¦i0¦c129¦p49;기 타 재 료}¦ {\fDotumChe¦b0¦i0¦c129¦p49;광분배함(OFD) 48코어용}¦ {\fDotumChe¦b0¦i0¦c129¦p49;19"표준RACK (H:2200mm)}¦ {\fDotumChe¦b0¦i0¦c129¦p49;개소}¦ {\fDotumChe¦b0¦i0¦c129¦p49;단위}¦ {\f@DotumChe¦b0¦i0¦c129¦p49;포 설 내 용 하 선}¦ {\fDotumChe¦b0¦i0¦c129¦p49;구 조 물}¦ {\fDotumChe¦b0¦i0¦c129¦p49;OF-SM-48CORE}¦ {\fDotumChe¦b0¦i0¦c129¦p49;OF-SM-4CORE(연선전화)}¦ {\fDotumChe¦b0¦i0¦c129¦p49;M}¦ {\fDotumChe¦b0¦i0¦c129¦p49;M}¦ {\fDotumChe¦b0¦i0¦c129¦p49;전 원}¦ {\fDotumChe¦b0¦i0¦c129¦p49;접 지}¦ {\fDotumChe¦b0¦i0¦c129¦p49;개소}¦ {\fDotumChe¦b0¦i0¦c129¦p49;M}¦ {\fDotumChe¦b0¦i0¦c129¦p49;M}¦ {\fDotumChe¦b0¦i0¦c129¦p49;HFCO 2C/2.5mm²}¦ {\fDotumChe¦b0¦i0¦c129¦p49;F-GV 6mm²}¦ {\fDotumChe¦b0¦i0¦c129¦p49;기 타 재 료}¦ {\fDotumChe¦b0¦i0¦c129¦p49;광분배함(OFD) 48코어용}¦ {\fDotumChe¦b0¦i0¦c129¦p49;19"표준RACK (H:2200mm)}¦ {\fDotumChe¦b0¦i0¦c129¦p49;개소}¦ {\fDotumChe¦b0¦i0¦c129¦p49;단위}¦ 203+3¦ 400+22 (A~B)¦ A¦ B¦ 2+8+2¦ 138+1¦ 186+2¦ MAIN CABLE ROUTE PLAN (69/71)¦ 1/600¦ 신논현¦ 사평¦ T¦ 2¦ 0¦ 0¦ 2¦ 0¦ 7¦ 2¦ 0¦ 6¦ 9¦ CABLE ROUTE DIAGRAM¦ 11,622¦
| 1단계_본선 - 복사본 | 1단계_본선 - 복사본 | 332. T4009072-008 종합무선중계 CABLE PLAN(8_34).dwg | 14,000¦ 32,730~29,786¦ 8,070¦ 29,786~26,280¦ 22,260~20,320¦ 12,160¦ 8,070¦ 16,000¦ 7,910¦ 18,620~17,551¦ 16,400¦ 7,510¦ 10,980¦ 7,670¦ 15,600¦ 16,000~15,990¦ 8,070¦ 7,170¦ 10,100¦ 7,110¦ 21,400¦ 20,010¦ 2D¦ 33,960¦ 13,570¦ 2D¦ CR¦ 2D¦ R¦ T¦ 500¦ 400¦ 600¦ 700¦ 800¦ STA.6K400.000¦ STA.6K596.326¦ STA.6K639.085¦ STA.6K695.386¦ STA.6K762.085¦ STA.6K800.000¦ 1,392.5m¦ 862.5m¦ STA.6K800.000¦ STA.7K200.000¦ 분기교점¦ 모타카선 종점¦ STA. 6K712.811 ~ STA. 6K727.211¦ STA. 6K703.211 ~ STA. 6K705.211¦ STA. 6K410.744 ~ 6K416.351¦ STA. 6K470.472 ~6K475.472¦ STA. 6K562.172 ~ STA. 6K581.672¦ STA. 6K591.772 ~ STA. 6K639.472¦ STA. 6K639.472 ~ STA. 6K660.411¦ STA. 6K694.211 ~ STA. 6K703.211¦ STA. 6K660.411 ~ STA. 6K694.211¦ STA. 6K767.075 ~ STA. 7K160¦ STA.6K727.211 ~ STA.6K733.211¦ STA. 6K733.211 ~ STA. 6K767.085¦ STA. 7K160 ~ STA. 7K193.488¦ STA. 7K193.488 ~ STA. 7K209.626¦ 분기교점¦ 분기교점¦ DETAIL 14¦ 6K563¦ DETAIL 5¦ 6K582¦ 905정거장 종점¦ STA.6K536.672¦ 6K639¦ DETAIL 13¦ 6K727¦ DETAIL 15¦ DETAIL 5¦ 6K927¦ DETAIL 5¦ 6K727¦ 800¦ 900¦ 7KM¦ 100¦ 200¦ DETAIL 13¦ 7K160¦ 7K193¦ DETAIL 14¦ STA. 6K549.722¦ DETAIL 4,7¦ 6K453¦ RFCL-42D¦ RFCL-42D¦ 905 정거장 중심¦ STA.6K454.172¦ 6K563¦ (11m)¦ 6K582¦ 303¦ 88¦ 7K200.000¦ 33¦ 7K193¦ 7K160¦ 6K 453¦ (마 곡)¦ 905 정거장¦ 6K400.000¦ HFC-22D¦ (11m)¦ 76¦ 6K727¦ 88¦ 303¦ 58m¦ 33¦ (11m)¦ 233¦ (10m)¦ (13m)¦ 76¦ 200¦ 81¦ 110¦ (8m)¦ 6K927¦ (8m)¦ 6K453¦ 6K639¦ (11m)¦ CABLE ROUTE DIAGRAM¦ S = 1/600¦ 종합무선중계 CABLE ROUTE PLAN (8/34)¦ 종합무선중계 CABLE ROUTE PLAN (8/34)¦ 1/600¦ 양천향교¦ 마곡나루¦ T¦ 4¦ 0¦ 0¦ 9¦ 0¦ 7¦ 2¦ 0¦ 0¦ 8¦ 8,070¦ 33,760¦ 47,300¦ 14,400¦
| 1단계_본선 - 복사본 | 1단계_본선 - 복사본 | 109. T2001024-013 MAIN CABLE 인입 상세도(13_17).dwg | O¦ D¦ F¦ B¦ \A1;21540¦ \A1;500¦ \A1;15700¦ \A1;3843¦ \A1;21400¦ \A1;6000¦ \A1;500¦ \A1;6100¦ \A1;1100¦ \A1;140¦ \A1;500¦ \A1;6000¦ \A1;6100¦ \A1;140¦ \A1;1100¦ \A1;500¦ \A1;4050¦ \A1;1500¦ \A1;2850¦ \A1;600¦ \A1;1657¦ \A1;20500~14.174¦ \A1;44100~37.674¦ \A1;1000¦ \A1;6200¦ \A1;1100¦ \A1;1000¦ \A1;6200¦ \A1;10900¦ \A1;1400¦ \A1;10200¦ \A1;23200¦ \A1;1400¦ \A1;10200¦ \A1;10200¦ \A1;1400¦ \A1;25200¦ \A1;1300¦ \A1;11300¦ \A1;11300¦ \A1;1300¦ \A1;1200¦ \A1;3,754¦ \A1;7,500¦ \A1;7,500¦ \A1;7,500¦ \A1;7,500¦ \A1;7,500¦ \A1;7,500¦ \A1;7,500¦ \A1;3,746¦ \A1;11,300¦ \A1;22,600¦ \A1;11,300¦ \A1;7,900¦ \A1;7,900¦ \A1;3,400¦ \A1;3,400¦ \A1;10,000¦ \A1;10,000¦ \A1;20,400¦ \A1;10,200¦ \A1;10,200¦ \A1;2,500¦ \A1;15,500¦ \A1;5,700¦ \A1;21,200¦ 평면도(922)¦ Y04¦ Y02¦ Y00¦ B¦ 평면도(921)¦ 대 합 실¦ 대 합 실¦ 통신기계실¦ Y00¦ Y03¦ Y06¦ Y08¦ Y06¦ Y03¦ Y00¦ 복도¦ 용역원 대기실¦ 및 창고¦ 통신기계실¦ 내부계단¦ E/S¦ E/S¦ 내부계단¦ 단면도(922)¦ 소일시멘트¦ MASS콘크리트¦ 단면도"B" (921)¦ 단면도"A" (921)¦ 단면도 "B"에서¦ 단면도 "A"로¦ 주 SHAFT¦ X07¦ X08¦ X09¦ X10¦ X11¦ Y00¦ Y01¦ Y02¦ Y03¦ Y04¦ 비상전원실¦ 전기실¦ 물탱크실¦ 기계실¦ 용역원대기실¦ DN¦ DN¦ 기계실¦ 창고-2¦ 창고-1¦ 통신¦ 제2,3사업자¦ X12¦ X13¦ X14¦ X15¦ 대합실¦ 편의점¦ 안전관리실¦ 주 SHAFT¦ S = 1/400¦ MAIN CABLE 인입상세도 (13/17)¦ 주 SHAFT¦ A¦ X01¦ X02¦ X03¦ Y00¦ Y01¦ Y02¦ Y03¦ Y04¦ MAIN CABLE 인입상세도 (13/17)¦ 1/400¦ 공통¦ T¦ 2¦ 0¦ 0¦ 1¦ 0¦ 2¦ 4¦ 0¦ 1¦ 3¦ A¦
| 1단계_본선 - 복사본 | 1단계_본선 - 복사본 | 282. T4000051-026 광보조중계기(SLAVE OPTICAL REPEATER) (철거).dwg | OPTIC¦ AC 220V¦ GND¦ TX MON¦ TO MS¦ OPTIC¦ AC 220V¦ GND¦ TX MON¦ TO MS¦ Digital TRS Optic Dual Repeater¦ FTC-TOD800-42S¦ F.Telcom Co.,Ltd.¦ www.ftelcom.com¦ OPTIC¦ AC 220V¦ GND¦ TX MON¦ TO MS¦ AC¦ CONCENT¦ BATT¦ BAF¦ 27V¦ ACF¦ GND¦ RE2¦ RE1¦ BATT(+)¦ BATT(-)¦ 8V¦ 27V¦ 27V¦ 27V¦ 8V¦ 13.8V¦ GND¦ GND¦ GND¦ GND¦ GND¦ GND¦ AC(H)¦ AC(N)¦ FG¦ OUTPUT:¦ RISK OF INJURY¦ AND ENERGY INSIDE¦ WARNING¦ HAZARDOUS VOLTAGE¦ !¦ MODEL NO.:DH-P323¦ INPUT :AC 220V ¦ AC/DC CONVERTER¦ +27V/10A,+8V/3A¦ ACT¦ FAIL¦ DC OUT¦ AC INPUT¦ AC(H)¦ F.G¦ AC(L)¦ ON¦ OFF¦ +13.8V/1A¦ OUTPUT:¦ RISK OF INJURY¦ AND ENERGY INSIDE¦ WARNING¦ HAZARDOUS VOLTAGE¦ !¦ MODEL NO.:DH-P323¦ INPUT :AC 220V ¦ AC/DC CONVERTER¦ +27V/10A,+8V/3A¦ ACT¦ FAIL¦ DC OUT¦ AC INPUT¦ AC(H)¦ F.G¦ AC(L)¦ ON¦ OFF¦ +13.8V/1A¦ Thru¦ www.ftelcom.com¦ FTC-UD800R-OPA¦ ALC¦ PWR¦ PLL¦ RF IN¦ RF OUT¦ Thru¦ RF OUT¦ PWR¦ FTC-DR800F-OPA¦ www.ftelcom.com¦ RF IN¦ Thru¦ RF OUT1¦ RF OUT2¦ RF IN¦ PWR¦ FTC-LA800R-OPA¦ www.ftelcom.com¦ Thru¦ www.ftelcom.com¦ FTC-UD800R-OPA¦ ALC¦ PWR¦ PLL¦ RF IN¦ RF OUT¦ Thru¦ RF IN1¦ RF IN2¦ RF OUT¦ PWR¦ FTC-CM800R-OPA¦ www.ftelcom.com¦ RESET¦ TX¦ RX¦ SYS¦ ERR¦ MENU¦ UP¦ DOWN¦ ENT¦ ALM¦ DISPLAY AREA¦ TX¦ RX¦ SYS¦ ERR¦ MENU¦ UP¦ DOWN¦ ENT¦ ALM¦ DISPLAY ¦ 단말기¦ SERIAL¦ CTRL¦ {\fHYﾰ￟ﾸ￭￁ﾶ¦b0¦i0¦c129¦p18;1. GND\P2. Over Power Alarm\P3. VSWR Fail Alarm\P4. Temperature Monitor\P5. Over Temp. Alarm\P6. Enable (Active Low)\P8. Foward Power Monitor\P7,9. Reserved}¦ {\fHYﾰ￟ﾸ￭￁ﾶ¦b0¦i0¦c129¦p18;RFOUT}¦ {\fHYﾰ￟ﾸ￭￁ﾶ¦b0¦i0¦c129¦p18;VCC}¦ {\fHYﾰ￟ﾸ￭￁ﾶ¦b0¦i0¦c129¦p18;GND}¦ {\fHYﾰ￟ﾸ￭￁ﾶ¦b0¦i0¦c129¦p18;RFIN}¦ {\fHYﾰ￟ﾸ￭￁ﾶ¦b0¦i0¦c129¦p18;1. GND\P2. Over Power Alarm\P3. VSWR Fail Alarm\P4. Temperature Monitor\P5. Over Temp. Alarm\P6. Enable (Active Low)\P8. Foward Power Monitor\P7,9. Reserved}¦ {\fHYﾰ￟ﾸ￭￁ﾶ¦b0¦i0¦c129¦p18;RFOUT}¦ {\fHYﾰ￟ﾸ￭￁ﾶ¦b0¦i0¦c129¦p18;VCC}¦ {\fHYﾰ￟ﾸ￭￁ﾶ¦b0¦i0¦c129¦p18;GND}¦ {\fHYﾰ￟ﾸ￭￁ﾶ¦b0¦i0¦c129¦p18;RFIN}¦ {\Fromans,ghs¦c129;725}¦ {\Fromans,ghs¦c129;450}¦ {\Fromans,ghs¦c129;264}¦ {\Fromans,ghs¦c129;462}¦ {\Fromans,ghs¦c129;264}¦ {\Fromans,ghs¦c129;725}¦ TRS 광보조중계기(SLAVE OPTICAL REPEATER) (철거시설)¦ TRS 광보조중계기(SLAVE OPTICAL REPEATER)¦ NONE¦ 공통¦ (철거시설)¦ 6¦ 2¦ 0¦ 1¦ 5¦ 0¦ 0¦ 0¦ 0¦ 4¦ T¦
| 1단계_본선 - 복사본 | 1단계_본선 - 복사본 | 82. T2002072-057 MAIN CABLE ROUTE PLAN(57_71).dwg | CABLE ROUTE DIAGRAM¦ 11,812¦ 8,370¦ 34,243¦ 24,800¦ 18,050¦ T¦ 0¦ 0¦ 0¦ 0¦ 0¦ 0¦ 0¦ 0¦ 0¦ 0¦ _¦ 200¦ 100¦ 22K¦ 22K000.000¦ 300¦ 400¦ 공 구 시 점¦ 22K400.000¦ 22K260.000¦ 912공구¦ 911공구¦ TRAY(COMM)¦ O/F 46Cx1조¦ DETAIL NO.28¦ 22K014¦ TRAY(SIG)¦ FS/JF 0.65x25P(50%)¦ FR-CVVSB 4P/1.5㎟¦ O/F 46Cx1조¦ DETAIL NO.29¦ 22K292¦ FR-CVVSB 4P/1.5㎟¦ FS/JF 0.65x25P(50%)¦ O/F 46Cx1조¦ TRAY(SIG)¦ (400+2↑m)¦ (278+1↑m)¦ (108m)¦ MAIN CABLE ROUTE PLAN (57/71)¦ STA. 22K005.000 ~ STA. 22K025.000¦ 차도¦ 보도¦ 보도¦ C¦ L¦ STA. 21K490.000 ~ STA. 22K457.300¦ S = 1/600¦ STA. 22K 000.00 ~ STA. 22K 400.000¦ 22K400.000¦ 22K400.000¦ 22K000.000¦ 22K000.000¦ 신설¦ O/F 48Cx1조 ¦ (278+1↑m)¦ 신설¦ O/F 48Cx1조 ¦ (400+2↑m)¦ 신설¦ O/F 48Cx1조 ¦ (108m)¦ 21K706¦ 106+2¦ 22K104¦ 22K292¦ 2+108¦ 2+278+1↑+2¦ 2+308+2↑+2¦ 800+2↑¦ 800+3↑¦ 800+3↑¦ O/F 46C(SM)¦ O/F 46C(SM)¦ FS/JF 0.65X25P(50%)¦ FR-CVVSB 4P/1.5㎟(WTB)¦ 21K600.000¦ 22K400.000¦ 800+2↑¦ 800+3↑¦ O/F 48C(SM) 신설¦ O/F 48C(SM) 신설¦ {\f@DotumChe¦b0¦i0¦c129¦p49;포 설 내 용 상 선}¦ {\fDotumChe¦b0¦i0¦c129¦p49;구 조 물}¦ {\fDotumChe¦b0¦i0¦c129¦p49;OF-SM-48CORE}¦ {\fDotumChe¦b0¦i0¦c129¦p49;OF-SM-4CORE(연선전화)}¦ {\fDotumChe¦b0¦i0¦c129¦p49;M}¦ {\fDotumChe¦b0¦i0¦c129¦p49;M}¦ {\fDotumChe¦b0¦i0¦c129¦p49;전 원}¦ {\fDotumChe¦b0¦i0¦c129¦p49;접 지}¦ {\fDotumChe¦b0¦i0¦c129¦p49;개소}¦ {\fDotumChe¦b0¦i0¦c129¦p49;M}¦ {\fDotumChe¦b0¦i0¦c129¦p49;M}¦ {\fDotumChe¦b0¦i0¦c129¦p49;HFCO 2C/2.5mm²}¦ {\fDotumChe¦b0¦i0¦c129¦p49;F-GV 6mm²}¦ {\fDotumChe¦b0¦i0¦c129¦p49;기 타 재 료}¦ {\fDotumChe¦b0¦i0¦c129¦p49;광분배함(OFD) 48코어용}¦ {\fDotumChe¦b0¦i0¦c129¦p49;19"표준RACK (H:2200mm)}¦ {\fDotumChe¦b0¦i0¦c129¦p49;개소}¦ {\fDotumChe¦b0¦i0¦c129¦p49;단위}¦ {\f@DotumChe¦b0¦i0¦c129¦p49;포 설 내 용 하 선}¦ {\fDotumChe¦b0¦i0¦c129¦p49;구 조 물}¦ {\fDotumChe¦b0¦i0¦c129¦p49;OF-SM-48CORE}¦ {\fDotumChe¦b0¦i0¦c129¦p49;OF-SM-4CORE(연선전화)}¦ {\fDotumChe¦b0¦i0¦c129¦p49;M}¦ {\fDotumChe¦b0¦i0¦c129¦p49;M}¦ {\fDotumChe¦b0¦i0¦c129¦p49;전 원}¦ {\fDotumChe¦b0¦i0¦c129¦p49;접 지}¦ {\fDotumChe¦b0¦i0¦c129¦p49;개소}¦ {\fDotumChe¦b0¦i0¦c129¦p49;M}¦ {\fDotumChe¦b0¦i0¦c129¦p49;M}¦ {\fDotumChe¦b0¦i0¦c129¦p49;HFCO 2C/2.5mm²}¦ {\fDotumChe¦b0¦i0¦c129¦p49;F-GV 6mm²}¦ {\fDotumChe¦b0¦i0¦c129¦p49;기 타 재 료}¦ {\fDotumChe¦b0¦i0¦c129¦p49;광분배함(OFD) 48코어용}¦ {\fDotumChe¦b0¦i0¦c129¦p49;19"표준RACK (H:2200mm)}¦ {\fDotumChe¦b0¦i0¦c129¦p49;개소}¦ {\fDotumChe¦b0¦i0¦c129¦p49;단위}¦ 278+1¦ 108¦ 400+2¦ MAIN CABLE ROUTE PLAN (57/71)¦ 1/600¦ 동작¦ 흑석¦ T¦ 2¦ 0¦ 0¦ 2¦ 0¦ 7¦ 2¦ 0¦ 5¦ 7¦
| 1단계_본선 - 복사본 | 1단계_본선 - 복사본 | 361. T4009026-003 종합무선중계 LEVEL DIAGRAM(3_10).dwg | ■ 열차 무선 LEVEL LTE-R DIAGRAM(2/10)¦ 열차무선 설계 최저 수신 입력 설계 LEVEL (-72dBm)¦ 수신 THRESHOLD (-101.5dBm)¦ -60¦ -70¦ 40(100uV)¦ -90¦ -100¦ 0(1uV)¦ -110¦ -120¦ -12(0.25uV)¦ -80¦ 0.01¦ W(m)¦ -5¦ -4¦ (0.01)¦ (0.001)¦ (10 )¦ (10 )¦ (0.1)¦ (1)¦ 0.1¦ 40¦ 1¦ 10¦ +10¦ 0¦ 100(100mV)¦ dBm¦ +50¦ +40¦ +20¦ +30¦ dBuv(uv)¦ 120(1V)¦ 140(10V)¦ -10¦ -20¦ -30¦ -40¦ -50¦ 80(10mV)¦ 60(1mV)¦ 20(10uV)¦ 100¦ - RFCL-42D 결합손실 : 67dB (870MHz 기준, 50%%%)¦ 1. 각종 손실 계산 기준¦ NOTE¦ - RFCL-42D 전송손실 : 2.53dB/100m (870MHz 기준)¦ - HFC-22D 손실 : 3.85dB/100m(890MHz 기준)¦ - 분배기 손실 : 3.5dB¦ - 접속 손실 : 0.5dB¦ 2. 대합실 급전선은 HFC-12D 포설 : 6.76dB/100m¦ - 야기(로그)안테나 이득 : 7dB¦ - HFC-12D 손실 : 6.76dB/100m(890MHz 기준)¦ 3. 레벨도는 이론에 근거한 가시거리내 자유공간¦ 손실을 적용한 결과이며 전파환경측정의 결과는¦ 20dB 낮은 값이 측정되었음¦ 4. 공간파 안테나 거리별 손실량¦ - 15m : 53dB¦ - 60m : 65dB¦ - 30m : 59dB¦ - 100m : 69dB¦ - 200m : 75dB¦ - 500m : 83dB¦ - 1000m : 89dB¦ -9.18¦ 개착(복선)¦ 개착¦ 정거장¦ 6K536.672¦ 6K371.672¦ 개착(복선)¦ 광중계장치¦ (SLAVE)¦ 통신기계실¦ 개착¦ 정거장¦ 7K764.172¦ 7K929.172¦ 개착(복선)¦ 8k963.767¦ 906¦ 6K454.172¦ 905¦ #12¦ #12¦ #12¦ #8(양)¦ #12¦ 1392.5m¦ #10¦ 862.5¦ #12¦ #10¦ #12¦ 모타카선¦ #12¦ 1392.5m¦ 1270m¦ 905 정거장¦ 7K846.672¦ 906 정거장¦ #12¦ #10¦ #12¦ #10¦ -3.03¦ 12.32¦ 17.22¦ 39.00¦ 30.62¦ 26.22¦ 21.75¦ 18.71¦ 16.74¦ 0.21¦ 13.22¦ 10.83¦ 2.83¦ -0.42¦ 1.55¦ 12.8¦ 12.3¦ 7.9¦ 3.43¦ 40.00¦ 32.8¦ 12.8¦ 12.3¦ 4.03¦ 2.26¦ 22.33¦ 20.36¦ 27.38¦ 22.91¦ 21.91¦ 19.94¦ 5.35¦ 7.32¦ -63.02¦ -63.17¦ -65.14¦ -68.89¦ -33.71¦ -58.55¦ -67.99¦ -69.76¦ -63.61¦ -58.15¦ -57.65¦ -46.11¦ -25.00¦ -50.93¦ -51.43¦ -61.64¦ -50.54¦ -48.57¦ ■ 종합무선중계 LEVEL DIAGRAM(3/10)¦ -74.81¦ -61.42¦ -59.03¦ -59.80¦ -55.33¦ -48.96¦ -61.50¦ -27.01¦ -25.00¦ -38.18¦ -37.89¦ -39.86¦ -42.34¦ -47.23¦ 종합무선중계 LEVEL DIAGRAM(3/10)¦ S = NONE¦ 통신기계실¦ (SLAVE)¦ 광중계장치¦ HFC-22D¦ 33¦ 7K193¦ 7K160¦ 233¦ (8m)¦ (8m)¦ (8m)¦ 6K727¦ 88¦ 6K639¦ 400¦ 81¦ 110¦ (8m)¦ 6K453¦ 33¦ (8m)¦ 76¦ (10m)¦ (8m)¦ 88¦ 303¦ 6K563¦ (8m)¦ 6K582¦ 6K927¦ 76¦ 7K127¦ [200m중첩포함]¦ 25¦ 303¦ (10m)¦ 68¦ (8m)¦ (8m)¦ 427¦ 25¦ (10m)¦ 6K347¦ 6K279¦ 427¦ (8m)¦ 500¦ 110¦ 7K303¦ 30m¦ HFC-22D¦ 7K803¦ 33¦ 251¦ 500¦ (8m)¦ 8K587¦ 8K303¦ 8K554¦ 296¦ 59.5m(2.38)¦ -34.68¦ -30.21¦ 열차무선 설계 최저 수신 입력 설계 LEVEL (-72dBm)¦ 수신 THRESHOLD (-101.5dBm)¦ -60¦ -70¦ 40(100uV)¦ -90¦ -100¦ 0(1uV)¦ -110¦ -120¦ -12(0.25uV)¦ -80¦ 0.01¦ W(m)¦ -5¦ -4¦ (0.01)¦ (0.001)¦ (10 )¦ (10 )¦ (0.1)¦ (1)¦ 0.1¦ 40¦ 1¦ 10¦ +10¦ 0¦ 100(100mV)¦ dBm¦ +50¦ +40¦ +20¦ +30¦ dBuv(uv)¦ 120(1V)¦ 140(10V)¦ -10¦ -20¦ -30¦ -40¦ -50¦ 80(10mV)¦ 60(1mV)¦ 20(10uV)¦ 100¦ - RFCL-42D 결합손실 : 67dB (870MHz 기준, 50%%%)¦ 1. 각종 손실 계산 기준¦ NOTE¦ - RFCL-42D 전송손실 : 2.53dB/100m (870MHz 기준)¦ - HFC-22D 손실 : 3.85dB/100m(890MHz 기준)¦ - 분배기 손실 : 3.5dB¦ - 접속 손실 : 0.5dB¦ 2. 대합실 급전선은 HFC-12D 포설 : 6.76dB/100m¦ - 야기(로그)안테나 이득 : 7dB¦ - HFC-12D 손실 : 6.76dB/100m(890MHz 기준)¦ 3. 레벨도는 이론에 근거한 가시거리내 자유공간¦ 손실을 적용한 결과이며 전파환경측정의 결과는¦ 20dB 낮은 값이 측정되었음¦ 4. 공간파 안테나 거리별 손실량¦ - 15m : 53dB¦ - 60m : 65dB¦ - 30m : 59dB¦ - 100m : 69dB¦ - 200m : 75dB¦ - 500m : 83dB¦ - 1000m : 89dB¦ 종합무선중계 LEVEL DIAGRAM(3/10)¦ 공통¦ NONE¦ T¦ 4¦ 0¦ 0¦ 9¦ 0¦ 2¦ 6¦ 0¦ 0¦ 3¦ 2D¦
| 1단계_본선 - 복사본 | 1단계_본선 - 복사본 | 50. T2002072-025 MAIN CABLE ROUTE PLAN(25_71).dwg | F¦ O¦ D¦ D¦ B¦ C/R¦ 16,410¦ 11,580¦ 20,640~24,026¦ 8,440¦ 6,846¦ 17,310¦ 10,600¦ 7,100¦ 19,080¦ 7,710¦ 10,600¦ 10,046¦ 10,352¦ 11,400¦ 12,448¦ 14,700¦ 32,220¦ 32,220¦ 8,840¦ 14,100¦ 29,411~28,881¦ 13,400¦ 13,400¦ T¦ 0¦ 0¦ 0¦ 0¦ 0¦ 0¦ 0¦ 0¦ 0¦ 0¦ _¦ ¦ ¦ ¦ UP¦ 500¦ 600¦ STA.9K600.000¦ STA. 9K267.017 ~ STA. 9K287.800 ¦ STA. 9K362.000 ~ STA. 9K381.000 ¦ STA. 9K454.700 ~ STA. 9K486.900¦ STA. 9K568.260 ~ STA. 9K710.166 ¦ PC WALL TRENCH¦ PC WALL TRENCH¦ STA. 9K527.812 ~ STA. 9K568.260 ¦ STA 9K183.066 ~ STA 9K206.062¦ STA. 9K486.900 ~ STA. 9K527.812 ¦ STA. 9K250.167 ~ STA. 9K265.717¦ STA 9K206.062 ~ STA 9K250.167¦ STA. 9K381.000 ~ STA. 9K454.700 ¦ 907 정거장 종점¦ STA.9K267.017¦ 300¦ 400¦ 정화조¦ 집수정¦ 200¦ STA.9K200.000¦ FR-CVVSB 4P/1.5㎟¦ O/F 46Cx1조¦ TRAY(SIG)¦ FS/JF 0.65x25P(50%)¦ O/F 46Cx1조¦ TRAY(COMM)¦ TRAY(SIG)¦ FS/JF 0.65x25P(50%)¦ O/F 46Cx1조¦ FR-CVVSB 4P/1.5㎟¦ DETAIL NO.23¦ 9K569¦ DETAIL NO.22,56¦ 9K363¦ (181+11↑m)¦ (418+8↑m)¦ (206+1↑m)¦ MAIN CABLE ROUTE PLAN (25/71)¦ S = 1/600¦ STA. 9K 200.000 ~ STA. 9K 600.000¦ STA.9K200.000¦ STA.9K200.000¦ STA.9K600.000¦ STA.9K600.000¦ 신설¦ O/F 48Cx1조 ¦ (181+11↑m)¦ 신설¦ O/F 48Cx1조 ¦ (418+8↑m)¦ 신설¦ O/F 48Cx1조 ¦ (206+1↑m)¦ 8K814¦ 14+14¦ 14+196+25↑+6+41¦ 210+27↑+6+41¦ 210+25↑+6+41¦ 210+25↑+6+41¦ 9K010.000¦ 9K600.000¦ 9K363¦ 9K569¦ 41+6+353+29↑+3¦ 3+206+1↑+2¦ 41+6+590+26↑¦ 41+6+590+30↑¦ 41+6+590+30↑¦ 8K800.000¦ O/F 46C(SM)¦ O/F 46C(SM)¦ FS/JF 0.65X25P(50%)¦ FR-CVVSB 4P/1.5㎟(WTB)¦ (가양)¦ 907정거장¦ (-)¦ D¦ B¦ F¦ O¦ D¦ 210+27↑+6+41¦ 210+25↑+6+41¦ 41+6+590+26↑¦ 41+6+590+30↑¦ F¦ O¦ D¦ O/F 48C(SM) 신설¦ O/F 48C(SM) 신설¦ {\f@DotumChe¦b0¦i0¦c129¦p49;포 설 내 용 상 선}¦ {\fDotumChe¦b0¦i0¦c129¦p49;구 조 물}¦ {\fDotumChe¦b0¦i0¦c129¦p49;OF-SM-48CORE}¦ {\fDotumChe¦b0¦i0¦c129¦p49;OF-SM-4CORE(연선전화)}¦ {\fDotumChe¦b0¦i0¦c129¦p49;M}¦ {\fDotumChe¦b0¦i0¦c129¦p49;M}¦ {\fDotumChe¦b0¦i0¦c129¦p49;전 원}¦ {\fDotumChe¦b0¦i0¦c129¦p49;접 지}¦ {\fDotumChe¦b0¦i0¦c129¦p49;개소}¦ {\fDotumChe¦b0¦i0¦c129¦p49;M}¦ {\fDotumChe¦b0¦i0¦c129¦p49;M}¦ {\fDotumChe¦b0¦i0¦c129¦p49;HFCO 2C/2.5mm²}¦ {\fDotumChe¦b0¦i0¦c129¦p49;F-GV 6mm²}¦ {\fDotumChe¦b0¦i0¦c129¦p49;기 타 재 료}¦ {\fDotumChe¦b0¦i0¦c129¦p49;광분배함(OFD) 48코어용}¦ {\fDotumChe¦b0¦i0¦c129¦p49;19"표준RACK (H:2200mm)}¦ {\fDotumChe¦b0¦i0¦c129¦p49;개소}¦ {\fDotumChe¦b0¦i0¦c129¦p49;단위}¦ {\f@DotumChe¦b0¦i0¦c129¦p49;포 설 내 용 하 선}¦ {\fDotumChe¦b0¦i0¦c129¦p49;구 조 물}¦ {\fDotumChe¦b0¦i0¦c129¦p49;OF-SM-48CORE}¦ {\fDotumChe¦b0¦i0¦c129¦p49;OF-SM-4CORE(연선전화)}¦ {\fDotumChe¦b0¦i0¦c129¦p49;M}¦ {\fDotumChe¦b0¦i0¦c129¦p49;M}¦ {\fDotumChe¦b0¦i0¦c129¦p49;전 원}¦ {\fDotumChe¦b0¦i0¦c129¦p49;접 지}¦ {\fDotumChe¦b0¦i0¦c129¦p49;개소}¦ {\fDotumChe¦b0¦i0¦c129¦p49;M}¦ {\fDotumChe¦b0¦i0¦c129¦p49;M}¦ {\fDotumChe¦b0¦i0¦c129¦p49;HFCO 2C/2.5mm²}¦ {\fDotumChe¦b0¦i0¦c129¦p49;F-GV 6mm²}¦ {\fDotumChe¦b0¦i0¦c129¦p49;기 타 재 료}¦ {\fDotumChe¦b0¦i0¦c129¦p49;광분배함(OFD) 48코어용}¦ {\fDotumChe¦b0¦i0¦c129¦p49;19"표준RACK (H:2200mm)}¦ {\fDotumChe¦b0¦i0¦c129¦p49;개소}¦ {\fDotumChe¦b0¦i0¦c129¦p49;단위}¦ 181+11¦ 206+1¦ 418+8¦ 신설¦ O/F 48Cx1조 ¦ (31m)¦ 31¦ MAIN CABLE ROUTE PLAN (25/71)¦ 1/600¦ 가양¦ 증미¦ T¦ 2¦ 0¦ 0¦ 2¦ 0¦ 7¦ 2¦ 0¦ 2¦ 5¦ CABLE ROUTE DIAGRAM¦
| 1단계_본선 - 복사본 | 1단계_본선 - 복사본 | 000. 간지-AFC.dwg | [ AFC 설비 ]¦
| 1단계_본선 - 복사본 | 1단계_본선 - 복사본 | 442. T4002024-042 본선인근환기실 열차무선 설비 평면도(914S1).dwg | \A1;4.950¦ \A1;1.000¦ \A1;3.950¦ \A1;0.600¦ \A1;2.050¦ \A1;0.600¦ \A1;0.400¦ \A1;1.000¦ \A1;2.500¦ \A1;4.950¦ \A1;3.950¦ \A1;20.000¦ \A1;8.900¦ \A1;1.000¦ \A1;1.200¦ \A1;0.400¦ \A1;0.400¦ \A1;0.400¦ \A1;4.000¦ \A1;17.800¦ \A1;27.000¦ \A1;4.000¦ KEY PLAN¦ (급 기 덕 트)¦ (급 기 OPEN)¦ (배 기 OPEN)¦ 본선 급기 환기실¦ OF FAN¦ AIR FLOW¦ AIR FLOW¦ B'¦ 본선환기실[914S1]¦ (배 기 OPEN)¦ (급 기 덕 트)¦ \A1;400¦ \A1;400¦ \A1;4.083¦ \A1;5.800¦ \A1;1.000¦ \A1;1.200¦ \A1;5.400¦ \A1;6.200¦ \A1;600¦ \A1;100¦ \A1;1.500¦ \A1;21.100¦ \A1;600¦ \A1;200¦ \A1;200¦ \A1;200¦ \A1;2.700¦ \A1;2.700¦ \A1;200¦ \A1;200¦ \A1;400¦ \A1;200¦ \A1;200¦ \A1;2.600¦ 원형사다리¦ \A1;1.383¦ \A1;2.500¦ \A1;500¦ \A1;600¦ \A1;4.000¦ \A1;1.500¦ \A1;2.600¦ \A1;15.000¦ \A1;26.600¦ \A1;27.000¦ \A1;6.883¦ \A1;1.900¦ \A1;3.600¦ 단면 B-B'¦ 본선환기실[914S1]¦ 본선 급기 환기실¦ 본선 배기 환기실¦ B'¦ B¦ OF FAN¦ 본선인근환기실 열차무선 설비 평면도[914S1]¦ S = 1/100¦ 본선인근환기실 열차무선 설비 평면도[914S1]¦ 1/100¦ TO 통신기계실¦ 2D¦ 913¦ 914¦ T¦ 4¦ 0¦ 0¦ 2¦ 0¦ 2¦ 4¦ 0¦ 4¦ 2¦ J¦
| 1단계_본선 - 복사본 | 1단계_본선 - 복사본 | 33. T2002072-008 MAIN CABLE ROUTE PLAN(8_71).dwg | 7.910¦ 13.762~13.324¦ 7.445¦ 15.600¦ 7.380¦ 7.380¦ 7.910¦ 7.380¦ 7.380¦ 15.600¦ 5.921¦ 1.400¦ 6.480¦ 9.270~7.380¦ 15.600¦ 9.270~7.380¦ 10.350~7.460¦ 8.372~7.475¦ 8.561~6.664¦ 18.722~14.935¦ 8.310¦ 7.910¦ 24.800¦ 9.870¦ CABLE ROUTE DIAGRAM¦ 6.480¦ 5.921¦ 1.400¦ 본선(하)¦ 2K739.000 ~ 2K801.200¦ 직결연결선(상)¦ 본선(상)¦ 본선(하)¦ 본선(상)¦ 2K838.000 ~ 2K840.000¦ STA.2K801.200¦ STA.2K840.000¦ STA.2K838.000¦ 2K900¦ 3K0.00¦ 상선 3K222.000 ~ 3K285.600¦ 하선 3K202.000 ~ 3K285.600¦ (6079)¦ (1.300)¦ 하선 2K840.850 ~ 3K202.000¦ 상선 2K840.850 ~ 3K222.000¦ 2K800¦ STA.2K700.000¦ STA.3K000.000¦ 인입선(하)¦ 직결연결선(상)¦ 인입선(상)¦ 본선(상)¦ 2K700.000 ~ 2K722.750¦ 본선(하)¦ 2K600¦ STA.2K690.000¦ 2K700¦ STA.2K600.000¦ 본선(상)¦ 인입선(하)¦ 인입선(상)¦ 본선(하)¦ 2K653.400 ~ 2K690.000¦ (6079)¦ (1.300)¦ FS/JF 0.65x25P(50%)¦ O/F 46Cx1조¦ FR-CVVSB 4P/1.5㎟x2조¦ TRAY(SIG)¦ O/F 46Cx1조¦ FR-CVVSB 4P/1.5㎟¦ TRAY(COMM)¦ DETAIL NO.12¦ 2K815¦ DETAIL NO.12¦ 2K815¦ FS/JF 0.65x25P(50%)¦ FR-CVVSB 4P/1.5㎟x2조¦ TRAY(SIG)¦ O/F 46Cx1조¦ DETAIL NO.52¦ FR-CVVSB 4P/1.5㎟¦ O/F 46Cx1조¦ TRAY(COMM)¦ 2K815¦ 3K315¦ 3K065¦ 3K315¦ 3K065¦ 2K815¦ 2+261+14↑+12¦ 12+250+10¦ 10+250+10¦ (-)¦ 2+250+2¦ (-)¦ 2+261+12¦ 12+250+2¦ O/F 46C(SM)¦ O/F 46C(SM)¦ FS/JF 0.65X25P(50%)¦ FR-CVVSB 4P/1.5㎟(WTB)¦ FR-CVVSB 4P/1.5㎟(WTB)¦ 2K600.000¦ 3K415.000¦ 815+14↑¦ 815¦ 815¦ (140+2↑m)¦ FR-CVVSB 4P/1.5㎟¦ (2↓+8+2↑m)¦ O/F 46Cx1조¦ TROUGH T150(COMM)¦ (75m)¦ FR-CVVSB 4P/1.5㎟¦ TRAY(COMM)¦ O/F 46Cx1조¦ (185m)¦ (185m)¦ (2↓+8+2↑m)¦ TROUGH T70(COMM)¦ FR-CVVSB 4P/1.5㎟x2조¦ (215m)¦ FR-CVVSB 4P/1.5㎟¦ (인입선)¦ FR-CVVSB 4P/1.5㎟¦ TRAY(SIG)¦ O/F 46Cx1조¦ FS/JF 0.65x25P(50%)¦ TRAY(SIG)¦ MAIN CABLE ROUTE PLAN (8/71)¦ STA.3K000.000¦ STA.3K000.000¦ STA.2K600.000¦ STA.2K600.000¦ S = 1/600¦ STA. 2K 600.000 ~ STA. 3K 000.000¦ 신설¦ O/F 48Cx1조¦ (140+2↑m)¦ 신설¦ O/F 48Cx1조¦ 신설¦ O/F 48Cx1조¦ (215m)¦ 신설¦ O/F 48Cx1조¦ 신설¦ O/F 48Cx1조¦ (75m)¦ 신설¦ O/F 48Cx1조¦ (185m)¦ 신설¦ O/F 48Cx1조¦ (185m)¦ (2↓+8+2↑m)¦ 815+14↑¦ 815¦ O/F 48C(SM) 신설¦ O/F 48C(SM) 신설¦ {\f@DotumChe¦b0¦i0¦c129¦p49;포 설 내 용 하 선}¦ {\fDotumChe¦b0¦i0¦c129¦p49;구 조 물}¦ {\fDotumChe¦b0¦i0¦c129¦p49;OF-SM-48CORE}¦ {\fDotumChe¦b0¦i0¦c129¦p49;OF-SM-4CORE(연선전화)}¦ {\fDotumChe¦b0¦i0¦c129¦p49;M}¦ {\fDotumChe¦b0¦i0¦c129¦p49;M}¦ {\fDotumChe¦b0¦i0¦c129¦p49;전 원}¦ {\fDotumChe¦b0¦i0¦c129¦p49;접 지}¦ {\fDotumChe¦b0¦i0¦c129¦p49;개소}¦ {\fDotumChe¦b0¦i0¦c129¦p49;M}¦ {\fDotumChe¦b0¦i0¦c129¦p49;M}¦ {\fDotumChe¦b0¦i0¦c129¦p49;HFCO 2C/2.5mm²}¦ {\fDotumChe¦b0¦i0¦c129¦p49;F-GV 6mm²}¦ {\fDotumChe¦b0¦i0¦c129¦p49;기 타 재 료}¦ {\fDotumChe¦b0¦i0¦c129¦p49;광분배함(OFD) 48코어용}¦ {\fDotumChe¦b0¦i0¦c129¦p49;19"표준RACK (H:2200mm)}¦ {\fDotumChe¦b0¦i0¦c129¦p49;개소}¦ {\fDotumChe¦b0¦i0¦c129¦p49;단위}¦ {\f@DotumChe¦b0¦i0¦c129¦p49;포 설 내 용 상 선}¦ {\fDotumChe¦b0¦i0¦c129¦p49;구 조 물}¦ {\fDotumChe¦b0¦i0¦c129¦p49;OF-SM-48CORE}¦ {\fDotumChe¦b0¦i0¦c129¦p49;OF-SM-4CORE(연선전화)}¦ {\fDotumChe¦b0¦i0¦c129¦p49;M}¦ {\fDotumChe¦b0¦i0¦c129¦p49;M}¦ {\fDotumChe¦b0¦i0¦c129¦p49;전 원}¦ {\fDotumChe¦b0¦i0¦c129¦p49;접 지}¦ {\fDotumChe¦b0¦i0¦c129¦p49;개소}¦ {\fDotumChe¦b0¦i0¦c129¦p49;M}¦ {\fDotumChe¦b0¦i0¦c129¦p49;M}¦ {\fDotumChe¦b0¦i0¦c129¦p49;HFCO 2C/2.5mm²}¦ {\fDotumChe¦b0¦i0¦c129¦p49;F-GV 6mm²}¦ {\fDotumChe¦b0¦i0¦c129¦p49;기 타 재 료}¦ {\fDotumChe¦b0¦i0¦c129¦p49;광분배함(OFD) 48코어용}¦ {\fDotumChe¦b0¦i0¦c129¦p49;19"표준RACK (H:2200mm)}¦ {\fDotumChe¦b0¦i0¦c129¦p49;개소}¦ {\fDotumChe¦b0¦i0¦c129¦p49;단위}¦ 2+8+2¦ 75¦ 140+2¦ 185¦ 185¦ 215¦ MAIN CABLE ROUTE PLAN (8/71)¦ 1/600¦ 개화¦ 김포공항¦ T¦ 2¦ 0¦ 0¦ 2¦ 0¦ 7¦ 2¦ 0¦ 0¦ 8¦ 13.762~13.324¦ 7.445¦ 9.010¦ T¦ 0¦ 0¦ 0¦ 0¦ 0¦ 0¦ 0¦ 0¦ 0¦ 0¦ _¦
| 1단계_본선 - 복사본 | 1단계_본선 - 복사본 | 152. T3009979-024 922(신반포)역사노드 랙 배치도.dwg | 역사노드백본 랙 ¦ OJCx8¦ 시리얼장치 랙¦ 스위치 랙 ¦ 기지국장치 랙 ¦ OFD 랙 ¦ MDF 랙 ¦ GND¦ OJCx8¦ OJCx16¦ OJCx4¦ UTP Cat6 25Px2¦ UTP Cat6 25Px2¦ HFCO 2C/4㎟¦ HFCO 2C/4㎟¦ HFCO 2C/4㎟¦ F-GV 16㎟¦ F-GV 16㎟¦ F-GV 16㎟¦ F-GV 16㎟¦ F-GV 16㎟¦ F-GV 16㎟¦ UPS¦ OJCx4¦ UTP Cat6 25Px2¦ F-GV 16㎟¦ 922(신반포)역사노드 랙 배치도¦ NONE¦ 922(신반포)역사노드 랙 배치도¦ S = NONE¦ OFD 랙¦ MDF 랙 (기설)¦ 기지국장치 랙¦ MDF¦ MDF¦ MDF¦ MDF¦ MDF¦ OFD¦ OFD¦ OFD¦ OFD¦ OFD¦ \pi-15,l20,t20;* 예시도면이며 제조사별 구성도 다를 수 있음.¦ PDP¦ OPDP¦ \pi-15,l20,t20;* 랙 내 접지바에서 장치간 접지 연결.¦ RRU¦ 정류기¦ 922(신반포)역사노드 랙 배치도¦ NONE¦ 922(신반포)역사노드 랙 배치도¦ S = NONE¦ OFD 랙¦ MDF 랙¦ 기지국장치 랙¦ 스위치 랙¦ 역사노드백본 랙¦ 시리얼장치¦ PDP¦ MDF¦ MDF¦ MDF¦ MDF¦ MDF¦ OFD¦ OFD¦ OFD¦ OFD¦ OFD¦ 스위치¦ 스위치¦ 스위치¦ PDP¦ 백본스위치¦ 백본스위치¦ UPS¦ OJCx8¦ 역사노드백본 랙 ¦ 스위치 랙 ¦ 기지국장치 랙 ¦ OFD 랙 ¦ MDF 랙 ¦ GND¦ OJCx8¦ OJCx8¦ OJCx4¦ UTP Cat6 25Px2¦ UTP Cat6 25Px2¦ HFCO 2C/4㎟¦ HFCO 2C/4㎟¦ HFCO 2C/4㎟¦ F-GV 16㎟¦ F-GV 16㎟¦ F-GV 16㎟¦ F-GV 16㎟¦ F-GV 16㎟¦ F-GV 16㎟¦ \pi-15,l20,t20;* 예시도면이며 제조사별 구성도 다를 수 있음.¦ PDP¦ PDOD¦ \pi-15,l20,t20;* 랙 내 접지바에서 장치간 접지 연결.¦ RRU¦ 정류기¦ 역사노드백본 랙 ¦ OJCx8¦ 시리얼장치 ¦ 기지국장치 랙 ¦ OFD 랙 ¦ MDF 랙 ¦ GND¦ OJCx4¦ OJCx4¦ UTP Cat5e 4Px2¦ HFCO 2C/4㎟¦ HFCO 2C/4㎟¦ F-GV 16㎟¦ F-GV 16㎟¦ F-GV 16㎟¦ UPS¦ UTP Cat6 25Px2¦ OPDP¦ RRU 1¦ RRU 2¦ RRU 3¦ 역사노드백본 랙¦ 시리얼장치¦ PDP¦ 백본스위치¦ 백본스위치¦ F-GV 16㎟¦ 921¦ 923¦ 922¦ T¦ 3¦ 0¦ 0¦ 9¦ 9¦ 7¦ 9¦ 0¦ 2¦ 4¦ OJCx10¦ OJCx8¦ F-GV 16㎟¦ 정류기¦ DU_A¦ PDP¦ DU_S¦ RRU¦ OPDP¦ OPDP¦ RRU 정류기¦ RRU 축전지¦
| 1단계_본선 - 복사본 | 1단계_본선 - 복사본 | 355. T4009072-031 종합무선중계 CABLE PLAN(31_34).dwg | 36,820¦ 36,850¦ 23,480¦ 34,800¦ 10,980¦ 30,989¦ \A1;24,502¦ \A1;36,369¦ \A1;31,671¦ 46,065¦ \A1;29,968¦ \A1;29.600¦ \A1;21.850¦ 2D¦ CR¦ 2D¦ R¦ T¦ 36,850¦ 43,840¦ 900¦ 100¦ 체¦ 25km¦ 800¦ 환기구 종점¦ 25K200.000¦ 923정거장 종점¦ 25K600.000¦ 923정거장 시점¦ STA. 24K900.000 ~ STA. 25K124.500¦ C¦ L¦ STA. 25K322.500 ~ STA. 25K696.911¦ STA. 25K138 ~ STA. 25K140.500¦ L¦ GL. 110.67¦ C¦ STA. 25K304 ~ STA. 25K322.500¦ C¦ L¦ C¦ L¦ 24K800.000¦ 24K822.600¦ 25K140.500¦ 25K305.500¦ DETAIL 5¦ 25K052¦ DETAIL 14¦ 25K138¦ 400¦ 500¦ 600¦ DETAIL 18¦ 25K304¦ 783m¦ 1,065.511m¦ 300¦ 200¦ 25K200.000¦ 200¦ STA. 25K271.15 ~ STA. 25K283.650¦ STA. 25K283.650 ~ STA. 25K304¦ STA. 25K251.250 ~ STA. 25K271.150¦ STA. 25K158.500 ~ STA. 25K238.750¦ STA. 25K238.750 ~ STA. 25K251.250¦ 지하4층¦ 지하5층¦ STA. 25K140.500 ~ STA. 25K158.500¦ RFCL-42D¦ RFCL-42D¦ RFCL-42D¦ RFCL-42D¦ DETAIL¦ 25K221¦ DETAIL 4,7¦ 923 정거장중심¦ STA.25K223.000¦ S = 1/600¦ 종합무선중계 CABLE ROUTE PLAN (31/34)¦ STA. 25K124.500 ~ STA. 25K138¦ L¦ GL. 110.67¦ C¦ (12m)¦ (12m)¦ 25K304¦ 25K138¦ 86¦ 25K052¦ (-)¦ 25K600.000¦ 25K 221¦ 923 정거장¦ (고속터미널)¦ 24K800.000¦ (12m)¦ (12m)¦ 230m¦ 86¦ HFC-22D¦ (-)¦ 25K221¦ 83¦ 83¦ CABLE ROUTE DIAGRAM¦ (-)¦ (-)¦ 19¦ 6¦ 25K323¦ 종합무선중계 CABLE ROUTE PLAN (31/34)¦ 1/600¦ 고속터미널¦ 사평¦ 신반포¦ T¦ 4¦ 0¦ 0¦ 9¦ 0¦ 7¦ 2¦ 0¦ 3¦ 1¦ 43,840¦ 10,662¦ 8,200¦ 8,377¦
| 1단계_본선 - 복사본 | 1단계_본선 - 복사본 | 030-T7005038-030- CCTV장비실장도(정거장TYPE-1).dwg | ON¦ OFF¦ \f굴림체¦b0¦i0¦c129¦p49;POWER¦ POWER CONTROLLER¦ \f굴림체¦b0¦i0¦c129¦p49;ALL¦ \f굴림체¦b0¦i0¦c129¦p49;POWER SELECT¦ \A1;701.5¦ \A1;701.5¦ \A1;2200¦ \A1;750¦ %%U701.5(W) x 2200(H) x 750(D)mm x 2Set¦ \A1;1403¦ [ FRONT VIEW ]¦ [ SIDE VIEW ]¦ Main Fram : AL 압축제(AL6063-T5)¦ Shelf : STEEL 1.2T¦ Rear Door : STEEL¦ Color : RAL 9002 분체도장¦ Power Consent (Type : 12way(220V 15A 접지형))¦ Level Bolt : M16X100 아연도금¦ CASTER¦ Cable bracket¦ Mounting bolt¦ 포장 : DW-1(Carton Box)¦ 제 원¦ 1¦ 5¦ 해당정거장¦ 901정거장¦ 1EA¦ HUB¦ LCD MONITOR¦ N.V.R¦ NO¦ 1¦ DESCRIPTION¦ 24inch¦ 규 격¦ 64CH¦ 수 량¦ 1EA¦ 1EA¦ 주제어 Server¦ 1EA¦ 2¦ 4¦ 3¦ 1EA¦ 주제어 Server MONITOR¦ 6¦ 5¦ 승강장용 Server(상행/하행)¦ 2EA¦ 8¦ 7¦ 2EA¦ View Server¦ KEYBORAD¦ 2EA¦ 10¦ 9¦ 2EA¦ HDMI 전송기¦ 2EA¦ 12¦ 11¦ 16 Port¦ 24inch¦ 1EA¦ DI Converter¦ 232/422/485 Converter¦ 1EA¦ 14¦ 13¦ HDMI 전송기¦ 1EA¦ Power Control Unit¦ 21inch¦ 2¦ 8¦ 4¦ 8¦ 6¦ 6¦ 9¦ HDMI TX¦ HDMI TX¦ RX¦ TX¦ 10¦ HDMI RX¦ HDMI RX¦ 7¦ 7¦ 1EA¦ FDF¦ 24C¦ 11¦ DI Converter¦ 12¦ 232/422/485 Converter¦ 15¦ 3¦ 14¦ FDF¦ CCTV 장비 실장도 (정거장 TYPE-1)¦ S = NONE¦ CCTV 장비 실장도 (정거장 TYPE-1)¦ VIDEO TRANSMISSION SYSTEM DIAGRAM¦ 공통¦ NONE¦ (912정거장)¦ -¦ T¦ 7¦ 0¦ 0¦ 0¦ 0¦ 3¦ 0¦ -¦ 5¦ 0¦ 3¦ 8¦
| 1단계_본선 - 복사본 | 1단계_본선 - 복사본 | 033-T7005038-033 안전관리실 모니터 배치도(정거장TYPE-1).dwg | ON¦ OFF¦ \f굴림체¦b0¦i0¦c129¦p49;POWER¦ SPR-800¦ POWER CONTROLLER¦ \f굴림체¦b0¦i0¦c129¦p49;ALL¦ \f굴림체¦b0¦i0¦c129¦p49;POWER SELECT¦ <Front View>¦ <Side View>¦ LCD MONITOR¦ NO¦ 1¦ DESCRIPTION¦ 40 inch¦ 규 격¦ 수 량¦ 2 EA¦ 2¦ 3¦ 2¦ 4¦ 3¦ Power Controller¦ 운영자 Server¦ KEY BOARD¦ 1 EA¦ 1 EA¦ 1 EA¦ 5¦ 5¦ HDMI 전송기¦ 2 EA¦ RX 1CH¦ 해당정거장¦ 901정거장¦ \A1;650¦ \A1;2400¦ 40"¦ CCTV SYSTEM¦ \A1;1200¦ HDMI RX¦ 40"¦ 4¦ 2¦ 3¦ 8¦ HDMI RX¦ 안전관리실 모니터 배치도 (정거장 TYPE-1)¦ S = NONE¦ 안전관리실 모니터 배치도 (정거장 TYPE-1)¦ 공통¦ NONE¦ -¦ T¦ 7¦ 0¦ 0¦ 0¦ 0¦ 3¦ 3¦ -¦ 5¦ 0¦ 3¦ 8¦
| 1단계_본선 - 복사본 | 1단계_본선 - 복사본 | 460. T4002024-060 본선인근환기실 열차무선 설비 평면도(920E1).dwg | \A1;1,000¦ \A1;3,000¦ \A1;400¦ \A1;7,600¦ \A1;400¦ \A1;6,561¦ \A1;500¦ \A1;2,713¦ \A1;1,000¦ \A1;11,000¦ \A1;400¦ \A1;2,004¦ \A1;4,558¦ \A1;500¦ \A1;6,600¦ \A1;26,061¦ \A1;500¦ \A1;2,500¦ \A1;200¦ \A1;2,500¦ \A1;200¦ \A1;2,500¦ \A1;200¦ \A1;2,500¦ \A1;500¦ \A1;12,900¦ \A1;800¦ \A1;2,400¦ \A1;1,000¦ \A1;3,400¦ \A1;13,700¦ 자재투입구¦ FAN ROOM¦ MCC실¦ 열차무선 설비 평면도(920E1) ¦ 920정거장¦ 921정거장¦ 인근환기(919E2)¦ 중앙환기(920S2)¦ 인근환기(921E1)¦ 인근환기(920E1)¦ 인근환기(920S1)¦ 인근환기(920E2)¦ KEY PLAN¦ 연결통로¦ 통 로¦ 열차무선 설비 단면도(920E1)¦ AIR FLOW¦ 환기구¦ 본선인근환기실 열차무선 설비 평면도[920E1]¦ S = 1/100¦ 본선인근환기실 열차무선 설비 평면도[920E1]¦ 1/100¦ 2D¦ TO 지하2층 통신기계실¦ 920¦ 921¦ T¦ 4¦ 0¦ 0¦ 2¦ 0¦ 2¦ 4¦ 0¦ 6¦ 0¦ J¦
| 1단계_본선 - 복사본 | 1단계_본선 - 복사본 | 022-T7005077-022- VIDEO TRANSMISSION SYSTEM DIAGRAM(919정거장).dwg | VIDEO TRANSMISSION SYSTEM DIAGRAM(919정거장)¦ S = NONE¦ VIEW SERVER #1 (16화면)¦ CONTROL UNIT¦ MAIN 분전반¦ 비상전원¦ AC 220V¦ 전원부¦ POWER¦ 장치전원공급¦ POWER DISTRIBUTOR¦ AC OUTPUT¦ AC INPUT¦ V-ADJ¦ POWER¦ RX¦ TX¦ RUN¦ POWER¦ OFF¦ 3¦ 2¦ 1¦ 5¦ 4¦ OUTPUT¦ 7¦ 6¦ (Out of Scope)¦ Power Controller(8ch)¦ POWER CONTROL UNIT¦ ON¦ 8¦ LOCK¦ ALL¦ OFF¦ MTX MODE¦ RGB¦ SP¦ REC¦ PAU¦ REW¦ A/V¦ VID¦ AUD¦ STOP¦ VP MODE¦ DOWN¦ UP¦ PWR¦ ON¦ OFF¦ RGB¦ SP¦ SP¦ NTSC¦ MOV¦ CAM MODE¦ NEAR¦ OUT¦ IN¦ DECK¦ DVD¦ DAT¦ VTR¦ PWR¦ DEVICE MODE¦ DISPLAY¦ STOP¦ MOV MODE¦ F/F¦ BPLAY¦ PLAY¦ FAR¦ CDP¦ PWR¦ 9¦ 8¦ 7¦ *¦ 0¦ #¦ 3¦ 2¦ 1¦ NUMBER¦ 6¦ 5¦ 4¦ REMOTE KEYPAD¦ 승강장-4¦ 게이트-1¦ 승강장-1¦ 승강장-3¦ 에스컬레이터-2¦ 에스컬레이터-1¦ IP/MPLS NETWORK¦ HDMI TX #1¦ UTP¦ < 통신기계실 >¦ 게이트-4¦ 발권기-1¦ 대합실-1¦ AC 220V¦ Joystick¦ Gigabit Switcher¦ 엘리베이터-4¦ 엘리베이터-1¦ 승강장-2¦ 화장실-1¦ 전기실-1¦ 통신실-1¦ HDMI IN¦ HDMI RX #1¦ NOTE¦ Gigabit Switcher는 IP/MPLS망 구축용¦ (주1)¦ (주1)¦ 대열차 화상공간 영상 공급은 분활기에서 영산단자만 제공.¦ (주2)¦ 광 TX¦ TTC 신호¦ NOTE¦ VTP와 VCP는 배관배선 장비¦ (주3)¦ EOC¦ EOC¦ 광 TX¦ 광 TX¦ 광 TX¦ PoE SWITCH 24P x 2EA¦ 광컨버터 RX¦ FDF¦ TCP/IP¦ SWITCH HUB¦ 광컨버터 RX x 8EA¦ HDMI OUT¦ NETWORK¦ NETWORK¦ 24"¦ 운영자 Server¦ 24"¦ 주제어 Server¦ 화재수신반¦ RS-232C/RS-422¦ DRY-CONTACT¦ 232/422/485¦ 대열차 공간화상¦ FDF¦ FDF¦ FDF¦ FDF¦ CONVERTER¦ 232/422/485¦ CONVERTER¦ 232/422/485¦ CONVERTER¦ DI¦ CONVERTER¦ N.V.R¦ 24" LED¦ (LTE-R) 시스템¦ VIEW SERVER #1¦ 상행 승강장¦ 40" LED #1¦ (상행 승강장용)¦ HDMI TX #2¦ UTP¦ 40" LED #2¦ HDMI IN¦ HDMI RX #2¦ HDMI OUT¦ VIEW SERVER #2 (16화면)¦ VIEW SERVER #3 (16화면)¦ HDMI TX #3¦ UTP¦ HDMI IN¦ HDMI RX #3¦ HDMI OUT¦ 40" LED #1¦ 40" LED #3¦ HDMI IN¦ HDMI TX #1¦ TCP/IP¦ HDMI RX #1¦ HDMI OUT¦ VIEW SERVER #2¦ 하행 승강장¦ 40" LED #2¦ (하행 승강장용)¦ HDMI IN¦ HDMI TX #2¦ HDMI RX #2¦ HDMI OUT¦ < 안전관리실 >¦ 전원부 구성¦ TCP/IP¦ TCP/IP¦ VIDEO TRANSMISSION SYSTEM DIAGRAM¦ 공통¦ NONE¦ (919정거장)¦ -¦ T¦ 7¦ 0¦ 0¦ 0¦ 0¦ 2¦ 2¦ -¦ 5¦ 0¦ 7¦ 7¦ 24x¦ 48x¦ 13x¦ 37x¦ 18x¦ 19x¦ 42x¦ 43x¦ 12x¦ 36x¦ 1x¦ 25x¦ 6x¦ 7x¦ 30x¦ 31x¦
| 1단계_본선 - 복사본 | 1단계_본선 - 복사본 | 414. T4002024-014 본선인근환기실 열차무선 설비 평면도(905E1).dwg | J¦ DN¦ 본선 배기 환기실¦ 36,500¦ 33,760¦ 열차무선 설비 ¦ KEY PLAN¦ 904정거장¦ 905정거장¦ 인근환기(903E2)¦ 인근환기(904E1)¦ 중앙환기(904S1)¦ 인근환기(904E2)¦ 인근환기(905E1)¦ 31760¦ 5000¦ 단면 A-A'¦ A¦ A'¦ 본선 배기¦ 환기실¦ 본선인근환기실 열차무선 설비 평면도[905E1]¦ S = 1/100¦ 본선인근환기실 열차무선 설비 평면도[905E1]¦ 1/100¦ MCC실¦ TO 본선12D¦ 3D¦ 905¦ 906¦ T¦ 4¦ 0¦ 0¦ 2¦ 0¦ 2¦ 4¦ 0¦ 1¦ 4¦
| 1단계_본선 - 복사본 | 1단계_본선 - 복사본 | 452. T4002024-052 본선중앙환기실 열차무선 설비 평면도917S1.dwg | \A1;500¦ \A1;100¦ \A1;14000¦ \A1;10000¦ \A1;2000¦ \A1;2000¦ \A1;2,600¦ \A1;400¦ \A1;7,300¦ \A1;1,000¦ \A1;2,200¦ \A1;200¦ \A1;200¦ \A1;2,200¦ \A1;2,500¦ \A1;400¦ \A1;1,000¦ \A1;8,300¦ \A1;1,000¦ \A1;3,800¦ \A1;1,300¦ \A1;1,300¦ \A1;4,100¦ \A1;400¦ \A1;8,000¦ \A1;200¦ \A1;800¦ \A1;1,500¦ \A1;400¦ \A1;4,753¦ \A1;500¦ \A1;7,300¦ \A1;600¦ \A1;5,060¦ \A1;400¦ \A1;4,600¦ \A1;1,400¦ \A1;140¦ \A1;20,850¦ \A1;2,600¦ \A1;400¦ \A1;7,300¦ \A1;1,000¦ \A1;2,200¦ \A1;200¦ \A1;200¦ \A1;2,200¦ \A1;2,500¦ \A1;400¦ \A1;1,000¦ \A1;8,300¦ \A1;1,000¦ \A1;3,800¦ \A1;1,300¦ \A1;1,300¦ \A1;4,100¦ \A1;400¦ \A1;8,000¦ \A1;200¦ \A1;800¦ \A1;1,500¦ \A1;400¦ \A1;4,753¦ \A1;500¦ \A1;7,300¦ \A1;600¦ \A1;5,060¦ \A1;400¦ \A1;4,600¦ \A1;1,400¦ \A1;140¦ \A1;20,850¦ 916¦ 917¦ F-GV 16㎟¦ %%C19*2400L*1EA¦ F-GV 16㎟¦ %%C19*2400L*1EA¦ 본선중앙환기실 열차무선 설비 평면도[917S1]¦ S = 1/100¦ 본선중앙환기실 열차무선 설비 평면도[917S1]¦ 1/100¦ 전기실¦ FAN ROOM¦ 단면도 "A"¦ 지하1층¦ 917정거장¦ 918정거장¦ 인근환기(916E2)¦ 인근환기(917E1)¦ 중앙환기(917S1)¦ 인근환기(917E2)¦ 인근환기(918E1)¦ S = 1/100¦ 본선중앙환기실 접지설비 평면도[917S1]¦ KEY PLAN¦ F-GV 120㎟ x 2L (HI-PVC 54C*2LINE)¦ GTB¦ GTB¦ 5CCTx1¦ MCC¦ CTV¦ CTV¦ TR¦ CTV1¦ HV¦ MCC¦ 1/2/3¦ CTV2¦ HV¦ 3¦ 2¦ 3¦ GTB¦ TO : 전기실 접지단자함¦ (본선환기실 [917S1])¦ GTB¦ W/SET ANCHOR¦ 파이프 크램프¦ 41x41x2.6t¦ UNI-CHANNEL¦ PULL BOX¦ UP To : 환기구상부¦ 5CCT¦ 500x500x200¦ (TYP.)¦ 단면도 "A"참조¦ 2¦ 변압기 중성점¦ GTB¦ 케이블 일람표¦ F-GV 120㎟¦ 3¦ GTB¦ TR-CTV¦ 고,저압반외함¦ F-GV 120㎟¦ NO.¦ REMARK¦ FROM¦ TO¦ CABLE SPEC¦ BC 120㎟¦ (TYP.)¦ Φ19x2400Lx45EA¦ 접지동봉¦ 상세도"A"(접지선 외부 인출 상세)¦ HI PVC 전선관¦ W/SET ANCHOR¦ 파이프 크램프¦ 41x41x2.6t¦ UNI-CHANNEL¦ 주접지선에 연결¦ GL¦ GL¦ 상세도"B"(전선관 벽면 지지 상세)¦ HI PVC 전선관¦ 측 면¦ PIPE CLAMP¦ UNI CHANNEL¦ 41x41x2.6t¦ SET ANCHOR¦ Ø3/8"¦ 정 면¦ PIPE CLAMP¦ UNI CHANNEL¦ 41x41x2.6t¦ HI PVC 전선관¦ 상세도"B"¦ 환기구¦ 지면에서 1.0M 이상 깊이에 적정 배치하여 매설한다.¦ 2. Ground-Mat의 위치는 본선 상부 되메우기 층에¦ NOTE¦ 3. 접지시공은 토목공사공정의 되메우기 공정과¦ 협의하여 시공한다.¦ 4. 접지봉 길이는 현장 여건에 따라 조정한다.¦ C형 크램프(3Way)¦ 1. 범례¦ C형 크램프(4Way)¦ C형 크램프(2Way), W/접지봉 Φ19x2400L¦ C형 크램프(3Way), W/접지봉 Φ19x2400L¦ F-GV전선(평면규격)¦ 접지부스바¦ 접지단자¦ 5. 통신,신호용 접지는 분야별 GTB 로부터 각각 인출한다.¦ (분야별 공사임)¦ PULL BOX(SUS)¦ 500x500x200x1.5t¦ F-GV 16㎟ x 1L¦ F-GV 120㎟ x 2L (HI-PVC 54C*2LINE)¦ F-GV 16㎟ x 1L¦ F-GV 120㎟ x 2L (HI-PVC 54C*2LINE)¦ F-GV 16㎟ x 1L¦ F-GV 120㎟ x 2L (HI-PVC 54C*2LINE)¦ F-GV 16㎟ x 1L¦ 1¦ GTB¦ F-GV 120㎟¦ S.A¦ P5-2¦ P5-2¦ P5-2¦ 본선중앙환기실 접지설비 평면도[917S1]¦ S = 1/100¦ {\fHYwulB¦b0¦i0¦c129¦p18;8}¦ {\fHYwulB¦b0¦i0¦c129¦p18;1}¦ {\fHYwulB¦b0¦i0¦c129¦p18;2}¦ FAN ROOM¦ 단면도 "A"¦ 지하1층¦ 917정거장¦ 918정거장¦ 인근환기(916E2)¦ 인근환기(917E1)¦ 중앙환기(917S1)¦ 인근환기(917E2)¦ 인근환기(918E1)¦ KEY PLAN¦ 3D¦ TO본선12D¦ 917¦ 918¦ T¦ 4¦ 0¦ 0¦ 2¦ 0¦ 2¦ 4¦ 0¦ 5¦ 2¦
| 1단계_본선 - 복사본 | 1단계_본선 - 복사본 | 045-T7002038-045 사령전화 역사구성도.dwg | ¦ ¦ ¦ ¦ ¦ ¦ ¦ ¦ ¦ ¦ ¦ ¦ ¦ ¦ ¦ ¦ ¦ ¦ ¦ ¦ ¦ ¦ ¦ ¦ ¦ ¦ ¦ ¦ ¦ ¦ ¦ ¦ ¦ ¦ ¦ ¦ ¦ ¦ ¦ ¦ ¦ ¦ ¦ ¦ ¦ ¦ ¦ ¦ ¦ ¦ ¦ ¦ ¦ ¦ ¦ ¦ ¦ \A1;¦ ¦ ¦ ¦ ¦ ¦ ¦ ¦ ¦ ¦ ¦ ¦ ¦ ¦ ¦ ¦ ¦ ¦ ¦ ¦ ¦ ¦ ¦ ¦ ¦ ¦ ¦ ¦ ¦ ¦ ¦ ¦ ¦ ¦ ¦ ¦ ¦ ¦ ¦ ¦ ¦ ¦ ¦ ¦ ¦ ¦ ¦ ¦ ¦ ¦ ¦ ¦ ¦ ¦ ¦ ¦ ¦ ¦ ¦ < 기 능 실 >¦ < 통 신 기 계 실 >¦ 전 송 장 비¦ < 배 선 도 >¦ < 기 능 실 명 >¦ 승강장 상선/하선¦ 사령전화¦ ETHERNET¦ (100M이하)¦ 사령전화¦ (100M이상)¦ UTP¦ ETHERNET¦ ETHERNET¦ ANALOG¦ ETHERNET - 랙장비간¦ 비상인터폰 통합조작반¦ ETHERNET¦ Analog¦ 여자화장실 콜폰¦ Analog¦ 0¦ 1¦ 2¦ 3¦ 4¦ 5¦ 6¦ 7¦ 8¦ 9¦ 10¦ 11¦ 12¦ 13¦ 14¦ 15¦ 16¦ 17¦ 18¦ 19¦ 20¦ 21¦ 22¦ 23¦ {\fGulim¦b0¦i0¦c129¦p50;Console}¦ {\fGulim¦b0¦i0¦c129¦p50;RS485}¦ {\fGulim¦b0¦i0¦c129¦p50;OUT 1}¦ {\fGulim¦b0¦i0¦c129¦p50;OUT 2}¦ {\fGulim¦b0¦i0¦c129¦p50;OUT 3}¦ {\fGulim¦b0¦i0¦c129¦p50;OUT 4}¦ {\fGulim¦b0¦i0¦c129¦p50;Ethernet}¦ {\fGulim¦b0¦i0¦c129¦p50;역사방송연동장치}¦ {\fGulim¦b0¦i0¦c129¦p50;Power}¦ {\fGulim¦b0¦i0¦c129¦p50;Run}¦ {\fGulim¦b0¦i0¦c129¦p50;Ch Input}¦ {\fGulim¦b0¦i0¦c129¦p50;Ch Out}¦ {\fGulim¦b0¦i0¦c129¦p50;1 2 3 4}¦ {\fGulim¦b0¦i0¦c129¦p50;Console}¦ {\fGulim¦b0¦i0¦c129¦p50;RS485}¦ {\fGulim¦b0¦i0¦c129¦p50;Power}¦ {\fGulim¦b0¦i0¦c129¦p50;Run}¦ {\fGulim¦b0¦i0¦c129¦p50;Ch Input}¦ {\fGulim¦b0¦i0¦c129¦p50;Ch Out}¦ {\fGulim¦b0¦i0¦c129¦p50;POWER S/W}¦ {\fGulim¦b0¦i0¦c129¦p50;1 2 3 4}¦ {\fGulim¦b0¦i0¦c129¦p50;Ethernet}¦ RUN¦ ON¦ POWER¦ LINE1¦ LINE2¦ LINE3¦ Encoder SW¦ RUN¦ ON¦ POWER¦ LINE1¦ LINE2¦ LINE3¦ Encoder SW¦ {\fGulimChe¦b1¦i1¦c129¦p49;BLANK}¦ {\fGulimChe¦b1¦i1¦c129¦p49;BLANK}¦ {\fGulimChe¦b1¦i1¦c129¦p49;BLANK}¦ {\fGulimChe¦b1¦i1¦c129¦p49;BLANK}¦ {\fGulimChe¦b1¦i1¦c129¦p49;BLANK}¦ {\fGulimChe¦b1¦i1¦c129¦p49;BLANK}¦ {\fGulimChe¦b1¦i1¦c129¦p49;BLANK}¦ {\fGulimChe¦b1¦i1¦c129¦p49;BLANK}¦ {\fGulimChe¦b1¦i1¦c129¦p49;BLANK}¦ {\fGulimChe¦b1¦i1¦c129¦p49;BLANK}¦ {\fGulimChe¦b1¦i1¦c129¦p49;BLANK}¦ {\fGulimChe¦b1¦i1¦c129¦p49;BLANK}¦ {\fGulimChe¦b1¦i0¦c129¦p49;사령전화설비}¦ {\fGulimChe¦b1¦i1¦c129¦p49;BLANK}¦ SDSL¦ Modem¦ SDSL¦ Modem¦ SDSL¦ Modem¦ 파워¦ 인젝터¦ {\fYDIYGO340¦b0¦i0¦c129¦p18;M I C}¦ {\fYDIYGO340¦b0¦i0¦c129¦p18;M I C}¦ {\fYDIYGO340¦b0¦i0¦c129¦p18;M I C}¦ {\fYDIYGO340¦b0¦i0¦c129¦p18;M I C}¦ {\fYDIYGO340¦b0¦i0¦c129¦p18;M I C}¦ {\fYDIYGO340¦b0¦i0¦c129¦p18;M I C}¦ 상선1¦ 상선2¦ 상선3¦ 하선1¦ 하선2¦ 하선3¦ {\fHYHeadLine-Medium¦b0¦i0¦c129¦p18;호출버튼을 누르시면 직원과 \P통화할 수 있습니다}¦ {\fHYHeadLine-Medium¦b0¦i0¦c129¦p18;비상통화장치}¦ {\fHYgtrE¦b0¦i0¦c129¦p18;\C1;호출}¦ {\fHYHeadLine-Medium¦b0¦i0¦c129¦p18;호출버튼을 누르시면 직원과 \P통화할 수 있습니다}¦ {\fHYHeadLine-Medium¦b0¦i0¦c129¦p18;비상통화장치}¦ {\fHYgtrE¦b0¦i0¦c129¦p18;\C1;호출}¦ {\fHYHeadLine-Medium¦b0¦i0¦c129¦p18;호출버튼을 누르시면 직원과 \P통화할 수 있습니다}¦ {\fHYHeadLine-Medium¦b0¦i0¦c129¦p18;비상통화장치}¦ {\fHYgtrE¦b0¦i0¦c129¦p18;\C1;호출}¦ {\fHYHeadLine-Medium¦b0¦i0¦c129¦p18;호출버튼을 누르시면 직원과 \P통화할 수 있습니다}¦ {\fHYHeadLine-Medium¦b0¦i0¦c129¦p18;비상통화장치}¦ {\fHYgtrE¦b0¦i0¦c129¦p18;\C1;호출}¦ {\fHYHeadLine-Medium¦b0¦i0¦c129¦p18;호출버튼을 누르시면 직원과 \P통화할 수 있습니다}¦ {\fHYHeadLine-Medium¦b0¦i0¦c129¦p18;비상통화장치}¦ {\fHYgtrE¦b0¦i0¦c129¦p18;\C1;호출}¦ {\fHYHeadLine-Medium¦b0¦i0¦c129¦p18;호출버튼을 누르시면 직원과 \P통화할 수 있습니다}¦ {\fHYHeadLine-Medium¦b0¦i0¦c129¦p18;비상통화장치}¦ {\fHYgtrE¦b0¦i0¦c129¦p18;\C1;호출}¦ 콜폰¦ E/V¦ 콜폰¦ 인터폰¦ E/V¦ 인터폰¦ AFC¦ 인터폰¦ AFC¦ 인터폰¦ AFC 인터폰¦ E/V 인터폰¦ ETHERNET¦ ETHERNET¦ {\fGulimChe¦b1¦i1¦c129¦p49;종합집중관리설비}¦ {\fGulimChe¦b1¦i1¦c129¦p49;방송설비}¦ {\fGulimChe¦b1¦i1¦c129¦p49;복합통신설비}¦ Audio + 접점¦ Audio + 접점¦ UTP¦ {\fGulim¦b0¦i0¦c129¦p50;POWER S/W}¦ 배 선 반¦ (안전관리실)¦ I D F¦ UTP¦ Analog¦ ETHERNET¦ ETHERNET¦ 케이블 신설¦ * 비상인터폰 수용을 위한 Tie Cable UTP Cat5E-25P를 포설한다.¦ 사령전화 역사구성도¦ 사령전화 역사구성도¦ NONE¦ 공통¦ S=NONE¦ -¦ T¦ 7¦ 0¦ 0¦ 0¦ 0¦ 4¦ 5¦ -¦ 2¦ 0¦ 3¦ 8¦ Your current options¦ :¦ /¦ /¦ Redial¦ BewCall¦ OfudAll¦ nore¦
| 1단계_본선 - 복사본 | 1단계_본선 - 복사본 | 249. T4002026-003 열차무선 LEVEL DIAGRAM(3_10).dwg | R¦ 개착(복선)¦ 개착¦ 정거장¦ 6K536.672¦ 6K371.672¦ 개착(복선)¦ 통신기계실¦ 개착¦ 정거장¦ 7K764.172¦ 7K929.172¦ 개착(복선)¦ 8k963.767¦ 906¦ 6K454.172¦ 905¦ #12¦ #12¦ #12¦ #8(양)¦ #12¦ 1392.5m¦ #10¦ 862.5¦ #12¦ #10¦ #12¦ 모타카선¦ #12¦ 1392.5m¦ 1270m¦ 905 정거장¦ 7K846.672¦ 906 정거장¦ #12¦ #10¦ #12¦ #10¦ ■ 열차 무선 LEVEL LTE-R DIAGRAM(3/10)¦ 열차 무선 LTE-R LEVEL DIAGRAM(3/10)¦ 통신기계실¦ RRU¦ HFC-22D¦ 33¦ 7K193¦ 7K160¦ 233¦ (8m)¦ (8m)¦ (8m)¦ 6K727¦ 88¦ 6K639¦ 400¦ 81¦ 110¦ (8m)¦ 6K453¦ 33¦ (8m)¦ 76¦ (10m)¦ (8m)¦ 88¦ 303¦ 6K563¦ (8m)¦ 6K582¦ 6K927¦ 76¦ 7K127¦ [200m중첩포함]¦ 25¦ 303¦ (10m)¦ 68¦ (8m)¦ (8m)¦ 427¦ 25¦ (10m)¦ 6K347¦ 6K279¦ 427¦ (8m)¦ 500¦ 110¦ 7K303¦ 30m¦ HFC-22D¦ 7K803¦ 33¦ 251¦ 500¦ (8m)¦ 8K587¦ 8K303¦ 8K554¦ 296¦ 59.5m(2.38)¦ S = NONE¦ 열차무선 설계 최저 수신 입력 설계 LEVEL (-72dBm)¦ 수신 THRESHOLD (-101.5dBm)¦ RRU¦ R¦ R¦ R¦ R¦ -9.68¦ -3.53¦ 12.82¦ 17.52¦ 46.00¦ 31.12¦ 26.72¦ 22.25¦ 19.21¦ 17.24¦ 0.71¦ 13.72¦ 11.33¦ 3.33¦ -0.92¦ 1.05¦ 12.3¦ 11.8¦ 7.4¦ 2.93¦ 46.00¦ 32.3¦ 12.3¦ 11.8¦ 3.53¦ 1.96¦ 21.83¦ 19.86¦ 27.88¦ 23.41¦ 22.41¦ 20.44¦ 4.85¦ 6.82¦ -64.07¦ -65.95¦ -67.92¦ -63.67¦ -34.12¦ -59.6¦ -63.47¦ -65.24¦ -62.15¦ -55.2¦ -54.7¦ -34.7¦ -21.00¦ -54.7¦ -55.2¦ -60.18¦ -47.14¦ -45.17¦ -79.68¦ -55.67¦ -53.28¦ -49.76¦ -47.79¦ -66.29¦ -70.53¦ -21.00¦ -43.59¦ -44.59¦ -46.56¦ -49.48¦ -54.18¦ -40.28¦ -35.88¦ R¦ 6K347¦ R¦ 6K770¦ R¦ 7K160¦ R¦ 7K650¦ R¦ 7K937¦ R¦ 8K500¦ -9.18¦ -3.03¦ 12.32¦ 17.22¦ 39.00¦ 30.62¦ 26.22¦ 21.75¦ 18.71¦ 16.74¦ 0.21¦ 13.22¦ 10.83¦ 2.83¦ -0.42¦ 1.55¦ 12.8¦ 12.3¦ 7.9¦ 3.43¦ 40.00¦ 32.8¦ 12.8¦ 12.3¦ 4.03¦ 2.26¦ 22.33¦ 20.36¦ 27.38¦ 22.91¦ 21.91¦ 19.94¦ 5.35¦ 7.32¦ -63.02¦ -63.17¦ -65.14¦ -68.89¦ -33.71¦ -58.55¦ -67.99¦ -69.76¦ -63.61¦ -58.15¦ -57.65¦ -46.11¦ -25.00¦ -50.93¦ -51.43¦ -61.64¦ -50.54¦ -48.57¦ -60¦ -70¦ 40(10uV)¦ -90¦ -100¦ 0(10uV)¦ -110¦ -120¦ -13(0.224uV)¦ -6(0.5uV)¦ -80¦ ■ 열차 무선 LEVEL DIAGRAM(3/10)¦ 0.01¦ W(m)¦ -5¦ -4¦ (0.01)¦ (0.001)¦ (10 )¦ (10 )¦ (0.1)¦ (1)¦ 0.1¦ 20¦ 1¦ 10¦ +10¦ 0¦ 100(100uV)¦ dBm¦ +50¦ +40¦ +20¦ +30¦ dBv¦ 147(22.4V)¦ 120(1V)¦ 140(10V)¦ -10¦ -20¦ -30¦ -40¦ -50¦ 80(10uV)¦ 60(10uV)¦ 열차무선 최저 수신 입력 LEVEL (-86dBm)¦ 수신 THRESHOLD (-113dBm)¦ -74.81¦ -61.42¦ -59.03¦ -59.80¦ -55.33¦ -48.96¦ -61.50¦ -27.01¦ -25.00¦ -38.18¦ -37.89¦ -39.86¦ -42.34¦ -47.23¦ -34.68¦ -30.21¦ 44.1¦ 43.78¦ 44.02¦ 44.02¦ 43.62¦ 44.02¦ -60¦ -70¦ 40(100uV)¦ -90¦ -100¦ 0(1uV)¦ -110¦ -120¦ -12(0.125uV)¦ -80¦ 0.01¦ W(m)¦ -5¦ -4¦ (0.01)¦ (0.001)¦ (10 )¦ (10 )¦ (0.1)¦ (1)¦ 0.1¦ 40¦ 1¦ 10¦ +10¦ 0¦ 100(100mV)¦ dBm¦ +50¦ +40¦ +20¦ +30¦ dBuv(uv)¦ 120(1V)¦ 140(10V)¦ -10¦ -20¦ -30¦ -40¦ -50¦ 80(10mV)¦ 60(1mV)¦ 20(10uV)¦ 100¦ -60¦ -70¦ 40(100uV)¦ -90¦ -100¦ 0(1uV)¦ -110¦ -120¦ -12(0.25uV)¦ -80¦ 0.01¦ W(m)¦ -5¦ -4¦ (0.01)¦ (0.001)¦ (10 )¦ (10 )¦ (0.1)¦ (1)¦ 0.1¦ 40¦ 1¦ 10¦ +10¦ 0¦ 100(100mV)¦ dBm¦ +50¦ +40¦ +20¦ +30¦ dBuv(uv)¦ 120(1V)¦ 140(10V)¦ -10¦ -20¦ -30¦ -40¦ -50¦ 80(10mV)¦ 60(1mV)¦ 20(10uV)¦ 100¦ - RFCL-42D 결합손실 : 67dB (870MHz 기준, 50%%%)¦ 1. 각종 손실 계산 기준¦ NOTE¦ - RFCL-42D 전송손실 : 2.53dB/100m (870MHz 기준)¦ - HFC-22D 손실 : 3.85dB/100m(890MHz 기준)¦ - 분배기 손실 : 3.5dB¦ - 접속 손실 : 0.5dB¦ 2. 대합실 급전선은 HFC-12D 포설 : 6.76dB/100m¦ - 야기(로그)안테나 이득 : 7dB¦ - HFC-12D 손실 : 6.76dB/100m(890MHz 기준)¦ 3. 레벨도는 이론에 근거한 가시거리내 자유공간¦ 손실을 적용한 결과이며 전파환경측정의 결과는¦ 20dB 낮은 값이 측정되었음¦ 4. 공간파 안테나 거리별 손실량¦ - 15m : 53dB¦ - 60m : 65dB¦ - 30m : 59dB¦ - 100m : 69dB¦ - 200m : 75dB¦ - 500m : 83dB¦ - 1000m : 89dB¦ 10m¦ 열차 무선 LEVEL DIAGRAM(3/10)¦ NONE¦ 공통¦ 3¦ 0¦ 0¦ 6¦ 2¦ 0¦ 2¦ 0¦ 0¦ 4¦ T¦ 2D¦
| 1단계_본선 - 복사본 | 1단계_본선 - 복사본 | 76. T2002072-051 MAIN CABLE ROUTE PLAN(51_71).dwg | 20,000¦ 10,400¦ 11,300¦ 7,510¦ 26,513¦ 7,670¦ 11,574¦ 8,264¦ CABLE ROUTE DIAGRAM¦ T¦ 0¦ 0¦ 0¦ 0¦ 0¦ 0¦ 0¦ 0¦ 0¦ 0¦ _¦ 19K600¦ 19K700¦ 900¦ 20K¦ 800¦ 19K600.000¦ 19K679.380¦ 19K708.680¦ 19K720.000¦ 20K000.000¦ 910공구¦ 911공구¦ STA. 19K252.150 ~ STA. 19K630.586¦ STA. 19K708.680 ~ STA. 19K720.000¦ STA. 19K630.586 ~ STA. 19K679.380¦ STA. 19K680.380 ~ STA. 19K707.680¦ STA. 19K720.000 ~ STA. 20K070.000¦ DETAIL NO.20¦ 19K694¦ FS/JF 0.65x25P(50%)¦ O/F 46Cx1조¦ FR-CVVSB 4P/1.5㎟¦ TRAY(SIG)¦ DETAIL NO.29¦ 19K894¦ FS/JF 0.65x25P(50%)¦ O/F 46Cx1조¦ FR-CVVSB 4P/1.5㎟¦ TRAY(SIG)¦ TRAY(COMM)¦ O/F 46Cx1조¦ FS/JF 0.65x25P(50%)¦ FR-CVVSB 4P/1.5㎟¦ TRAY(SIG)¦ O/F 46Cx1조¦ (94+1↑m)¦ ¦ FR-CVVSB 4P/1.5㎟x2조¦ TROUGH T70(COMM)¦ (2↓+10+2↑m)¦ (200+1↑m)¦ (400+4↑m)¦ (106+1↑m)¦ MAIN CABLE ROUTE PLAN (51/71)¦ S = 1/600¦ STA. 19K 600.00 ~ STA. 20K 000.000¦ 20K000.000¦ 20K000.000¦ 19K600.000¦ 19K600.000¦ 신설¦ O/F 48Cx1조 ¦ (94+1↑m)¦ 신설¦ O/F 48Cx1조 ¦ (200+1↑m)¦ 신설¦ O/F 48Cx1조 ¦ (400+4↑m)¦ 신설¦ O/F 48Cx1조 ¦ (106+1↑m)¦ 19K200.000¦ 19K244¦ 19K494¦ 19K894¦ 44+1↑+2¦ 2+251+1↑+2¦ 200+1↑+12¦ 12+200+1↑+2¦ 2+106+1↑¦ 19K694¦ 800+6↑¦ 800+5↑¦ 800+5↑¦ O/F 46C(SM)¦ O/F 46C(SM)¦ FS/JF 0.65X25P(50%)¦ FR-CVVSB 4P/1.5㎟(WTB)¦ 20K000.000¦ 800+6↑¦ 800+5↑¦ O/F 48C(SM) 신설¦ O/F 48C(SM) 신설¦ {\f@DotumChe¦b0¦i0¦c129¦p49;포 설 내 용 상 선}¦ {\fDotumChe¦b0¦i0¦c129¦p49;구 조 물}¦ {\fDotumChe¦b0¦i0¦c129¦p49;OF-SM-48CORE}¦ {\fDotumChe¦b0¦i0¦c129¦p49;OF-SM-4CORE(연선전화)}¦ {\fDotumChe¦b0¦i0¦c129¦p49;M}¦ {\fDotumChe¦b0¦i0¦c129¦p49;M}¦ {\fDotumChe¦b0¦i0¦c129¦p49;전 원}¦ {\fDotumChe¦b0¦i0¦c129¦p49;접 지}¦ {\fDotumChe¦b0¦i0¦c129¦p49;개소}¦ {\fDotumChe¦b0¦i0¦c129¦p49;M}¦ {\fDotumChe¦b0¦i0¦c129¦p49;M}¦ {\fDotumChe¦b0¦i0¦c129¦p49;HFCO 2C/2.5mm²}¦ {\fDotumChe¦b0¦i0¦c129¦p49;F-GV 6mm²}¦ {\fDotumChe¦b0¦i0¦c129¦p49;기 타 재 료}¦ {\fDotumChe¦b0¦i0¦c129¦p49;광분배함(OFD) 48코어용}¦ {\fDotumChe¦b0¦i0¦c129¦p49;19"표준RACK (H:2200mm)}¦ {\fDotumChe¦b0¦i0¦c129¦p49;개소}¦ {\fDotumChe¦b0¦i0¦c129¦p49;단위}¦ {\f@DotumChe¦b0¦i0¦c129¦p49;포 설 내 용 하 선}¦ {\fDotumChe¦b0¦i0¦c129¦p49;구 조 물}¦ {\fDotumChe¦b0¦i0¦c129¦p49;OF-SM-48CORE}¦ {\fDotumChe¦b0¦i0¦c129¦p49;OF-SM-4CORE(연선전화)}¦ {\fDotumChe¦b0¦i0¦c129¦p49;M}¦ {\fDotumChe¦b0¦i0¦c129¦p49;M}¦ {\fDotumChe¦b0¦i0¦c129¦p49;전 원}¦ {\fDotumChe¦b0¦i0¦c129¦p49;접 지}¦ {\fDotumChe¦b0¦i0¦c129¦p49;개소}¦ {\fDotumChe¦b0¦i0¦c129¦p49;M}¦ {\fDotumChe¦b0¦i0¦c129¦p49;M}¦ {\fDotumChe¦b0¦i0¦c129¦p49;HFCO 2C/2.5mm²}¦ {\fDotumChe¦b0¦i0¦c129¦p49;F-GV 6mm²}¦ {\fDotumChe¦b0¦i0¦c129¦p49;기 타 재 료}¦ {\fDotumChe¦b0¦i0¦c129¦p49;광분배함(OFD) 48코어용}¦ {\fDotumChe¦b0¦i0¦c129¦p49;19"표준RACK (H:2200mm)}¦ {\fDotumChe¦b0¦i0¦c129¦p49;개소}¦ {\fDotumChe¦b0¦i0¦c129¦p49;단위}¦ 106+1¦ 200+1¦ 94+1¦ 400+4¦ MAIN CABLE ROUTE PLAN (51/71)¦ 1/600¦ 노들¦ 노량진¦ T¦ 2¦ 0¦ 0¦ 2¦ 0¦ 7¦ 2¦ 0¦ 5¦ 1¦
| 1단계_본선 - 복사본 | 1단계_본선 - 복사본 | 121. T2002038-008 본선케이블 설치 상세도(8_11).dwg | ¦ ¦ WALL¦ PLATFORM¦ PLATFORM¦ 케이블 트레이¦ WALL¦ PLATFORM¦ CABLE SHAFT¦ R.L¦ BOTTOM¦ 정 면 도 ¦ ¦ 1,400¦ 1,400¦ 정 면 도 ¦ BOTTOM¦ R.L¦ CABLE SHAFT¦ PLATFORM¦ WALL¦ 케이블 트레이¦ 단 면 도¦ 700¦ 500¦ PLATFORM¦ DETAIL NO.46¦ DETAIL NO.47¦ 케이블 트레이암¦ 본선케이블 설치상세도 (8/11)¦ S = NONE¦ 본선케이블 설치상세도 (8/11)¦ NONE¦ 공통¦ T¦ 2¦ 0¦ 0¦ 2¦ 0¦ 3¦ 8¦ 0¦ 0¦ 8¦
| 1단계_본선 - 복사본 | 1단계_본선 - 복사본 | 63. T2002072-038 MAIN CABLE ROUTE PLAN(38_71).dwg | 22,500¦ 23,600¦ 9,560¦ 7,910¦ 22,870¦ 13,710¦ \A1;21,300¦ \A1;23,300¦ \A1;23,300¦ \A1;23,300¦ \A1;23,370¦ \A1;23,370¦ \A1;18,500¦ \A1;21,300¦ \A1;15,000¦ \A1;21,300¦ \A1;19,060¦ \A1;19,060¦ \A1;21,370¦ \A1;21,370¦ 19,060¦ CR¦ CABLE ROUTE DIAGRAM¦ F¦ O¦ D¦ D¦ B¦ T¦ 0¦ 0¦ 0¦ 0¦ 0¦ 0¦ 0¦ 0¦ 0¦ 0¦ _¦ 모타카선 종점¦ STA.14KM718.597¦ 400¦ 500¦ 700¦ 600¦ 800¦ STA.14K422.000¦ STA.14K466.500¦ STA.14K506.000¦ 환기구 시점¦ 환기구 종점¦ STA.14K609.097¦ STA 14K400.000¦ STA 14K800.000¦ STA.14K422.000 ~ STA.14K506.000¦ STA.14K506.000 ~ STA.14K547.150¦ STA.14K566.850 ~ STA.14K586.797¦ STA.14K547.150 ~ STA.14K566.850¦ STA.14KM 587.997 ~ STA.14KM 608.697¦ STA.14K587.997¦ STA.14K608.697¦ 913정거장 시점¦ STA. 14K620.097 ~ STA. 14K646.097¦ STA. 14K609.097 ~ STA. 14K620.097¦ 정화조¦ 정화조¦ STA. 14K843.597 ~ STA. 14K913.597¦ STA. 14K843.597 ~ STA. 14K913.597¦ STA. 14K726.297 ~ STA. 14K775.347¦ STA. 14K646.097 ~ STA. 14K726.297¦ STA. 14K775.347 ~ STA. 14K813.597¦ DETAIL NO.52¦ DETAIL NO.52¦ TRAY(SIG)¦ FS/JF 0.65x25P(50%)¦ O/F 46Cx1조¦ FR-CVVSB 4P/1.5㎟¦ DETAIL NO.33¦ 14K559¦ TRAY(SIG)¦ FR-CVVSB 4P/1.5㎟¦ FS/JF 0.65x25P(50%)¦ O/F 46Cx1조¦ 14K790.000¦ 14K559¦ 159+3↑+10¦ 10+231+11↑+160+32¦ 14K970¦ 14K980¦ 32+160+190+12↑+10¦ 10+220+3↑¦ 32+155+180+12↑+10¦ 10+230¦ O/F 46C(SM)¦ O/F 46C(SM)¦ FS/JF 0.65X25P(50%)¦ FR-CVVSB 4P/1.5㎟(WTB)¦ FR-CVVSB 4P/1.5㎟(WTB)¦ 14K400.000¦ 15K200.000¦ 390+34↑+160+32¦ 390+34↑+160+32¦ 390+24↑+155+32¦ 32+160+410+15↑¦ 32+160+410+15↑¦ 32+155+410+12↑¦ TRAY(COMM)¦ O/F 46Cx1조¦ (당산)¦ 913정거장¦ (390+14↑m)¦ 14K727¦ ¦ TROUGH T150(COMM)¦ O/F 46Cx1조¦ (2↓+6+2↑m)¦ ¦ FS/JF 0.65x25P(50%)¦ O/F 46Cx1조¦ FR-CVVSB 4P/1.5㎟¦ TROUGH(SIG)¦ (2↓+6+2↑m)¦ FS/JF 0.65x25P(50%)¦ O/F 46Cx1조¦ FR-CVVSB 4P/1.5㎟¦ TRAY(SIG)¦ (231+11↑m)¦ ¦ TROUGH T70(COMM)¦ FR-CVVSB 4P/1.5㎟x2조¦ (2↓+6+2↑m)¦ (159+3↑m)¦ ¦ ¦ ¦ ¦ 14K790¦ (상선)¦ FR-CVVSB 4P/1.5㎟¦ O/F 46Cx2조 (32+155m)¦ FS/JF 0.65x25P(50%)x2조¦ O/F 46Cx2조¦ FR-CVVSB 4P/1.5㎟x2조 (32+160m)¦ 인입¦ (하선)¦ MAIN CABLE ROUTE PLAN (38/71)¦ STA 14K400.000¦ STA 14K400.000¦ STA 14K800.000¦ STA 14K800.000¦ S = 1/600¦ STA. 14K 400.00 ~ STA. 14K 800.000¦ 신설¦ O/F 48Cx1조 ¦ (159+3↑m)¦ 신설¦ O/F 48Cx2조 ¦ (32+155m) 하선¦ 신설¦ O/F 48Cx1조 ¦ 신설¦ O/F 48Cx1조 ¦ 신설¦ O/F 48Cx1조 ¦ (231+11↑m)¦ O/F 48Cx2조 ¦ (32+160m) 상선¦ (2↓+6+2↑m)¦ (2↓+6+2↑m)¦ F¦ O¦ D¦ D¦ B¦ 390+24↑+160+32¦ 390+24↑+155+32¦ F¦ O¦ D¦ 32+160+410+15↑¦ 32+155+410+12↑¦ O/F 48C(SM) 신설¦ O/F 48C(SM) 신설¦ {\f@DotumChe¦b0¦i0¦c129¦p49;포 설 내 용 하 선}¦ {\fDotumChe¦b0¦i0¦c129¦p49;구 조 물}¦ {\fDotumChe¦b0¦i0¦c129¦p49;OF-SM-48CORE}¦ {\fDotumChe¦b0¦i0¦c129¦p49;OF-SM-4CORE(연선전화)}¦ {\fDotumChe¦b0¦i0¦c129¦p49;M}¦ {\fDotumChe¦b0¦i0¦c129¦p49;M}¦ {\fDotumChe¦b0¦i0¦c129¦p49;전 원}¦ {\fDotumChe¦b0¦i0¦c129¦p49;접 지}¦ {\fDotumChe¦b0¦i0¦c129¦p49;개소}¦ {\fDotumChe¦b0¦i0¦c129¦p49;M}¦ {\fDotumChe¦b0¦i0¦c129¦p49;M}¦ {\fDotumChe¦b0¦i0¦c129¦p49;HFCO 2C/2.5mm²}¦ {\fDotumChe¦b0¦i0¦c129¦p49;F-GV 6mm²}¦ {\fDotumChe¦b0¦i0¦c129¦p49;기 타 재 료}¦ {\fDotumChe¦b0¦i0¦c129¦p49;광분배함(OFD) 48코어용}¦ {\fDotumChe¦b0¦i0¦c129¦p49;19"표준RACK (H:2200mm)}¦ {\fDotumChe¦b0¦i0¦c129¦p49;개소}¦ {\fDotumChe¦b0¦i0¦c129¦p49;단위}¦ {\f@DotumChe¦b0¦i0¦c129¦p49;포 설 내 용 상 선}¦ {\fDotumChe¦b0¦i0¦c129¦p49;구 조 물}¦ {\fDotumChe¦b0¦i0¦c129¦p49;OF-SM-48CORE}¦ {\fDotumChe¦b0¦i0¦c129¦p49;OF-SM-4CORE(연선전화)}¦ {\fDotumChe¦b0¦i0¦c129¦p49;M}¦ {\fDotumChe¦b0¦i0¦c129¦p49;M}¦ {\fDotumChe¦b0¦i0¦c129¦p49;전 원}¦ {\fDotumChe¦b0¦i0¦c129¦p49;접 지}¦ {\fDotumChe¦b0¦i0¦c129¦p49;개소}¦ {\fDotumChe¦b0¦i0¦c129¦p49;M}¦ {\fDotumChe¦b0¦i0¦c129¦p49;M}¦ {\fDotumChe¦b0¦i0¦c129¦p49;HFCO 2C/2.5mm²}¦ {\fDotumChe¦b0¦i0¦c129¦p49;F-GV 6mm²}¦ {\fDotumChe¦b0¦i0¦c129¦p49;기 타 재 료}¦ {\fDotumChe¦b0¦i0¦c129¦p49;광분배함(OFD) 48코어용}¦ {\fDotumChe¦b0¦i0¦c129¦p49;19"표준RACK (H:2200mm)}¦ {\fDotumChe¦b0¦i0¦c129¦p49;개소}¦ {\fDotumChe¦b0¦i0¦c129¦p49;단위}¦ 2+6+2¦ 2+6+2¦ (32+155) x2¦ (32+160) x2¦ 2¦ 2¦ 1¦ 신설¦ O/F 48Cx1조 ¦ (390+14↑m)¦ 390+14 (A~B)¦ 159+3¦ 231+11 (C~D)¦ A¦ B¦ C¦ D¦ MAIN CABLE ROUTE PLAN (38/71)¦ 1/600¦ 당산¦ 선유도¦ T¦ 2¦ 0¦ 0¦ 2¦ 0¦ 7¦ 2¦ 0¦ 3¦ 8¦ 21,500¦ 7,960¦ 22,500¦ 7,960¦
| 1단계_본선 - 복사본 | 1단계_본선 - 복사본 | 309. T4009071-001 종합무선중계 CABLE ROUTE DIAGRAM(1_5).dwg | R¦ T¦ R¦ 3620m¦ 901 정거장¦ #10¦ 9호선 배선 시점¦ STA.0KM 180.023¦ 901¦ 본선(상)¦ 본선(하)¦ 인천경전철(계획)¦ 차량기지¦ 본선~차량기지 인상선¦ 출고선¦ 입고선¦ #12¦ #12¦ #10¦ #12¦ 연결선 (시외)¦ 출고선(하)¦ 입고선(상)¦ 인천국제공항철도¦ #10¦ 급행운행 시점,회차¦ #12¦ 9호선(시외)¦ 인상선¦ 9호선(시내)¦ #12¦ 상.하선 복층구간¦ 연결선 (시내)¦ #12¦ 인천국제공항철도¦ #12¦ #12¦ 5호선¦ 3620m¦ #12¦ 807m¦ 인천국제공항철도¦ 902¦ 3K944.000¦ 902(김포공항)정거장¦ 904¦ 5K573.500¦ 4K740.660¦ 903 정거장¦ 903¦ 807m¦ 845m¦ 862.5m¦ 845m¦ 904 정거장¦ 종합무선중계 CABLE ROUTE DIAGRAM(1/5)¦ S = NONE¦ (30db증폭)¦ (-)¦ 500¦ 3K280¦ (-)¦ 500¦ (13m)¦ 164¦ (-)¦ 3K524¦ 3K720¦ 3K884¦ 3K 884¦ (김포공항)¦ 902 정거장¦ HFC-22D¦ 47.5m¦ 391¦ (13m)¦ 3K671¦ 3K717¦ (13m)¦ 178¦ 167¦ (13m)¦ 500¦ (11m)¦ (-)¦ 196¦ HFC-22D¦ 68.5m¦ (-)¦ (-)¦ 344¦ 500¦ 2K034¦ 500¦ 73¦ 2K080¦ 2K153¦ 500¦ (13m)¦ 159¦ (30db증폭)¦ 2K534¦ 500¦ (12m)¦ 344¦ 2K034¦ 119¦ 500¦ (30db증폭)¦ 2K653¦ 0K711.000¦ (12m)¦ 2K739¦ (회차하)¦ (-)¦ (회차상)¦ 432¦ (12m)¦ 371¦ (-)¦ (-)¦ 295¦ 4K438¦ 4K645¦ 207¦ 4K062¦ 376¦ (12m)¦ 207¦ (-)¦ 259¦ 4K179¦ (12m)¦ 175¦ (16m)¦ (13m)¦ 4K836¦ 500¦ 33¦ 5K370¦ 903 정거장¦ (김포공항)¦ 4K 820¦ HFC-22D¦ 50.5m¦ (12m)¦ 4K820¦ (12m)¦ 16¦ 5K 519¦ (방 화)¦ 904 정거장¦ 500¦ 33¦ 51m¦ HFC-22D¦ 149¦ 5K519¦ 5K821¦ (13m)¦ (13m)¦ 333¦ (인입선)¦ 160¦ 1K420¦ 1K580¦ 1K690¦ 공항¦ 200¦ 46¦ 종합무선중계 CABLE ROUTE DIAGRAM(1/5)¦ NONE¦ 공통¦ T¦ 4¦ 0¦ 0¦ 9¦ 0¦ 7¦ 1¦ 0¦ 0¦ 1¦ 2D¦
| 1단계_본선 - 복사본 | 1단계_본선 - 복사본 | 341. T4009072-017 종합무선중계 CABLE PLAN(17_34).dwg | \A1;7,810¦ \A1;15,600¦ \A1;15,600¦ \A1;34,900¦ \A1;8,070¦ \A1;19,500¦ \A1;7,770¦ \A1;21,030¦ 24,200¦ \A1;16,200¦ \A1;15,800¦ \A1;15,800¦ \A1;8,010¦ 22,010¦ \A1;8,010¦ \A1;15,800¦ 19,200¦ 7,660¦ 16,600¦ \A1;7,870¦ \A1;19,300¦ 2D¦ 2D¦ CR¦ 2D¦ R¦ T¦ 700¦ 600¦ 800¦ 14KM¦ 908공구¦ 907공구¦ STA. 13K606.096¦ 공 구 시 점¦ STA.13K635.717¦ 환기구 시점¦ 912정거장 시점¦ STA.13K754.597¦ 912정거장 종점¦ STA.13K939.000¦ 분기교점¦ STA 13K978.644¦ 1,035M¦ 1,175M¦ STA 14K000.000¦ 14KM¦ 100¦ 200¦ 300¦ 400¦ DN¦ 분기시점¦ 환기구 시점¦ 환기구 종점¦ STA.14K266.000¦ 분기시점¦ STA.14K344.000¦ STA 14K000.000¦ STA 14K400.000¦ STA.13K905.097 ~ STA.13K939.000¦ STA.13K606.096 ~ STA.13K635.717¦ STA.13K690.397 ~ STA.13K712.597¦ STA.13K713.597 ~ STA.13K848.597¦ STA.13K848.597 ~ STA.13K878.597¦ STA.13K878.997 ~ STA.13K905.097¦ STA.13K939.000 ~ STA.14K131.000¦ STA.14K131.000 ~ STA.14K155.000¦ STA.14K155.000 ~ STA.14K209.000¦ STA.14K253.600 ~ STA.14K266.000¦ STA.14K219.000 ~ STA.14K253.600¦ STA.14K266.000 ~ STA.14K422.000¦ STA.13K690.397¦ STA.13K713.597¦ STA.13K878.597¦ STA 13K961.284¦ STA 14K131.000¦ STA 14K155.000¦ STA 14K199.168¦ STA.14K219.000¦ STA.14K253.600¦ STA 14K275.361¦ STA.13K635.717 ~ STA.13K690.397¦ DETAIL¦ 14K131¦ 14K209¦ DETAIL 13¦ DETAIL 5¦ 14K266¦ RFCL-42D¦ 13K822¦ DETAIL 4,7¦ RFCL-42D¦ 912 정거장 중심¦ STA.13K796.097¦ 78¦ (13m)¦ 14K131¦ 13K 822¦ 912 정거장¦ (양 평)¦ 13K600.000¦ (9m)¦ 65.5m¦ HFC-22D¦ 309¦ (-)¦ 13K822¦ 14K266¦ 78¦ (11m)¦ 14K209¦ 14K400.000¦ (-)¦ (-)¦ 57¦ 57¦ (11m)¦ CABLE ROUTE DIAGRAM¦ S = 1/600¦ 종합무선중계 CABLE ROUTE PLAN (17/34)¦ 종합무선중계 CABLE ROUTE PLAN (17/34)¦ 1/600¦ 선유도¦ 당산¦ 신목동¦ T¦ 4¦ 0¦ 0¦ 9¦ 0¦ 7¦ 2¦ 0¦ 1¦ 7¦ \A1;19,250¦ \A1;30,100¦ \A1;13,670¦ \A1;20,200¦ \A1;7,810¦
| 1단계_본선 - 복사본 | 1단계_본선 - 복사본 | 353. T4009072-029 종합무선중계 CABLE PLAN(29_34).dwg | 11,324¦ 17,550¦ 9,790¦ 21,500¦ 16,700¦ 23,200¦ 21,600¦ 26,850¦ 18,100¦ 14,800¦ 14,800¦ 14,727¦ 11,340¦ 9,450¦ 7,610¦ 10,600¦ 12,227¦ 2D¦ CR¦ 2D¦ R¦ T¦ 21,600¦ 24km¦ 800¦ 900¦ 23K200.000¦ 23K600.000¦ 23K600.000¦ 921 정거장 시점¦ 921 정거장 종점¦ 공 구 종 점¦ 24K000.000¦ 23K27.500¦ 922 정거장¦ 920 정거장¦ 23K792.500¦ 23K980.000¦ 913공구¦ 912공구¦ STA. 23K793.500 ~ STA. 23K980.000¦ STA. 23K596.150 ~ STA. 23K601.150¦ STA. 23K020.700 ~ 23K582.000¦ C¦ L¦ L¦ STA. 23K771.800 ~ STA. 23K792.500¦ STA. 23K633.000 ~ STA. 23K750.000¦ STA. 23K750.000 ~ STA. 23K771.800¦ STA. 23K793.500¦ C¦ L¦ L¦ L¦ L¦ C¦ STA. 23K980.000 ~ STA. 24K000.000¦ 700¦ 600¦ 400¦ 500¦ 600¦ 200¦ 300¦ DETAIL 5¦ 23K980¦ 23K793¦ DETAIL 14¦ RFCL-42D¦ RFCL-42D¦ 23K596¦ RFCL-42D¦ DETAIL 4,7¦ 23K633¦ 921 정거장중심¦ 23K710.000¦ (12m)¦ 23K980¦ 23K596¦ 23K793¦ 187¦ 500¦ 23K 633¦ 921 정거장¦ (반 포)¦ 24K000.000¦ (12m)¦ 86m¦ 187¦ HFC-22D¦ 23K200.000¦ 500¦ (-)¦ 23K633¦ 37¦ 160¦ CABLE ROUTE DIAGRAM¦ S = 1/600¦ 종합무선중계 CABLE ROUTE PLAN (29/34)¦ 3D¦ 3D¦ STA. 23K601.150 ~ STA. 23K633.000¦ (12m)¦ (12m)¦ 종합무선중계 CABLE ROUTE PLAN (29/34)¦ 1/600¦ 신반포¦ 동작¦ 구반포¦ T¦ 4¦ 0¦ 0¦ 9¦ 0¦ 7¦ 2¦ 0¦ 2¦ 9¦
| 1단계_본선 - 복사본 | 1단계_본선 - 복사본 | 358. T4009072-034 종합무선중계 CABLE PLAN(34_34).dwg | 18,372¦ 11,521¦ 10,900¦ 17,130¦ 47,650¦ 8,600¦ 15,664¦ 10,450¦ 19,500¦ 30,350¦ 22,400¦ 2D¦ CR¦ 2D¦ 3D¦ R¦ T¦ 300¦ 200¦ 600¦ 500¦ 400¦ 700¦ 900¦ 900¦ 800¦ 600¦ 27K200.000¦ 925 정거장 중심¦ 925정거장 종점¦ 분기교점¦ 분기교점¦ 27K600.000¦ 897.122m¦ 965m¦ 27K 225.000¦ 27K307.500¦ 27K600.000¦ 분기교점¦ 914 공 구 종 점¦ 27K900.000¦ 27K912.122¦ 27K890.000¦ 파정 : +22.122m¦ STA. 27K330.000 ~ STA. 27K350.500¦ STA. 27K 307.500 ~ STA. 27K330.000¦ STA. 27K350.500 ~ STA. 27K400.000¦ C¦ L¦ STA. 27K 400.000 ~ STA. 27K 535.000¦ C¦ L¦ C¦ L¦ C¦ L¦ C¦ L¦ STA. 27K535.000 ~ STA. 27K912.122¦ C¦ L¦ STA. 27K719.250 ~ STA. 27K743.350¦ STA. 27K112.500 ~ STA. 27K307.500¦ 27K371.338¦ 27K553.542¦ 27K608.929¦ 유치선 종점¦ 27K851.351¦ DETAIL¦ 27K351¦ DETAIL 6¦ 27K851¦ DETAIL 5¦ 27K912¦ RFCL-42D¦ RFCL-42D¦ RFCL-42D¦ RFCL-42D¦ DETAIL 10¦ 27K851¦ DETAIL 11¦ 27K851¦ DETAIL 11¦ 27K400¦ DETAIL 11¦ 27K350¦ DETAIL 11¦ 27K330¦ DETAIL¦ 27K264¦ 3D¦ 27K764¦ DETAIL 6¦ CABLE ROUTE DIAGRAM¦ 27K351¦ 27K 264¦ (강 남)¦ 925 정거장¦ 27K200.000¦ HFC-22D¦ (23m)¦ (-)¦ 66.5m¦ (12m)¦ 27K264¦ (-)¦ 87¦ 500¦ 61¦ 27K912¦ 27K764¦ 500¦ 148¦ S = 1/600¦ 종합무선중계 CABLE ROUTE PLAN (34/34)¦ 종합무선중계 CABLE ROUTE PLAN (34/34)¦ 1/600¦ 신논현¦ T¦ 4¦ 0¦ 0¦ 9¦ 0¦ 7¦ 2¦ 0¦ 3¦ 4¦ 27,540¦ 22,600¦ 30,400¦ 30,750¦
| 1단계_본선 - 복사본 | 1단계_본선 - 복사본 | 040-T7002077-040 시스템 DIAGRAM.dwg | ¦ ¦ ¦ ¦ ¦ ¦ ¦ ¦ ¦ ¦ ¦ ¦ ¦ ¦ ¦ ¦ ¦ ¦ ¦ ¦ ¦ ¦ ¦ ¦ ¦ ¦ ¦ ¦ ¦ ¦ ¦ ¦ ¦ ¦ ¦ ¦ ¦ ¦ ¦ ¦ ¦ ¦ ¦ ¦ ¦ ¦ ¦ ¦ ¦ ¦ ¦ ¦ ¦ ¦ ¦ ¦ ¦ \A1;¦ ¦ ¦ ¦ ¦ ¦ ¦ ¦ ¦ ¦ ¦ ¦ ¦ ¦ ¦ ¦ ¦ ¦ ¦ ¦ ¦ ¦ ¦ ¦ ¦ ¦ ¦ ¦ ¦ ¦ ¦ ¦ ¦ ¦ ¦ ¦ ¦ ¦ ¦ ¦ ¦ ¦ ¦ ¦ ¦ ¦ ¦ ¦ ¦ ¦ ¦ ¦ ¦ ¦ ¦ ¦ ¦ ¦ ¦ Record 서버 #1¦ 비상통화 서버 #1¦ PoE SWITCHING HUB #1¦ 통화 G/W (직통전화)¦ 동시통화 서버 #1¦ IP PBX #1¦ 전 송 설 비¦ 전 송 설 비¦ PoE SWITCHING HUB¦ Record 서버 #2¦ 비상통화 서버 #2¦ PoE SWITCHING HUB #2¦ 관제조작반 G/W¦ 동시통화 서버 #2¦ IP PBX #2¦ 조작반 - 총괄¦ 조작반 - 운전(1)¦ 조작반 - 운전(2)¦ 조작반 - 통신¦ 조작반 - 전력¦ 조작반 - 신호¦ 조작반 - 방재¦ ETHERNET¦ ANALOG¦ FXS¦ ETHERNET¦ ETHERNET¦ ETHERNET¦ ETHERNET¦ ETHERNET¦ 교 환 기¦ 유관기관¦ 자동전화¦ 2E1¦ Audio + 접점¦ 종합사령실¦ SWITCHING HUB¦ G/W (FXS)¦ POWER UNIT¦ 방송설비(관제방송)¦ 파워인젝터¦ SDSL 모뎀¦ SDSL 모뎀¦ MIC¦ CALL¦ Talk¦ Ready To Talk¦ 호출¦ 통화¦ 대기¦ 서울지하철 9호선¦ MIC¦ CALL¦ Talk¦ Ready To Talk¦ 호출¦ 통화¦ 대기¦ 서울지하철 9호선¦ MIC¦ CALL¦ Talk¦ Ready To Talk¦ 호출¦ 통화¦ 대기¦ 서울지하철 9호선¦ 종합무선중계설비¦ ETHERNET¦ ETHERNET¦ ETHERNET (PoE)¦ FXS¦ G/W (2W E&M)¦ 1단계 역사¦ 2,3단계 역사¦ 기존장비 & 타설비¦ 1단계 신규장비¦ ETHERNET¦ MIC¦ CALL¦ Talk¦ Ready To Talk¦ 호출¦ 통화¦ 대기¦ 서울지하철 9호선¦ 관제전화기¦ 관제전화기¦ 100m 이상¦ E&M¦ ETHERNET¦ { 승강장\P통화장치}¦ { 콜폰\P}¦ { E/V\P통화장치}¦ { AFC\P통화장치}¦ 비상인터폰¦ FXS¦ ETHERNET¦ 범례 #1¦ 범례 #2¦ 방송설비(열차무선방송)¦ 민방위방송수신장치¦ FXO¦ 방송설비¦ 직통전화¦ ETHERNET¦ (인터폰 통합인터페이스 장치)¦ 비상인터폰¦ 통합조작반¦ {\fHYHeadLine-Medium¦b0¦i0¦c129¦p18;호출버튼을 누르시면 직원과 \P통화할 수 있습니다}¦ {\fHYHeadLine-Medium¦b0¦i0¦c129¦p18;비상통화장치}¦ {\fHYgtrE¦b0¦i0¦c129¦p18;\C1;호출}¦ {\fYDIYGO340¦b0¦i0¦c129¦p18;M I C}¦ 콜폰¦ 승강장¦ {\fHYHeadLine-Medium¦b0¦i0¦c129¦p18;호출버튼을 누르시면 직원과 \P통화할 수 있습니다}¦ {\fHYHeadLine-Medium¦b0¦i0¦c129¦p18;비상통화장치}¦ {\fHYgtrE¦b0¦i0¦c129¦p18;\C1;호출}¦ AFC¦ {\fHYHeadLine-Medium¦b0¦i0¦c129¦p18;호출버튼을 누르시면 직원과 \P통화할 수 있습니다}¦ {\fHYHeadLine-Medium¦b0¦i0¦c129¦p18;비상통화장치}¦ {\fHYgtrE¦b0¦i0¦c129¦p18;\C1;호출}¦ E/V¦ 비상통화¦ 인터폰¦ 인터폰¦ 방송설비¦ 복합통신설비¦ 관제¦ 전화기¦ 관제¦ 전화기¦ NOTE : 기존 배관/배선 사용¦ 통합조작반¦ {\fGulim¦b0¦i0¦c129¦p50;Console}¦ {\fGulim¦b0¦i0¦c129¦p50;RS485}¦ {\fGulim¦b0¦i0¦c129¦p50;OUT 1}¦ {\fGulim¦b0¦i0¦c129¦p50;OUT 2}¦ {\fGulim¦b0¦i0¦c129¦p50;OUT 3}¦ {\fGulim¦b0¦i0¦c129¦p50;OUT 4}¦ {\fGulim¦b0¦i0¦c129¦p50;Power}¦ {\fGulim¦b0¦i0¦c129¦p50;Run}¦ {\fGulim¦b0¦i0¦c129¦p50;Ch Input}¦ {\fGulim¦b0¦i0¦c129¦p50;Ch Out}¦ {\fGulim¦b0¦i0¦c129¦p50;POWER S/W}¦ {\fGulim¦b0¦i0¦c129¦p50;1 2 3 4}¦ {\fGulim¦b0¦i0¦c129¦p50;Ethernet}¦ {\fGulim¦b0¦i0¦c129¦p50;민방위방송연동장치}¦ \pi2.7857;{\fYDIYGO340¦b1¦i0¦c129¦p18;DTI-OS32H}¦ VoIP Access Gateway¦ \pi2.7857;{\fYDIYGO340¦b1¦i0¦c129¦p18;DTI-OS32H}¦ 자동전화 G/W¦ \pi2.7857;{\fYDIYGO340¦b1¦i0¦c129¦p18;DTI-OS32H}¦ 민방위방송연동장치¦ 0¦ 1¦ 2¦ 3¦ 4¦ 5¦ 6¦ 7¦ 8¦ 9¦ 10¦ 11¦ 12¦ 13¦ 14¦ 15¦ 16¦ 17¦ 18¦ 19¦ 20¦ 21¦ 22¦ 23¦ 0¦ 1¦ 2¦ 3¦ 4¦ 5¦ 6¦ 7¦ 8¦ 9¦ 10¦ 11¦ 12¦ 13¦ 14¦ 15¦ 16¦ 17¦ 18¦ 19¦ 20¦ 21¦ 22¦ 23¦ 0¦ 1¦ 2¦ 3¦ 4¦ 5¦ 6¦ 7¦ 8¦ 9¦ 10¦ 11¦ 12¦ 13¦ 14¦ 15¦ 16¦ 17¦ 18¦ 19¦ 20¦ 21¦ 22¦ 23¦ {\fGulim¦b0¦i0¦c129¦p50;Console}¦ {\fGulim¦b0¦i0¦c129¦p50;RS485}¦ {\fGulim¦b0¦i0¦c129¦p50;OUT 1}¦ {\fGulim¦b0¦i0¦c129¦p50;OUT 2}¦ {\fGulim¦b0¦i0¦c129¦p50;OUT 3}¦ {\fGulim¦b0¦i0¦c129¦p50;OUT 4}¦ {\fGulim¦b0¦i0¦c129¦p50;Power}¦ {\fGulim¦b0¦i0¦c129¦p50;Run}¦ {\fGulim¦b0¦i0¦c129¦p50;Ch Input}¦ {\fGulim¦b0¦i0¦c129¦p50;Ch Out}¦ {\fGulim¦b0¦i0¦c129¦p50;POWER S/W}¦ {\fGulim¦b0¦i0¦c129¦p50;1 2 3 4}¦ {\fGulim¦b0¦i0¦c129¦p50;Ethernet}¦ {\fGulim¦b0¦i0¦c129¦p50;역사방송연동장치}¦ 역사방송연동장치¦ RUN¦ ON¦ POWER¦ LINE1¦ LINE2¦ LINE3¦ Encoder SW¦ {\fGulim¦b0¦i0¦c129¦p50;Console}¦ {\fGulim¦b0¦i0¦c129¦p50;RS485}¦ {\fGulim¦b0¦i0¦c129¦p50;Power}¦ {\fGulim¦b0¦i0¦c129¦p50;Run}¦ {\fGulim¦b0¦i0¦c129¦p50;Ch Input}¦ {\fGulim¦b0¦i0¦c129¦p50;Ch Out}¦ {\fGulim¦b0¦i0¦c129¦p50;POWER S/W}¦ {\fGulim¦b0¦i0¦c129¦p50;1 2 3 4}¦ {\fGulim¦b0¦i0¦c129¦p50;Ethernet}¦ RUN¦ ON¦ POWER¦ LINE1¦ LINE2¦ LINE3¦ Encoder SW¦ G/W¦ VoIP Access Gateway¦ VoIP Access Gateway¦ 비상인터폰 통합¦ 사령전화 시스템 DIAGRAM¦ 사령전화 시스템 DIAGRAM¦ NONE¦ 공통¦ S=NONE¦ -¦ T¦ 7¦ 0¦ 0¦ 0¦ 0¦ 4¦ 9¦ -¦ 2¦ 0¦ 7¦ 7¦ Your current options¦ :¦ /¦ /¦ Redial¦ BewCall¦ OfudAll¦ nore¦
| 1단계_본선 - 복사본 | 1단계_본선 - 복사본 | 063-T7001038-063 자동안내방송 구성도-2.dwg | IL SHIN¦ BLANK PANEL¦ MDA-700¦ DIGITAL AMP¦ POW¦ S/D¦ U/V¦ D/E¦ RX¦ TX¦ AUD¦ 2A¦ POWER¦ FUSE¦ IL SHIN¦ POWER¦ HDD¦ ON/OFF¦ RESET¦ INPUT 1 ¦ INPUT 2¦ INPUT 12¦ INPUT 1 ¦ POWER¦ IL SHIN¦ PD-042¦ POWER DISTRIBUTOR¦ IL SHIN¦ TERMINAL TU-042¦ 1¦ 5¦ 9¦ 13¦ 1¦ 5¦ 1¦ 5¦ 1¦ 5¦ DTS¦ MON¦ AUD¦ OUT¦ REM¦ SPARE¦ {\fArial¦b0¦i0¦c0¦p32;MPU-2}¦ {\fArial¦b0¦i0¦c0¦p32;MPU-1}¦ {\fArial¦b0¦i0¦c0¦p32;NCU-1}¦ {\fArial¦b0¦i0¦c0¦p32;NAR-1}¦ {\fArial¦b0¦i0¦c0¦p32;DVA}¦ {\fArial¦b0¦i0¦c0¦p32;TPU}¦ {\fArial¦b0¦i0¦c0¦p32;EMU}¦ {\fArial¦b0¦i0¦c0¦p32;MTU}¦ {\fArial¦b0¦i0¦c0¦p32;CCU}¦ 1¦ 5¦ 9¦ 13¦ 1¦ 5¦ H¦ L¦ SPK VOL¦ DEBUG¦ DEBUG¦ PROGRAM¦ DEBUG¦ PROGRAM¦ PROGRAM¦ FW¦ RX¦ TX¦ COM 1¦ COM 2¦ COM 3¦ COM 4¦ IN¦ AUD¦ OUT¦ AUD¦ PWR¦ RX¦ TX¦ EM LAMP¦ 1¦ 5¦ 9¦ 13¦ 17¦ IN¦ SEN¦ TEST¦ 1¦ 5¦ OUT¦ AUD¦ COM1¦ LAN1¦ COM2¦ LAN2¦ SD CARD¦ LAN¦ DEBUG¦ PROGRAM SUB¦ PROGRAM MAIN¦ SELECT¦ SUB CPU¦ DATA¦ AUD¦ RX¦ TX¦ 1¦ 5¦ 1¦ IN¦ SEN¦ SPARE¦ DEBUG¦ PROGRAM¦ POWER¦ 1A¦ OFF¦ ON¦ FAULT¦ POWER¦ 1A¦ OFF¦ ON¦ FAULT¦ MUNAN¦ OFF¦ ON¦ H¦ L¦ MIC VOL¦ 5¦ 4¦ 3¦ 2¦ 1¦ 8¦ 7¦ 6¦ PWR¦ RX¦ TX¦ +12V¦ +24V¦ -48V¦ -12V¦ +12V¦ +24V¦ -48V¦ -12V¦ POW¦ RX¦ 상선¦ 하선¦ TX¦ DEBUG¦ Noise Pickup¦ PROGRAM¦ IL SHIN¦ SP-200¦ SPEAKER LINE CHECKER¦ ALL¦ CHANNEL¦ INITIAL¦ MINUTE¦ HOUR¦ CHECK¦ MEMORY¦ OFF¦ DOWN¦ POWER¦ SETUP¦ SPECIAL¦ FUNCTION¦ CHANNEL¦ UP¦ ON¦ PARAMETER¦ SPECIAL¦ BUZZER-OFF¦ TX¦ RX¦ ERR¦ FAULT¦ MIC¦ 2¦ 1¦ 3¦ 맞이방¦ 4¦ 승강장¦ POWER¦ MIC¦ LEVEL¦ 0¦ 10¦ TUNER¦ 0¦ 10¦ CASSETTE¦ 0¦ 10¦ CD¦ 0¦ 10¦ AUX1¦ 0¦ 10¦ TREBLE¦ 0¦ 10¦ BASS¦ 0¦ 10¦ MASTER¦ 0¦ 10¦ IL SHIN¦ PA-013¦ PRE AMPLIFIER¦ 관제방송¦ 고장관리¦ DSU 5000¦ DTR¦ MENU¦ RDC¦ ENTER¦ FUNC¦ DCD¦ RXD¦ TXD¦ CTS¦ RTS¦ DSR¦ SEL¦ PWR/TST¦ ERR¦ DTR¦ DSR¦ RTS¦ CTS¦ TXD¦ RXD¦ DCD¦ RIU¦ PL¦ R1¦ R3¦ R5¦ R7¦ R9¦ R11¦ TR¦ R2¦ R4¦ R6¦ R8¦ R10¦ R12¦ BK¦ REC¦ RU¦ PL¦ RX¦ TX¦ PA¦ RE¦ S2¦ S1¦ S4¦ S3¦ RST¦ P/S¦ FF¦ FB¦ AUDIO¦ FMR¦ TR¦ PL¦ F¦ F1¦ LEVEL¦ 1¦ 2¦ RADIO¦ 2¦ BK¦ BK¦ MCU¦ RU¦ PL¦ CK¦ AT¦ SU¦ MA¦ RC¦ TC¦ RX¦ TX¦ DO¦ D I¦ AO¦ A I¦ RST¦ TERM¦ SD¦ MCU¦ RU¦ PL¦ CK¦ AT¦ SU¦ MA¦ RC¦ TC¦ RX¦ TX¦ DO¦ D I¦ AO¦ A I¦ RST¦ TERM¦ SD¦ R13¦ R14¦ Broadcasting Connection Controller¦ POWER¦ WARNING¦ ALARM¦ RF LOCK¦ DATA¦ REMOTE¦ AUDIO 1¦ AUDIO 2¦ OPTION¦ ¦ ¦ ¦ ¦ ¦ ¦ ¦ ¦ ¦ ¦ ¦ ¦ ¦ ¦ ¦ ¦ ¦ ¦ ¦ ¦ ¦ ¦ ¦ ¦ ¦ ¦ ¦ ¦ ¦ ¦ ¦ ¦ ¦ ¦ ¦ ¦ ¦ ¦ ¦ ¦ ¦ ¦ ¦ ¦ ¦ ¦ ¦ ¦ ¦ ¦ ¦ ¦ ¦ ¦ ¦ ¦ ¦ \A1;¦ ¦ ¦ ¦ ¦ ¦ ¦ ¦ ¦ ¦ ¦ ¦ ¦ ¦ ¦ ¦ ¦ ¦ ¦ ¦ ¦ ¦ ¦ ¦ ¦ ¦ ¦ ¦ ¦ ¦ ¦ ¦ ¦ ¦ ¦ ¦ ¦ ¦ ¦ ¦ ¦ ¦ ¦ ¦ ¦ ¦ ¦ ¦ ¦ ¦ ¦ ¦ ¦ ¦ ¦ ¦ ¦ ¦ ¦ ¦ ¦ 종합관제실¦ 민방위 수신장치¦ (기설치분)¦ 관제원격 방송장치¦ PC¦ MIC¦ 관제 주장치¦ 감시감청기¦ 녹음장치¦ 통신기계실¦ 고장관리장치¦ PC¦ Switch HUB¦ 전송설비¦ 교환설비¦ NTP¦ N M S¦ 통신망 (LTE-R)¦ 정거장 1¦ 전송설비¦ MIC¦ Remote AMP¦ 교환설비¦ TTC 신호¦ 화재수신반¦ 대합 기능¦ 하행¦ 상행¦ 정거장 25¦ 차량기지¦ 전송설비¦ MIC¦ Remote AMP¦ 교환설비¦ 화재수신반¦ 주 전송망¦ 무선단말기¦ 방송설비¦ 방송설비¦ 사령전화¦ 사령전화¦ 전송설비¦ 사령전화¦ 행선안내¦ MIC¦ Remote AMP¦ 교환설비¦ TTC 신호¦ 화재수신반¦ 대합 기능¦ 하행¦ 상행¦ 방송설비¦ 사령전화¦ 행선안내¦ 자동안내방송 구성도-2¦ 자동안내방송구성도-2¦ NONE¦ 공통¦ -¦ T¦ 7¦ 0¦ 0¦ 0¦ 0¦ 6¦ 3¦ -¦ 1¦ 0¦ 3¦ 8¦ S=NONE¦
| 1단계_본선 - 복사본 | 1단계_본선 - 복사본 | 108. T2001024-012 MAIN CABLE 인입 상세도(12_17).dwg | B¦ \A1;900¦ \A1;900¦ \A1;16070¦ \A1;900¦ \A1;900¦ \A1;7200¦ \A1;500¦ \A1;5500¦ \A1;500¦ \A1;7200¦ \A1;15000¦ \A1;5500¦ \A1;7020¦ \A1;35672~34.206¦ \A1;900¦ \A1;7666~6.933¦ \A1;1500¦ \A1;35680¦ \A1;7020¦ \A1;900¦ \A1;1500¦ \A1;7666~6.933¦ \A1;1500¦ \A1;7020¦ \A1;900¦ \A1;1500¦ \A1;7670¦ \A1;7670¦ \A1;1500¦ \A1;1500¦ \A1;7020¦ \A1;900¦ \A1;8,520¦ \A1;8,420¦ \A1;8,520¦ \A1;8,420¦ \A1;5,000¦ \A1;10,000¦ \A1;10,000¦ \A1;10,000¦ \A1;7,500¦ \A1;10,000¦ \A1;5,000¦ \A1;5,000¦ 평면도(920)¦ 통신기계실¦ 전 기 실¦ 단면도"B" (920)¦ 단면도"A" (920)¦ 단면도 "B"에서¦ 단면도 "A"로¦ MAIN CABLE 인입상세도 (12/17)¦ S = 1/400¦ CO2실¦ 전기실¦ 비상전원실¦ 신호통신기계실¦ 운전취급실¦ 내부 계단3¦ 내부 계단4¦ X12¦ X13¦ X14¦ X15¦ X16¦ X17¦ X19¦ X18¦ X19¦ Y06¦ Y05¦ Y03¦ A¦ B¦ MAIN CABLE 인입상세도 (12/17)¦ 1/400¦ 공통¦ T¦ 2¦ 0¦ 0¦ 1¦ 0¦ 2¦ 4¦ 0¦ 1¦ 2¦ A¦ O¦ D¦ F¦
| 1단계_본선 - 복사본 | 1단계_본선 - 복사본 | 406. T4002024-006 본선인근환기실 열차무선 설비 평면도(902E2).dwg | J¦ 1.100¦ 4.450¦ 600¦ 4.450¦ 400¦ 15.100¦ 3.600¦ 1.100¦ 1.100¦ 1.000¦ 1.000¦ 200¦ 30.650¦ 9.800¦ 3.350¦ 2.500¦ 수배전 맨홀¦ 200¦ 250¦ 150¦ 200¦ 3.350¦ 1.400¦ 3.100¦ 3.100¦ 3.100¦ 200¦ 200¦ 200¦ 200¦ 150¦ 3.000¦ KEY PLAN¦ 903정거장¦ 904정거장¦ 인근환기(902E2)¦ 인근환기(903E1S1)¦ 중앙환기(903S2)¦ 인근환기(903E2)¦ 인근환기(904E1)¦ 본선배기¦ 변전실 배기¦ 정거장 환기구¦ FAN ROOM¦ MCC실¦ 열차무선 설비 ¦ 8.350¦ 1.000¦ 18.700¦ 8.250¦ 1.100¦ 변 전 실¦ 재료투입구¦ 변 전 실¦ 변 전 실¦ 본선환기실¦ 본선환기실¦ 승 강 장¦ 승 강 장¦ 급기 환기실 단면도¦ A¦ A'¦ 본선 배기¦ 환기실¦ 본선 배기¦ 환기실¦ 16 x 2¦ 본선인근환기실 열차무선 설비 평면도[902E2]¦ S = 1/100¦ 본선인근환기실 열차무선 설비 평면도[902E2]¦ 1/100¦ 2D¦ TO 지하1층 통신기계실¦ 902¦ 903¦ T¦ 4¦ 0¦ 0¦ 2¦ 0¦ 2¦ 4¦ 0¦ 0¦ 6¦
| 1단계_본선 - 복사본 | 1단계_본선 - 복사본 | 141. T3009979-013 911(신목동)역사노드 랙 배치도.dwg | 911(신목동)역사노드 랙 배치도¦ NONE¦ 911(신목동)역사노드 랙 배치도¦ S = NONE¦ OFD 랙¦ MDF 랙 (기설)¦ 기지국장치 랙¦ 역사노드백본 랙¦ 시리얼장치¦ MDF¦ MDF¦ MDF¦ MDF¦ MDF¦ OFD¦ OFD¦ OFD¦ OFD¦ OFD¦ PDP¦ 백본스위치¦ 백본스위치¦ 역사노드백본 랙 ¦ OJCx8¦ 시리얼장치 ¦ 기지국장치 랙 ¦ OFD 랙 ¦ MDF 랙 ¦ GND¦ OJCx4¦ UTP Cat5e 4Px2¦ HFCO 2C/4㎟¦ HFCO 2C/4㎟¦ F-GV 16㎟¦ F-GV 16㎟¦ F-GV 16㎟¦ \pi-15,l20,t20;* 예시도면이며 제조사별 구성도 다를 수 있음.¦ PDP¦ OPDP¦ \pi-15,l20,t20;* 랙 내 접지바에서 장치간 접지 연결.¦ RRU¦ 정류기¦ 911(신목동)역사노드 랙 배치도¦ NONE¦ 911(신목동)역사노드 랙 배치도¦ S = NONE¦ OFD 랙¦ MDF 랙¦ 기지국장치 랙¦ 스위치 랙¦ 역사노드백본 랙¦ 시리얼장치¦ PDP¦ MDF¦ MDF¦ MDF¦ MDF¦ MDF¦ OFD¦ OFD¦ OFD¦ OFD¦ OFD¦ 스위치¦ 스위치¦ 스위치¦ PDP¦ 백본스위치¦ 백본스위치¦ UPS¦ OJCx8¦ 역사노드백본 랙 ¦ 스위치 랙 ¦ 기지국장치 랙 ¦ OFD 랙 ¦ MDF 랙 ¦ GND¦ OJCx8¦ OJCx16¦ OJCx4¦ UTP Cat6 25Px2¦ UTP Cat6 25Px2¦ HFCO 2C/4㎟¦ HFCO 2C/4㎟¦ HFCO 2C/4㎟¦ F-GV 16㎟¦ F-GV 16㎟¦ F-GV 16㎟¦ F-GV 16㎟¦ F-GV 16㎟¦ F-GV 16㎟¦ \pi-15,l20,t20;* 예시도면이며 제조사별 구성도 다를 수 있음.¦ PDP¦ PDOD¦ \pi-15,l20,t20;* 랙 내 접지바에서 장치간 접지 연결.¦ RRU¦ 정류기¦ UPS¦ UTP Cat6 25Px2¦ OPDP¦ RRU 1¦ RRU 2¦ RRU 3¦ RRU 4¦ OJCx4¦ F-GV 16㎟¦ 910¦ 912¦ 911¦ T¦ 3¦ 0¦ 0¦ 9¦ 9¦ 7¦ 9¦ 0¦ 1¦ 3¦ OJCx10¦ OJCx8¦ F-GV 16㎟¦ 정류기¦ DU_A¦ PDP¦ DU_S¦ RRU¦ OPDP¦ OPDP¦ RRU 정류기¦ RRU 축전지¦
| 1단계_본선 - 복사본 | 1단계_본선 - 복사본 | 124. T2002038-011 본선케이블 설치 상세도(11_11).dwg | 1500¦ 1500¦ 1500¦ 1500¦ 환 기 실¦ 환 기 실¦ 평 면 도¦ ¦ ¦ ¦ ¦ ¦ 1,400¦ 4,000¦ 2,000¦ 2,000¦ THREAD ROD /12¦ ANCHOR /12¦ 케이블 트레이암¦ ¦ ¦ ¦ ¦ ¦ ¦ ¦ ¦ ¦ ¦ ¦ ¦ ¦ ¦ ¦ ¦ ¦ ¦ ¦ ¦ ¦ ¦ ¦ DETAIL NO.56¦ 평 면 도¦ 1,400¦ 환 기 실¦ 환 기 실¦ 평 면 도¦ 케이블 트레이암¦ 본선케이블 설치상세도 (11/11)¦ S = NONE¦ 본선케이블 설치상세도 (11/11)¦ NONE¦ 공통¦ T¦ 2¦ 0¦ 0¦ 2¦ 0¦ 3¦ 8¦ 0¦ 1¦ 1¦ 1500¦ 1500¦ 1500¦ 1500¦
| 1단계_본선 - 복사본 | 1단계_본선 - 복사본 | 32. T2002072-007 MAIN CABLE ROUTE PLAN(7_71).dwg | 10.400¦ 6.720~1.662¦ 7.410¦ 22.600¦ 10.400¦ 22.600¦ 7.410¦ 22.600¦ 7.570¦ 22.800¦ 22.800¦ 8.970¦ 7.380¦ 10.514~9.679¦ 10.514~9.679¦ 8.370¦ 8.070¦ 7.380¦ 23.400¦ 7.810¦ 7.910¦ 14.535~13.179¦ 7.445¦ 6.664~5.308¦ 15.600¦ T¦ 2¦ 0¦ 0¦ 2¦ 0¦ 7¦ 2¦ 0¦ 0¦ 7¦ _¦ 2K500¦ 2K600¦ 본선(하)¦ 2K080.000 ~ 2K423.000¦ 본선(상)¦ 인입선(하)¦ 인입선(상)¦ 인입선(하)¦ 2K423.000 ~ 2K533.650¦ 인입선(상)¦ 본선(상)¦ 본선(하)¦ 직결연결선(상)¦ 본선(하)¦ 본선(상)¦ 인입선(상)¦ 인입선(하)¦ 2K690.000 ~ 2K700.000¦ 2K630.929 ~ 2K653.400¦ 본선(상)¦ 본선(상)¦ 인입선(하)¦ 인입선(상)¦ 본선(하)¦ 인입선(상)¦ 인입선(하)¦ 본선(하)¦ 2K533.650 ~ 2K630.929¦ 본선(하)¦ 직결연결선(상)¦ 2K722.750 ~ 2K739.000¦ 인입선(상)¦ 본선(상)¦ 인입선(하)¦ STA.2K523.000¦ STA.2K533.650¦ #10 분기 시점¦ STA.2K545.689¦ #10 분기 교점¦ STA.2K560.344¦ 2K400¦ 2K200¦ STA.2K200.000¦ 2K300¦ STA.2K600.000¦ O/F 46Cx1조¦ TRAY(COMM)¦ O/F 46Cx1조¦ FR-CVVSB 4P/1.5㎟¦ FS/JF 0.65x25P(50%)¦ TRAY(SIG)¦ O/F 46Cx1조¦ TRAY(COMM)¦ FR-CVVSB 4P/1.5㎟¦ TRAY(SIG)¦ FS/JF 0.65x25P(50%)¦ O/F 46Cx1조¦ FR-CVVSB 4P/1.5㎟¦ DETAIL NO.10¦ 2K304¦ DETAIL NO.11¦ 2K554¦ DETAIL NO.10¦ 2K304¦ DETAIL NO.11¦ 2K554¦ (104m)¦ (104m)¦ (250m)¦ (250m)¦ (46m)¦ FR-CVVSB 4P/1.5㎟¦ O/F 46Cx1조¦ TRAY(COMM)¦ FR-CVVSB 4P/1.5㎟¦ FS/JF 0.65x25P(50%)¦ (46m)¦ TRAY(SIG)¦ O/F 46Cx1조¦ MAIN CABLE ROUTE PLAN (7/71)¦ 광케이블 접속점¦ 광케이블 접속점¦ FS/JF 0.65x25P(50%%%) 접속점¦ FS/JF 0.65x25P(50%%%) 접속점¦ S = 1/600¦ STA. 2K 200.000 ~ STA. 2K 600.000¦ STA.2K200.000¦ STA.2K600.000¦ STA.2K200.000¦ STA.2K600.000¦ 신설¦ O/F 48Cx1조 ¦ (104m)¦ 신설¦ O/F 48Cx1조 ¦ (104m)¦ 신설¦ O/F 48Cx1조 ¦ (250m)¦ 신설¦ O/F 48Cx1조 ¦ (250m)¦ 신설¦ O/F 48Cx1조 ¦ (46m)¦ 신설¦ O/F 48Cx1조 ¦ (46m)¦ 2K054¦ 2K304¦ 2K554¦ 800+5↑¦ 800+13↑¦ 2K554¦ 2K304¦ 3+250+6↑+2¦ 2+250+2¦ (-)¦ 2+250+2¦ (-)¦ 800+13↑¦ 1K800.000¦ 2K600.000¦ O/F 46C(SM)¦ O/F 46C(SM)¦ FS/JF 0.65X25P(50%)¦ FR-CVVSB 4P/1.5㎟(WTB)¦ FR-CVVSB 4P/1.5㎟(WTB)¦ 2+294+7↑+3¦ 800+5↑¦ 800+13↑¦ O/F 48C(SM) 신설¦ O/F 48C(SM) 신설¦ {\f@DotumChe¦b0¦i0¦c129¦p49;포 설 내 용 상 선}¦ {\fDotumChe¦b0¦i0¦c129¦p49;구 조 물}¦ {\fDotumChe¦b0¦i0¦c129¦p49;OF-SM-48CORE}¦ {\fDotumChe¦b0¦i0¦c129¦p49;OF-SM-4CORE(연선전화)}¦ {\fDotumChe¦b0¦i0¦c129¦p49;M}¦ {\fDotumChe¦b0¦i0¦c129¦p49;M}¦ {\fDotumChe¦b0¦i0¦c129¦p49;전 원}¦ {\fDotumChe¦b0¦i0¦c129¦p49;접 지}¦ {\fDotumChe¦b0¦i0¦c129¦p49;개소}¦ {\fDotumChe¦b0¦i0¦c129¦p49;M}¦ {\fDotumChe¦b0¦i0¦c129¦p49;M}¦ {\fDotumChe¦b0¦i0¦c129¦p49;HFCO 2C/2.5mm²}¦ {\fDotumChe¦b0¦i0¦c129¦p49;F-GV 6mm²}¦ {\fDotumChe¦b0¦i0¦c129¦p49;기 타 재 료}¦ {\fDotumChe¦b0¦i0¦c129¦p49;광분배함(OFD) 48코어용}¦ {\fDotumChe¦b0¦i0¦c129¦p49;19"표준RACK (H:2200mm)}¦ {\fDotumChe¦b0¦i0¦c129¦p49;개소}¦ {\fDotumChe¦b0¦i0¦c129¦p49;단위}¦ {\f@DotumChe¦b0¦i0¦c129¦p49;포 설 내 용 하 선}¦ {\fDotumChe¦b0¦i0¦c129¦p49;구 조 물}¦ {\fDotumChe¦b0¦i0¦c129¦p49;OF-SM-48CORE}¦ {\fDotumChe¦b0¦i0¦c129¦p49;OF-SM-4CORE(연선전화)}¦ {\fDotumChe¦b0¦i0¦c129¦p49;M}¦ {\fDotumChe¦b0¦i0¦c129¦p49;M}¦ {\fDotumChe¦b0¦i0¦c129¦p49;전 원}¦ {\fDotumChe¦b0¦i0¦c129¦p49;접 지}¦ {\fDotumChe¦b0¦i0¦c129¦p49;개소}¦ {\fDotumChe¦b0¦i0¦c129¦p49;M}¦ {\fDotumChe¦b0¦i0¦c129¦p49;M}¦ {\fDotumChe¦b0¦i0¦c129¦p49;HFCO 2C/2.5mm²}¦ {\fDotumChe¦b0¦i0¦c129¦p49;F-GV 6mm²}¦ {\fDotumChe¦b0¦i0¦c129¦p49;기 타 재 료}¦ {\fDotumChe¦b0¦i0¦c129¦p49;광분배함(OFD) 48코어용}¦ {\fDotumChe¦b0¦i0¦c129¦p49;19"표준RACK (H:2200mm)}¦ {\fDotumChe¦b0¦i0¦c129¦p49;개소}¦ {\fDotumChe¦b0¦i0¦c129¦p49;단위}¦ 104¦ 250¦ 46¦ 104¦ 250¦ 46¦ MAIN CABLE ROUTE PLAN (7/71)¦ 1/600¦ 개화¦ 김포공항¦ CABLE ROUTE DIAGRAM¦
| 1단계_본선 - 복사본 | 1단계_본선 - 복사본 | 256. T4002026-010 열차무선 LEVEL DIAGRAM(10_10).dwg | 3D¦ (20m)¦ (3.48)¦ 27K225.000¦ 925(강남)정거장¦ (9m)¦ (4.56)¦ 27K264¦ 186¦ (20.00)¦ 500¦ 27K078¦ #10¦ #10¦ 27K142.5¦ 27K307.5¦ 925¦ 970m¦ 860m¦ 광역B선¦ 모타카선¦ #12¦ (9m)¦ 87¦ 500¦ (20.00)¦ 27K351¦ (20.00)¦ 500¦ 148¦ (5.92)¦ 27K912¦ (2.44)¦ 61¦ #12¦ #12¦ #12¦ #8(양)¦ 1단계 구간¦ 2단계 구간¦ 터널(복선)¦ 정거장¦ 개착¦ 터널(복선)¦ 통신기계실¦ RRU¦ 27K764¦ HFC-22D¦ 68m(2.72)¦ 27K851¦ ■ 열차 무선 LTE-R LEVEL DIAGRAM(10/10)¦ 열차 무선 LTE-R LEVEL DIAGRAM(10/10)¦ 열차무선 설계 최저 수신 입력 LEVEL (-72dBm)¦ 수신 THRESHOLD (-101.5dBm)¦ S = NONE¦ -60¦ -70¦ 40(100uV)¦ -90¦ -100¦ 0(1uV)¦ -110¦ -120¦ -12(0.25uV)¦ -80¦ 0.01¦ W(m)¦ -5¦ -4¦ (0.01)¦ (0.001)¦ (10 )¦ (10 )¦ (0.1)¦ (1)¦ 0.1¦ 40¦ 1¦ 10¦ +10¦ 0¦ 100(100mV)¦ dBm¦ +50¦ +40¦ +20¦ +30¦ dBuv(uv)¦ 120(1V)¦ 140(10V)¦ -10¦ -20¦ -30¦ -40¦ -50¦ 80(10mV)¦ 60(1mV)¦ 20(10uV)¦ 100¦ \A1;20.34¦ \A1;22.94¦ \A1;39.00¦ 30.28¦ 23.29¦ -42.08¦ -42.79¦ -38.01¦ -39.90¦ -43.06¦ -45.24¦ -25.00¦ -49.53¦ -50.03¦ -45.93¦ -46.43¦ -61.24¦ -55.41¦ -3.13¦ 1.68¦ 4.12¦ 4.62¦ 2.79¦ 3.29¦ 24.62¦ 26.8¦ -60¦ -70¦ 40(10uV)¦ -90¦ -100¦ 0(10uV)¦ -110¦ -120¦ -13(0.224uV)¦ -6(0.5uV)¦ -80¦ ■ 열차 무선 LEVEL DIAGRAM(10/10)¦ 0.01¦ W(m)¦ -5¦ -4¦ (0.01)¦ (0.001)¦ (10 )¦ (10 )¦ (0.1)¦ (1)¦ 0.1¦ 20¦ 1¦ 10¦ +10¦ 0¦ 100(100uV)¦ dBm¦ +50¦ +40¦ +20¦ +30¦ dBv¦ 147(22.4V)¦ 120(1V)¦ 140(10V)¦ -10¦ -20¦ -30¦ -40¦ -50¦ 80(10uV)¦ 60(10uV)¦ 열차무선 최저 수신 입력 LEVEL (-86dBm)¦ 수신 THRESHOLD (-113dBm)¦ R¦ 27K109¦ R¦ 27K350¦ R¦ 27K739¦ \A1;36.36¦ \A1;37.22¦ \A1;46.00¦ 42.38¦ 30.48¦ 3.56¦ 9.54¦ 15.46¦ 15.94¦ 9.48¦ 9.98¦ 36.94¦ 37.8¦ \A1;-30.64¦ \A1;-29.78¦ \A1;-21.00¦ -29.72¦ -36.52¦ -63.44¦ -57.46¦ -51.54¦ -51.04¦ -57.52¦ -57.02¦ -30.06¦ -29.2¦ \A1;41.89¦ \A1;42.65¦ \A1;43.59¦ 10m¦ - RFCL-42D 결합손실 : 67dB (870MHz 기준, 50%%%)¦ 1. 각종 손실 계산 기준¦ NOTE¦ - RFCL-42D 전송손실 : 2.53dB/100m (870MHz 기준)¦ - HFC-22D 손실 : 3.85dB/100m(890MHz 기준)¦ - 분배기 손실 : 3.5dB¦ - 접속 손실 : 0.5dB¦ 2. 대합실 급전선은 HFC-12D 포설 : 6.76dB/100m¦ - 야기(로그)안테나 이득 : 7dB¦ - HFC-12D 손실 : 6.76dB/100m(890MHz 기준)¦ 3. 레벨도는 이론에 근거한 가시거리내 자유공간¦ 손실을 적용한 결과이며 전파환경측정의 결과는¦ 20dB 낮은 값이 측정되었음¦ 4. 공간파 안테나 거리별 손실량¦ - 15m : 53dB¦ - 60m : 65dB¦ - 30m : 59dB¦ - 100m : 69dB¦ - 200m : 75dB¦ - 500m : 83dB¦ - 1000m : 89dB¦ 열차 무선 LEVEL DIAGRAM(10/10)¦ NONE¦ 공통¦ 0¦ 1¦ 0¦ 6¦ 2¦ 0¦ 2¦ 0¦ 0¦ 4¦ T¦ 2D¦
| 1단계_본선 - 복사본 | 1단계_본선 - 복사본 | 134. T3009979-006 904(신방화)역사노드 랙 배치도.dwg | 904(신방화)역사노드 랙 배치도¦ NONE¦ 904(신방화)역사노드 랙 배치도¦ S = NONE¦ OFD 랙¦ MDF 랙 (기설)¦ 기지국장치 랙¦ 역사노드백본 랙¦ 시리얼장치¦ MDF¦ MDF¦ MDF¦ MDF¦ MDF¦ OFD¦ OFD¦ OFD¦ OFD¦ OFD¦ PDP¦ 백본스위치¦ 백본스위치¦ \pi-15,l20,t20;* 예시도면이며 제조사별 구성도 다를 수 있음.¦ PDP¦ OPDP¦ \pi-15,l20,t20;* 랙 내 접지바에서 장치간 접지 연결.¦ RRU¦ 정류기¦ 904(신방화)역사노드 랙 배치도¦ NONE¦ 904(신방화)역사노드 랙 배치도¦ S = NONE¦ OFD 랙¦ MDF 랙¦ 기지국장치 랙¦ 스위치 랙¦ 역사노드백본 랙¦ 시리얼장치¦ PDP¦ MDF¦ MDF¦ MDF¦ MDF¦ MDF¦ OFD¦ OFD¦ OFD¦ OFD¦ OFD¦ 스위치¦ 스위치¦ 스위치¦ PDP¦ 백본스위치¦ 백본스위치¦ UPS¦ OJCx8¦ 역사노드백본 랙 ¦ 스위치 랙 ¦ 기지국장치 랙 ¦ OFD 랙 ¦ MDF 랙 ¦ GND¦ OJCx8¦ OJCx16¦ OJCx4¦ UTP Cat6 25Px2¦ UTP Cat6 25Px2¦ HFCO 2C/4㎟¦ HFCO 2C/4㎟¦ F-GV 16㎟¦ F-GV 16㎟¦ F-GV 16㎟¦ F-GV 16㎟¦ F-GV 16㎟¦ F-GV 16㎟¦ \pi-15,l20,t20;* 예시도면이며 제조사별 구성도 다를 수 있음.¦ PDP¦ PDOD¦ \pi-15,l20,t20;* 랙 내 접지바에서 장치간 접지 연결.¦ HFCO 2C/4㎟¦ RRU¦ 정류기¦ 역사노드백본 랙 ¦ OJCx8¦ 시리얼장치 ¦ 기지국장치 랙 ¦ OFD 랙 ¦ MDF 랙 ¦ GND¦ OJCx4¦ OJCx4¦ UTP Cat5e 4Px2¦ HFCO 2C/4㎟¦ F-GV 16㎟¦ F-GV 16㎟¦ F-GV 16㎟¦ HFCO 2C/4㎟¦ UPS¦ UTP Cat6 25Px2¦ OPDP¦ RRU 1¦ RRU 2¦ RRU 3¦ RRU 4¦ F-GV 16㎟¦ 903¦ 905¦ 904¦ T¦ 3¦ 0¦ 0¦ 9¦ 9¦ 7¦ 9¦ 0¦ 0¦ 6¦ OJCx10¦ OJCx8¦ F-GV 16㎟¦ 정류기¦ DU_A¦ PDP¦ DU_S¦ RRU¦ OPDP¦ OPDP¦ RRU 정류기¦ RRU 축전지¦
| 1단계_본선 - 복사본 | 1단계_본선 - 복사본 | 348. T4009072-024 종합무선중계 CABLE PLAN(24_34).dwg | 20,000¦ 10,400¦ 11,300¦ 7,510¦ 26,513¦ 7,670¦ 20,320¦ 13,700¦ 16,685¦ 21,800¦ 11,574¦ 8,264¦ 19K600¦ 19K500¦ 19K400¦ 19K200¦ 19K300¦ 19K600¦ 19K700¦ 900¦ 20K¦ 800¦ 19K200.000¦ 기능실 종점¦ 19K252.150¦ 19K600.000¦ 19K600.000¦ 19K630.586¦ 19K679.380¦ 19K708.680¦ 19K720.000¦ 20K000.000¦ 910공구¦ 911공구¦ STA. 19K252.150 ~ STA. 19K630.586¦ STA. 19K194.250 ~ STA. 19K231.750¦ STA. 19K232.650 ~ STA. 19K251.250¦ STA. 19K708.680 ~ STA. 19K720.000¦ STA. 19K630.586 ~ STA. 19K679.380¦ STA. 19K680.380 ~ STA. 19K707.680¦ STA. 19K720.000 ~ STA. 20K085.300¦ 19K231.750¦ 19K720¦ DETAIL 5¦ 19K558¦ DETAIL 6¦ RFCL-42D¦ RFCL-42D¦ 396¦ 19K720¦ 20K000.000¦ 19K200.000¦ 396¦ 182¦ 19K558¦ 500¦ CABLE ROUTE DIAGRAM¦ S = 1/600¦ 종합무선중계 CABLE ROUTE PLAN (24/34)¦ 종합무선중계 CABLE ROUTE PLAN (24/34)¦ 1/600¦ 노들¦ 노량진¦ T¦ 4¦ 0¦ 0¦ 9¦ 0¦ 7¦ 2¦ 0¦ 2¦ 4¦
| 1단계_본선 - 복사본 | 1단계_본선 - 복사본 | 299. T4000038-015 종합무선중계 RFCL 케이블 포설상세도(3_3).dwg | DETAIL 2 ¦ DETAIL 19¦ DETAIL 16¦ DETAIL 2 ¦ DETAIL 20¦ DETAIL 17¦ DETAIL 3 ¦ DETAIL 12¦ 200¦ 5.000¦ 5.000¦ 3.000¦ 200¦ 200¦ RFCL - 42D¦ RFCL - 42D¦ 5.000¦ 5.000¦ DETAIL 3 ¦ 200¦ 200¦ RFCL - 42D¦ CABLE SUSPENSION CLAMPS¦ 200¦ DETAIL 13¦ 5.000¦ 4.000¦ 5.000¦ 2.600¦ DETAIL 2 ¦ DETAIL 23¦ 19¦ WASHER¦ RFCL CABLE 42D¦ 33¦ DETAIL 20¦ 52.5¦ DETAIL 21¦ 63¦ NUT¦ CLAMP¦ BOLT¦ DETAIL 2¦ DETAIL 2¦ DETAIL 20¦ DETAIL 22¦ 2.600¦ 2.600¦ DISTRIBUTOR ¦ 2.600¦ 2.600¦ DETAIL 18¦ CORRUGATED PLASTIC PIPE (SIZE) ¦ DETAIL 4-1¦ DISTRIBUTOR¦ DETAIL 14¦ RFCL - 42D¦ SADDLE ¦ DETAIL 18-1 ¦ 2.600¦ 600¦ 600¦ R.L¦ DETAIL 2 ¦ DISTRIBUTOR ¦ 2.600¦ 600¦ 600¦ 600¦ DETAIL 18-1¦ PLASTIC PIPE¦ CORRUGATED¦ DETAIL ¦ SADDLE ¦ 600¦ 600¦ DETAIL 2 ¦ 600¦ DETAIL 15¦ DETAIL 2 ¦ 종합무선중계, 열차무선용 R.F.C.L 케이블 포설상세도 (3/3)¦ S = NONE¦ 종합무선중계, 열차무선용¦ NONE¦ 공통¦ RFCL 케이블 포설상세도 (3/3)¦ 5¦ 1¦ 0¦ 8¦ 3¦ 0¦ 0¦ 0¦ 0¦ 4¦ T¦
| 1단계_본선 - 복사본 | 1단계_본선 - 복사본 | 037-T7005038-037 CCTV장비상세도(정거장).dwg | \A1;95¦ \A1;135¦ \A1;95¦ CCTV 장비 상세도 (정거장)¦ S = NONE¦ Dome Camera(M3045-V)¦ FDF (4CORE)¦ PoE Gigabit Switch Hub ¦ Network Video Recoder¦ Power Controller¦ Monitor 40"¦ FDF (24CORE)¦ \M+00000¦ EOC 장비 (ELEV)¦ Camera Bracket(승강장용)¦ Camera Bracket(회전용)¦ Speed Dome Camera(P5635-E)¦ L2 Gigabit Swtich Hub¦ (TX/RX)¦ \A1;100¦ \A1;43¦ \A1;39¦ POWER¦ OFF¦ POWER¦ CONTROLLER¦ CH1¦ CH2¦ CH5¦ POWER SELECT¦ CH3¦ CH4¦ CH6¦ CH7¦ CH8¦ CH9¦ CH10¦ CH1¦ CH2¦ CH3¦ CH4¦ CH5¦ CH6¦ CH7¦ CH8¦ CH9¦ CH10¦ \A1;55mm [2.17"]¦ \A1;56mm [2.20"]¦ \A1;29mm [1.14"]¦ \A1;79mm [3.11"]¦ \A1;∅101mm [∅3.98"]¦ \A1;15mm [0.58"]¦ \A1;7mm [0.28"]¦ \A1;∅5mm [∅0.18"]¦ \A1;8mm [0.31"]¦ \A1;18mm [0.71"]¦ \A1;148mm [5.83"]¦ \A1;188mm [7.41"]¦ \A1;113mm [4.46"]¦ \A1;188mm [7.41"]¦ \A1;150mm [5.90"]¦ \A1;217mm [8.53"]¦ \A1;88mm [3.46"]¦ \A1;∅61mm [∅2.39"]¦ \A1;∅7mm [∅0.28"]¦ \A1;62mm [2.43"]¦ \A1;54mm [2.11"]¦ \A1;94mm [3.71"]¦ \A1;∅255mm [∅10.04"]¦ \A1;∅27mm [∅1.06"]¦ \A1;206mm [8.11"]¦ \A1;162mm [6.38"]¦ \A1;18mm [0.72"]¦ \A1;202mm [7.94"]¦ \A1;45mm [1.77"]¦ \A1;20mm [0.77"]¦ \A1;∅211mm [∅8.30"]¦ \A1;140mm [5.53"]¦ \A1;Φ33¦ \A1;Φ27¦ \A1;4-Φ10¦ \A1;Φ33¦ CCTV 장비 상세도 (정거장)¦ 공통¦ NONE¦ -¦ T¦ 7¦ 0¦ 0¦ 0¦ 0¦ 3¦ 7¦ -¦ 5¦ 0¦ 3¦ 8¦ \A1;142¦ \A1;500¦ \A1;600¦ \A1;135¦
| 1단계_본선 - 복사본 | 1단계_본선 - 복사본 | 000. T4000001-001 열차무선설비 속지.dwg | [ 열차무선설비 ]¦
| 1단계_본선 - 복사본 | 1단계_본선 - 복사본 | 311. T4009071-003 종합무선중계 CABLE ROUTE DIAGRAM(3_5).dwg | R¦ T¦ 안전측선¦ #12¦ #12¦ #12¦ #12¦ 안 양 천¦ 12K615.167¦ 875m¦ 911¦ 1175m¦ 911 정거장¦ 1035m¦ 912¦ 1175m¦ 13K796.097¦ 912 정거장¦ 2호선¦ 목동선(계획)¦ #12¦ #10¦ #10¦ #12¦ #10¦ #12¦ 모타카선¦ #12¦ 913(당산)정거장¦ 1455m¦ 913¦ 1035m¦ 14K831.097¦ 915(여의도)정거장¦ 광역A선¦ 5호선¦ 여의도 샛강¦ 920m¦ 914 정거장¦ 16K294.519¦ 914¦ 1455m¦ 730m¦ 915¦ 17K195.823¦ 920m¦ #12¦ #12¦ 1004m¦ 916 정거장¦ 17K956.000¦ 730m¦ 916¦ 종합무선중계 CABLE ROUTE DIAGRAM(3/5)¦ S = NONE¦ (-)¦ 12K 581¦ (목동입구)¦ 911 정거장¦ 34m¦ HFC-22D¦ (-)¦ 338¦ 12K253¦ 12K591¦ 500¦ 13K322¦ 231¦ 500¦ 500¦ 13K091¦ 78¦ (13m)¦ 14K131¦ 13K 822¦ 912 정거장¦ (양 평)¦ (9m)¦ 65.5m¦ HFC-22D¦ 309¦ (-)¦ 13K822¦ 14K266¦ 78¦ (11m)¦ 14K209¦ (-)¦ (-)¦ 57¦ 57¦ (11m)¦ 14K764¦ 203¦ 14K609¦ (13m)¦ 155¦ 14K 764¦ 913 정거장¦ (당 산)¦ 203¦ HFC-22D¦ 157m¦ (13m)¦ 240¦ 258¦ (18m)¦ 343¦ (18m)¦ 14K506¦ 14K967¦ 297¦ (18m)¦ 297¦ (18m)¦ 15K264¦ (-)¦ (-)¦ 15K531¦ 267¦ 346¦ 15K877¦ (-)¦ (-)¦ 267¦ 346¦ 16K 377¦ (국회의사당)¦ 914 정거장¦ HFC-22D¦ 25m¦ 500¦ 166¦ 500¦ (10m)¦ 16K377¦ 334¦ (10m)¦ (10m)¦ (10m)¦ 16K211¦ 334¦ 166¦ 17K115¦ 16K877¦ 223¦ (-)¦ (여의도)¦ 17K 129¦ 915 정거장¦ 102m¦ (-)¦ 208¦ HFC-22D¦ 17K156¦ 41¦ 30¦ 15¦ (11m)¦ 180¦ 17K859¦ 17K974¦ (11m)¦ 115¦ 58¦ 17K801¦ 17K708¦ 218¦ 93¦ 150¦ 277¦ 17K583¦ 17K433¦ 17K383¦ [-]¦ 17K525¦ 종합무선중계 CABLE ROUTE DIAGRAM(3/5)¦ NONE¦ 공통¦ T¦ 4¦ 0¦ 0¦ 9¦ 0¦ 7¦ 1¦ 0¦ 0¦ 3¦ 2D¦
| 1단계_본선 - 복사본 | 1단계_본선 - 복사본 | 471. T4002024-071 본선중앙환기실 열차무선 설비 평면도923S1.dwg | \A1;3,500¦ \A1;3,500¦ \A1;2,849¦ \A1;1,400¦ \A1;5,000¦ \A1;1,300¦ \A1;6,200¦ \A1;1,400¦ \A1;1,000¦ \A1;2,900¦ \A1;200¦ \A1;2,900¦ \A1;200¦ \A1;2,900¦ \A1;200¦ \A1;2,900¦ \A1;200¦ \A1;2,900¦ \A1;500¦ \A1;10,700¦ \A1;1,000¦ \A1;6,550¦ \A1;1,000¦ \A1;34,050¦ \A1;1,000¦ \A1;3,000¦ \A1;1,000¦ \A1;9,000¦ \A1;1,000¦ \A1;4,000¦ \A1;1,000¦ \A1;20,000¦ 923정거장¦ 924정거장¦ 인근환기(923E2)¦ 인근환기(924E1)¦ 인근환기(923E1)¦ 중앙환기(923S1)¦ 인근환기(922E2)¦ KEY PLAN¦ DN ¦ FAN ROOM¦ 전기실¦ 단면도 "A"참조¦ 열차무선 설비 평면도¦ 단면도"A"¦ 본선중앙환기실 열차무선 설비 평면도[923S1]¦ S = 1/100¦ 본선중앙환기실 열차무선 설비 평면도[923S1]¦ 1/100¦ 3D¦ TO본선12D¦ 923¦ 924¦ T¦ 4¦ 0¦ 0¦ 2¦ 0¦ 2¦ 4¦ 0¦ 7¦ 1¦ \A1;2,500¦ \A1;2,000¦ \A1;4,500¦ 916¦ 917¦
| 1단계_본선 - 복사본 | 1단계_본선 - 복사본 | 119-T7008081-119 무정전전원장치 단선도(구반포)_수정_20190805.dwg | 무정전전원장치 단선도 (구반포)¦ S = NONE¦ ¦ ¦ ¦ ¦ ¦ ¦ ¦ ¦ ¦ ¦ ¦ ¦ ¦ ¦ ¦ ¦ ¦ ¦ ¦ ¦ ¦ ¦ ¦ ¦ ¦ ¦ ¦ ¦ ¦ ¦ ¦ ¦ ¦ ¦ ¦ ¦ ¦ ¦ ¦ ¦ ¦ ¦ ¦ ¦ ¦ ¦ ¦ ¦ ¦ ¦ ¦ ¦ ¦ ¦ ¦ ¦ ¦ ¦ ¦ ¦ ¦ ¦ ¦ ¦ ¦ ¦ ¦ ¦ ¦ ¦ ¦ ¦ ¦ 1φ2W 220V, 60Hz¦ TB5¦ CBM¦ ABE 202/125A 2P 35kA¦ A¦ CT¦ 150/5A¦ TB103¦ ELCB10¦ TB102¦ ELCB9¦ TB102¦ ELCB8¦ TB102¦ ELCB7¦ TB102¦ ELCB6¦ ELCB5¦ ELCB3¦ ELCB4¦ ELCB2¦ TB101¦ ELCB1¦ EBS 32Fb 30AT 2P 5kA¦ EBS 32Fb 10AT 2P 5kA¦ EBS 32Fb 5AT 2P 5kA¦ EBS 32Fb 10AT 2P 5kA¦ EBS 32Fb 5AT 2P 5kA¦ EBS 32Fb 5AT 2P 5kA¦ EBS 32Fb 5AT 2P 5kA¦ EBS 32Fb 5AT 2P 5kA¦ EBS 32Fb 5AT 2P 5kA¦ EBS 32Fb 5AT 2P 5kA¦ TB104¦ ELCB15¦ TB103¦ ELCB13¦ TB103¦ ELCB12¦ TB103¦ ELCB11¦ EBS 32Fb 10AT 2P 5kA¦ EBS 32Fb 5AT 2P 5kA¦ EBS 32Fb 5AT 2P 5kA¦ EBS 32Fb 5AT 2P 5kA¦ TB104¦ ELCB16¦ EBS 32Fb 10AT 2P 5kA¦ CCTV 역장치¦ 열차무선설비¦ 방송설비¦ (고정형무전기)¦ 주전송¦ (원격조정탁)¦ 열차무선설비¦ (기지국)¦ 방송설비(역장치)¦ 시계설비(부모시계)¦ 종합무선중계설비¦ 대열차공간화상¦ 사령전화 역장치¦ MIS¦ 출입통제설비¦ (자장치)¦ 전송설비(지상장치)¦ (일반역사스위치)¦ 열차무선설비¦ (광주중계기)¦ SPARE¦ TB104¦ TB104¦ NET1¦ CB1¦ 3φ4W 380/220V 60Hz¦ NET2¦ CB2¦ TB1¦ TB2¦ TB3¦ TB4¦ ATS¦ L¦ L¦ CB3¦ CB5¦ CB6¦ CB4¦ SURGE ARRESTER¦ SA¦ V¦ VS¦ ABN 103/100A 3P 22kA¦ ABN 102/100A 2P 22kA¦ 150/5A¦ CTx1¦ V¦ A¦ ABN 202 2P¦ 150A/65kA¦ ABN 202 2P¦ 150A/65kA¦ ABN 53 3P¦ 50A/18kA¦ TB3¦ TB2¦ INPUT TRANS¦ EMC FILTER¦ TB1¦ BYPASS LINE¦ CB1¦ RECTIFIER¦ CB2¦ INVERTER¦ INVERTER TR.¦ FILTER¦ EMERGENCY LINE¦ CB4¦ V¦ A¦ F¦ CB5¦ EMC FILTER¦ CB3¦ ABN 53/50A 3P 18kA¦ STATIC SWITCH¦ ABN 202 2P¦ 150A/10kA¦ 150A/65kA¦ 150A/65kA¦ 150A/65kA¦ ABN 202 2P¦ ABN 103/100A 3P 22kA¦ BATTERY PANEL¦ ATS & DIST PANEL¦ UPS PANEL¦ 1Ph 25kVA¦ TB4¦ V¦ A¦ MS¦ R¦ ACL¦ V¦ A¦ A¦ V¦ ABN 202 2P¦ ABN 202 2P¦ V¦ A¦ F¦ ELCB14¦ EBS 32Fb 5AT 2P 5kA¦ SCADA¦ TB105¦ ELCB17¦ EBS 32Fb 10AT 2P 5kA¦ 종합집중관리 콘솔¦ TB105¦ TB105¦ TB105¦ 3P 100A 14kA¦ CB101¦ BKM3/30A¦ 3P 2.5kA¦ SPARE¦ (안전관리실)¦ CONTROL DISPLAY¦ MICROPROCESSOR¦ DIGITAL SIGNAL¦ (D.S.P.)¦ 연축전지 (GEL TYPE)¦ 장수명 무보수 밀폐형¦ HZY2-400AH/2.0V¦ 120CELLS¦ BACK-UP TIME : 3HR¦ BYPASS TRANS¦ 무정전전원장치 단선도 (구반포)¦ NONE¦ 공통¦ -¦ T¦ 7¦ 0¦ 0¦ 0¦ 1¦ 1¦ 9¦ -¦ 8¦ 0¦ 8¦ 1¦
| 1단계_본선 - 복사본 | 1단계_본선 - 복사본 | 366. T4009026-008 종합무선중계 LEVEL DIAGRAM(8_10).dwg | 4호선¦ 31.44¦ 39.0¦ 29.08¦ 24.4¦ 17.12¦ 21.8¦ -4.58¦ -11.02¦ -3.38¦ -288¦ 21K150¦ 21K490¦ 21K190.0¦ 21K370.0¦ 29.22¦ 16.17¦ 15.67¦ 8.98¦ 13.87¦ -0.8¦ 18.89¦ 23.78¦ 12.12¦ 17.8¦ 8.91¦ 40.0¦ 통신기계실¦ 광중계장치¦ (SLAVE)¦ 29.36¦ 24.68¦ 40.0¦ 30.84¦ 광중계장치¦ (SLAVE)¦ 통신기계실¦ #12¦ #12¦ 22K564.900¦ 22K642.5¦ #12¦ #12¦ 22K807.5¦ 22K956¦ 23K627.5¦ 23K792.5¦ 23K980¦ 1080m¦ 1405m¦ 919¦ 919 정거장¦ 21K280.000¦ 1005m¦ 1405m¦ 920¦ 22K725.000¦ 920(동작)정거장¦ 반 포 천¦ 921¦ 790m¦ 1005m¦ 23K710.000¦ 921 정거장¦ 터널(복선)¦ 터널(복선)¦ 터널(복선)¦ 정거장¦ 개착¦ 정거장¦ 개착¦ (복선)¦ 개착¦ 정거장¦ 개착¦ (복선)¦ 개착¦ 정거장¦ 개착¦ (복선)¦ 터널¦ 개착(복선)¦ 27.7¦ 24.85¦ 22.88¦ 25.73¦ 24.44¦ 19.76¦ -63.59¦ -64.09¦ -67.25¦ -46.22¦ -41.64¦ -25.00¦ -32.00¦ -57.29¦ -61.97¦ 12.12¦ 12.28¦ ■ 종합무선중계 LEVEL DIAGRAM(8/10)¦ -65.79¦ -62.71¦ -64.29¦ -50.38¦ -55.27¦ -57.71¦ -57.21¦ -57.82¦ -62.58¦ -56.90¦ -52.39¦ -54.32¦ -48.96¦ -47.03¦ -25.00¦ -73.69¦ 종합무선중계 LEVEL DIAGRAM(8/10)¦ S = NONE¦ 광중계장치¦ 통신기계실¦ (SLAVE)¦ -50.10¦ -45.65¦ -40.97¦ -31.29¦ -25.00¦ -39.62¦ -35.04¦ -49.94¦ -79.07¦ -62.84¦ 3.31¦ 4.68¦ (9m)¦ (9m)¦ 39m¦ HFC-22D¦ 500¦ 130¦ 59¦ (9m)¦ 21K490¦ (9m)¦ 21K249¦ 500¦ 21K190¦ 30¦ 30¦ 81¦ 21K379¦ 21K409¦ 21K990¦ 500¦ 20¦ 500¦ 20¦ 22K010¦ 500¦ 500¦ (10m)¦ (9m)¦ 340¦ 323¦ 38¦ 22K829¦ 127¦ 22K807¦ 68¦ HFC-22D¦ 119.5m¦ (10m)¦ 136¦ 55¦ (9m)¦ (9m)¦ (9m)¦ (10m)¦ 22K956¦ 23K096¦ 323¦ 22¦ 68¦ 22K565¦ (9m)¦ (10m)¦ 22K633¦ 22K510¦ 22K769¦ 340¦ [200m 중첩구간포함]¦ 500¦ 500¦ (9m)¦ (9m)¦ 23K793¦ 23K596¦ 23K980¦ 187¦ 79m¦ HFC-22D¦ (9m)¦ 37¦ 160¦ (9m)¦ 187¦ 23K633¦ 23K296¦ 3D¦ -49.16¦ -44.48¦ -55.17¦ -54.67¦ -34.65¦ 열차무선 설계 최저 수신 입력 설계 LEVEL (-72dBm)¦ 수신 THRESHOLD (-101.5dBm)¦ -60¦ -70¦ 40(100uV)¦ -90¦ -100¦ 0(1uV)¦ -110¦ -120¦ -12(0.25uV)¦ -80¦ 0.01¦ W(m)¦ -5¦ -4¦ (0.01)¦ (0.001)¦ (10 )¦ (10 )¦ (0.1)¦ (1)¦ 0.1¦ 40¦ 1¦ 10¦ +10¦ 0¦ 100(100mV)¦ dBm¦ +50¦ +40¦ +20¦ +30¦ dBuv(uv)¦ 120(1V)¦ 140(10V)¦ -10¦ -20¦ -30¦ -40¦ -50¦ 80(10mV)¦ 60(1mV)¦ 20(10uV)¦ 100¦ - RFCL-42D 결합손실 : 67dB (870MHz 기준, 50%%%)¦ 1. 각종 손실 계산 기준¦ NOTE¦ - RFCL-42D 전송손실 : 2.53dB/100m (870MHz 기준)¦ - HFC-22D 손실 : 3.85dB/100m(890MHz 기준)¦ - 분배기 손실 : 3.5dB¦ - 접속 손실 : 0.5dB¦ 2. 대합실 급전선은 HFC-12D 포설 : 6.76dB/100m¦ - 야기(로그)안테나 이득 : 7dB¦ - HFC-12D 손실 : 6.76dB/100m(890MHz 기준)¦ 3. 레벨도는 이론에 근거한 가시거리내 자유공간¦ 손실을 적용한 결과이며 전파환경측정의 결과는¦ 20dB 낮은 값이 측정되었음¦ 4. 공간파 안테나 거리별 손실량¦ - 15m : 53dB¦ - 60m : 65dB¦ - 30m : 59dB¦ - 100m : 69dB¦ - 200m : 75dB¦ - 500m : 83dB¦ - 1000m : 89dB¦ 종합무선중계 LEVEL DIAGRAM(8/10)¦ 공통¦ NONE¦ T¦ 4¦ 0¦ 0¦ 9¦ 0¦ 2¦ 6¦ 0¦ 0¦ 8¦ 2D¦
| 1단계_본선 - 복사본 | 1단계_본선 - 복사본 | 401. T4002024-001 본선인근환기실 열차무선 설비 평면도901E1.dwg | 2D¦ TO 본선12D¦ 3D¦ 800¦ 100¦ 본선 급기 환기실 단면도¦ 5.610¦ 5.660¦ 13.930¦ 1.060¦ 본 선 (상)¦ 800¦ 5.625¦ 본 선 (하)¦ 300¦ 300¦ 2.500¦ 3.100¦ 3.000¦ 800¦ 400¦ 557¦ 8.243¦ 2.000¦ 3.100¦ 1.500¦ 3.100¦ 2.000¦ 1.500¦ 5,100¦ 본선 배기 환기실¦ KEY PLAN¦ 901정거장¦ 902정거장¦ 중앙환기(901S1)¦ 인근환기(901E2)¦ 인근환기(902E1)¦ 인근환기(901E1)¦ 난간¦ 지하1층 열차무선설비¦ 본선인근환기실 열차무선 설비 평면도[901E1]¦ S = 1/100¦ 본선인근환기실 열차무선 설비 평면도[901E1]¦ 1/100¦ 3D¦ TO 본선12D¦ DOWN TO 지하2층¦ T¦ 4¦ 0¦ 0¦ 2¦ 0¦ 2¦ 4¦ 0¦ 0¦ 1¦ 901¦ 902¦ J¦
| 1단계_본선 - 복사본 | 1단계_본선 - 복사본 | 402. T4002024-002 본선중앙환기실 열차무선 설비 평면도901S1.dwg | 916¦ 917¦ 5.000¦ 100¦ 1.000¦ 5.610¦ 600¦ 5.400¦ 600¦ 800¦ 200¦ 6.800¦ 300¦ 100¦ 3.000¦ 100¦ 3.000¦ 300¦ 본선 급기환기실 단면도¦ KEY PLAN¦ 901정거장¦ 902정거장¦ 중앙환기(901S1)¦ 인근환기(901E2)¦ 인근환기(902E1)¦ 인근환기(901E1)¦ 800¦ 1000¦ 5.190¦ 5.190¦ 22.780¦ 7.720¦ 800¦ 100¦ 900¦ 36.400¦ 34.400¦ 1.000¦ 1.200¦ 100¦ 900¦ 5.180¦ 5.180¦ 22.780¦ 7.720¦ 1.500¦ 100¦ 900¦ 36.400¦ 34.400¦ 1.000¦ 지하1층 ¦ 본선중앙환기실 열차무선 설비 평면도[901S1]¦ S = 1/100¦ 본선중앙환기실 열차무선 설비 평면도[901S1]¦ 1/100¦ 지하2층 ¦ TO 본선12D ¦ TO 본선12D ¦ 3D¦ 901¦ 902¦ T¦ 4¦ 0¦ 0¦ 2¦ 0¦ 2¦ 4¦ 0¦ 0¦ 2¦
| 1단계_본선 - 복사본 | 1단계_본선 - 복사본 | 248. T4002026-002 열차무선 LEVEL DIAGRAM(2_10).dwg | R¦ 3D¦ 터널(단선)¦ 터널(단선)¦ 3K222¦ 개착(복선)¦ 개착¦ 정거장¦ 3K771.900¦ 4K061.900¦ 터널(복선)¦ 개착(복선)¦ 개착¦ 정거장¦ 4k438¦ 4K824.160¦ 4K657.160¦ 개착(복선)¦ 터널(복선)¦ 개착¦ 정거장¦ 5K685¦ 5K459¦ 5K370¦ 개착(복선)¦ 통신기계실¦ 급행운행 시점,회차¦ #12¦ 9호선(시외)¦ 인상선¦ 9호선(시내)¦ #12¦ 상.하선 복층구간¦ 연결선 (시내)¦ #12¦ 인천국제공항철도¦ #12¦ #12¦ 5호선¦ 3620m¦ #12¦ 807m¦ 인천국제공항철도¦ 902¦ 3K944.000¦ 902(김포공항)정거장¦ 904¦ 5K573.500¦ 4K740.660¦ 903 정거장¦ 903¦ 807m¦ 845m¦ 862.5m¦ 845m¦ 904 정거장¦ ■ 열차 무선 LEVEL LTE-R DIAGRAM(2/10)¦ 통신기계실¦ RRU¦ 열차 무선 LTE-R LEVEL DIAGRAM(2/10)¦ 통신기계실¦ (-)¦ 3K280¦ 500¦ 3K171¦ 500¦ 432¦ 500¦ (30db증폭)¦ 3K024¦ HFC-22D¦ 46m¦ 167¦ 164¦ 3K671¦ 46¦ 3K717¦ (10m)¦ 3K720¦ (10m)¦ 391¦ (10m)¦ (-)¦ (-)¦ 3K524¦ (-)¦ (8m)¦ (10m)¦ 196¦ 178¦ HFC-22D¦ 67m¦ 3K884¦ 295¦ (9m)¦ 207¦ 259¦ (-)¦ 4K179¦ 175¦ (10m)¦ (13m)¦ (9m)¦ 4K645¦ 376¦ (-)¦ 4K438¦ 4K062¦ 207¦ (9m)¦ 16¦ HFC-22D¦ 54m¦ (9m)¦ 4K820¦ 4K836¦ HFC-22D¦ 34¦ 43.5m¦ 500¦ (-)¦ 149¦ 34¦ 500¦ 5K370¦ 5K519¦ 5K336¦ (10m)¦ 333¦ (10m)¦ 5K821¦ 공항¦ S = NONE¦ 열차무선 설계 최저 수신 입력 설계 LEVEL (-72dBm)¦ 수신 THRESHOLD (-101.5dBm)¦ RRU¦ 3K286¦ 3K400¦ 3K772¦ 4K090¦ 4K438¦ 4K657¦ 4K828¦ 5K370¦ 5K660¦ RRU¦ 46.00¦ -4.86¦ 21.75¦ 24.14¦ 15.14¦ 19.61¦ 30.82¦ 20.68¦ 23.7¦ 15.04¦ 11.38¦ 24.34¦ 19.66¦ 31.34¦ 46.00¦ 30.7¦ 26.02¦ 25.8¦ 31.76¦ 46.00¦ 18.44¦ 13.55¦ 4.16¦ 5.02¦ 5.52¦ -71.86¦ -36.18¦ -21.00¦ -45.25¦ -51.86¦ -47.39¦ -46.32¦ -43.3¦ -62.84¦ -51.96¦ -61.48¦ -47.34¦ -42.66¦ -55.62¦ -40.08¦ -36.3¦ -35.66¦ -21.00¦ -21.00¦ -35.24¦ -41.2¦ -60.98¦ -53.45¦ -48.56¦ -42.86¦ -60¦ -70¦ 40(10uV)¦ -90¦ -100¦ 0(10uV)¦ -110¦ -120¦ -13(0.224uV)¦ -6(0.5uV)¦ -80¦ ■ 열차 무선 LEVEL DIAGRAM(2/10)¦ 0.01¦ W(m)¦ -5¦ -4¦ (0.01)¦ (0.001)¦ (10 )¦ (10 )¦ (0.1)¦ (1)¦ 0.1¦ 20¦ 1¦ 10¦ +10¦ 0¦ 100(100uV)¦ dBm¦ +50¦ +40¦ +20¦ +30¦ dBv¦ 147(22.4V)¦ 120(1V)¦ 140(10V)¦ -10¦ -20¦ -30¦ -40¦ -50¦ 80(10uV)¦ 60(10uV)¦ 열차무선 최저 수신 입력 LEVEL (-86dBm)¦ 수신 THRESHOLD (-113dBm)¦ 40.00¦ -4.22¦ 22.09¦ 24.48¦ 15.78¦ 20.25¦ 31.16¦ 21.02¦ 24.04¦ 5.98¦ 25.78¦ 11.88¦ 24.84¦ 20.16¦ 31.84¦ 40.00¦ 31.20¦ 26.52¦ 26.3¦ 32.26¦ 40.00¦ 18.94¦ 14.05¦ 4.66¦ 6.52¦ 6.02¦ -86.81¦ -56.81¦ -40.96¦ -25.00¦ -55.90¦ -59.04¦ -54.67¦ -54.23¦ -51.21¦ -42.25¦ -55.83¦ -38.89¦ -32.87¦ -28.19¦ -49.93¦ -30.87¦ -26.19¦ -25.76¦ -25.00¦ -25.00¦ -26.5¦ -32.46¦ -38.39¦ -59.05¦ -54.19¦ -53.51¦ 43.7¦ 43.7¦ 46.7¦ 42.5¦ 46.7¦ 43.1¦ 43.54¦ 43.7¦ 43.3¦ -60¦ -70¦ 40(100uV)¦ -90¦ -100¦ 0(1uV)¦ -110¦ -120¦ -12(0.25uV)¦ -80¦ 0.01¦ W(m)¦ -5¦ -4¦ (0.01)¦ (0.001)¦ (10 )¦ (10 )¦ (0.1)¦ (1)¦ 0.1¦ 40¦ 1¦ 10¦ +10¦ 0¦ 100(100mV)¦ dBm¦ +50¦ +40¦ +20¦ +30¦ dBuv(uv)¦ 120(1V)¦ 140(10V)¦ -10¦ -20¦ -30¦ -40¦ -50¦ 80(10mV)¦ 60(1mV)¦ 20(10uV)¦ 100¦ - RFCL-42D 결합손실 : 67dB (870MHz 기준, 50%%%)¦ 1. 각종 손실 계산 기준¦ NOTE¦ - RFCL-42D 전송손실 : 2.53dB/100m (870MHz 기준)¦ - HFC-22D 손실 : 3.85dB/100m(890MHz 기준)¦ - 분배기 손실 : 3.5dB¦ - 접속 손실 : 0.5dB¦ 2. 대합실 급전선은 HFC-12D 포설 : 6.76dB/100m¦ - 야기(로그)안테나 이득 : 7dB¦ - HFC-12D 손실 : 6.76dB/100m(890MHz 기준)¦ 3. 레벨도는 이론에 근거한 가시거리내 자유공간¦ 손실을 적용한 결과이며 전파환경측정의 결과는¦ 20dB 낮은 값이 측정되었음¦ 4. 공간파 안테나 거리별 손실량¦ - 15m : 53dB¦ - 60m : 65dB¦ - 30m : 59dB¦ - 100m : 69dB¦ - 200m : 75dB¦ - 500m : 83dB¦ - 1000m : 89dB¦ 10m¦ 3K366¦ 3K682¦ 4K250¦ 4K368¦ 5K100¦ 10.33¦ -56.67¦ 17.21¦ -49.79¦ 열차 무선 LEVEL DIAGRAM(2/10)¦ NONE¦ 공통¦ 2¦ 0¦ 0¦ 6¦ 2¦ 0¦ 2¦ 0¦ 0¦ 4¦ T¦ 2D¦
| 1단계_본선 - 복사본 | 1단계_본선 - 복사본 | 357. T4009072-033 종합무선중계 CABLE PLAN(33_34).dwg | 19,460¦ 17,970¦ 8,761¦ 17,740~20,619¦ 13,974~17,729¦ 10,710¦ 11,210¦ 30,350¦ 22,400¦ 19.010¦ 23150¦ 2D¦ 2D¦ 200¦ 100¦ 27K¦ 1:2¦ 900¦ 800¦ 26K800.000¦ 26K992.000¦ 분기교점¦ 27K014.725¦ 분기교점¦ 925정거장 시점¦ 27K200.000¦ 27K142.500¦ STA. 26K703.500 ~ STA. 26K992.000¦ C¦ L¦ C¦ L¦ STA. 26K472.010 ~ STA. 26K671.200¦ STA. 26K442.010 ~ STA. 26K472.010¦ STA. 26K671.200 ~ STA. 26K703.500¦ STA. 27K077.800 ~ STA. 27K112.500¦ STA. 26K992.000 ~ STA. 27K059.700¦ STA. 27K059.700 ~ STA. 27K077.800¦ STA. 27K112.500 ~ STA. 27K307.500¦ 27K006.131¦ 27K050.022¦ 600¦ 26K671.200¦ 26K703.500¦ 700¦ 800¦ 26K800.000¦ 26K400.000¦ 400¦ 26K442.010¦ 26K472.010¦ 26K464.375¦ 분기교점¦ 500¦ DETAIL 14¦ 26K472¦ DETAIL 5¦ 26K725¦ DETAIL 15¦ 27K078¦ RFCL-42D¦ RFCL-42D¦ RFCL-42D¦ DETAIL 17¦ 27K015¦ DETAIL 10¦ 27K062¦ 27K078¦ DETAIL 11¦ DETAIL 10¦ 27K113¦ 26K764¦ DETAIL 6¦ (13m)¦ 27K078¦ 353¦ 26K725¦ 253¦ 26K472¦ 26K400.000¦ 500¦ 26K764¦ (13m)¦ 39¦ 253¦ (12m)¦ 186¦ 99¦ 27K200.000¦ CABLE ROUTE DIAGRAM¦ S = 1/600¦ 종합무선중계 CABLE ROUTE PLAN (33/34)¦ 종합무선중계 CABLE ROUTE PLAN (33/34)¦ 1/600¦ 사평¦ 신논현¦ T¦ 4¦ 0¦ 0¦ 9¦ 0¦ 7¦ 2¦ 0¦ 3¦ 3¦ 11,622¦ 8,910¦ 12,600~15,552¦ 12,022¦ 9,161¦
| 1단계_본선 - 복사본 | 1단계_본선 - 복사본 | 453. T4002024-053 본선인근환기실 열차무선 설비 평면도(917E2).dwg | \A1;31,200¦ \A1;1,100¦ \A1;29,000¦ \A1;1,100¦ \A1;2,000¦ \A1;800¦ \A1;8,400¦ \A1;800¦ \A1;4,220¦ \A1;1,100¦ \A1;36,524¦ \A1;500¦ \A1;2,300¦ \A1;500¦ \A1;3,858¦ \A1;9,715¦ \A1;2,105¦ \A1;1,000¦ \A1;7,400¦ \A1;3,300¦ \A1;3,193¦ \A1;2,653¦ \A1;1,100¦ \A1;17,535¦ \A1;500¦ \A1;2,300¦ \A1;500¦ \A1;4,000¦ \A1;7,235¦ \A1;1,500¦ \A1;1,500¦ 자연환기통로¦ 승강장¦ 정거장환기구(시점부 배기)¦ 단면도¦ 지하2층¦ 918정거장¦ 919정거장¦ 인근환기(917E2)¦ 인근환기(918E1)¦ 중앙환기(918S1)¦ 인근환기(918E2)¦ 인근환기(919E1)¦ KEY PLAN¦ 통 로¦ FAN ROOM¦ MCC실¦ 환기구¦ 자연환기통로¦ 본선인근환기실 열차무선 설비 평면도[917E2]¦ S = 1/100¦ 본선인근환기실 열차무선 설비 평면도[917E2]¦ 1/100¦ 2D¦ TO 통신기계실¦ 917¦ 918¦ T¦ 4¦ 0¦ 0¦ 2¦ 0¦ 2¦ 4¦ 0¦ 5¦ 3¦ J¦
| 1단계_본선 - 복사본 | 1단계_본선 - 복사본 | 006-T7005077-006- VIDEO TRANSMISSION SYSTEM DIAGRAM(903정거장).dwg | VIDEO TRANSMISSION SYSTEM DIAGRAM(903정거장)¦ S = NONE¦ VIEW SERVER #1 (16화면)¦ CONTROL UNIT¦ MAIN 분전반¦ 비상전원¦ AC 220V¦ 전원부¦ POWER¦ 장치전원공급¦ POWER DISTRIBUTOR¦ AC OUTPUT¦ AC INPUT¦ V-ADJ¦ POWER¦ RX¦ TX¦ RUN¦ POWER¦ OFF¦ 3¦ 2¦ 1¦ 5¦ 4¦ OUTPUT¦ 7¦ 6¦ (Out of Scope)¦ Power Controller(8ch)¦ POWER CONTROL UNIT¦ ON¦ 8¦ LOCK¦ ALL¦ OFF¦ MTX MODE¦ RGB¦ SP¦ REC¦ PAU¦ REW¦ A/V¦ VID¦ AUD¦ STOP¦ VP MODE¦ DOWN¦ UP¦ PWR¦ ON¦ OFF¦ RGB¦ SP¦ SP¦ NTSC¦ MOV¦ CAM MODE¦ NEAR¦ OUT¦ IN¦ DECK¦ DVD¦ DAT¦ VTR¦ PWR¦ DEVICE MODE¦ DISPLAY¦ STOP¦ MOV MODE¦ F/F¦ BPLAY¦ PLAY¦ FAR¦ CDP¦ PWR¦ 9¦ 8¦ 7¦ *¦ 0¦ #¦ 3¦ 2¦ 1¦ NUMBER¦ 6¦ 5¦ 4¦ REMOTE KEYPAD¦ 승강장-4¦ 게이트-1¦ 승강장-1¦ 승강장-3¦ 에스컬레이터-2¦ 에스컬레이터-1¦ IP/MPLS NETWORK¦ HDMI TX #1¦ UTP¦ < 통신기계실 >¦ 게이트-4¦ 발권기-1¦ 대합실-1¦ AC 220V¦ Joystick¦ Gigabit Switcher¦ 엘리베이터-4¦ 엘리베이터-1¦ 승강장-2¦ 화장실-1¦ 전기실-1¦ 통신실-1¦ HDMI IN¦ HDMI RX #1¦ NOTE¦ Gigabit Switcher는 IP/MPLS망 구축용¦ (주1)¦ (주1)¦ 대열차 화상공간 영상 공급은 분활기에서 영산단자만 제공.¦ (주2)¦ 광 TX¦ TTC 신호¦ NOTE¦ VTP와 VCP는 배관배선 장비¦ (주3)¦ EOC¦ EOC¦ 광 TX¦ 광 TX¦ 광 TX¦ PoE SWITCH 24P x 2EA¦ 광컨버터 RX¦ FDF¦ TCP/IP¦ SWITCH HUB¦ 광컨버터 RX x 8EA¦ HDMI OUT¦ NETWORK¦ NETWORK¦ 24"¦ 운영자 Server¦ 24"¦ 주제어 Server¦ 화재수신반¦ RS-232C/RS-422¦ DRY-CONTACT¦ 232/422/485¦ 대열차 공간화상¦ FDF¦ FDF¦ FDF¦ FDF¦ CONVERTER¦ 232/422/485¦ CONVERTER¦ 232/422/485¦ CONVERTER¦ DI¦ CONVERTER¦ N.V.R¦ 24" LED¦ (LTE-R) 시스템¦ VIEW SERVER #1¦ 상행 승강장¦ 40" LED #1¦ (상행 승강장용)¦ HDMI TX #2¦ UTP¦ 40" LED #2¦ HDMI IN¦ HDMI RX #2¦ HDMI OUT¦ VIEW SERVER #2 (16화면)¦ VIEW SERVER #3 (16화면)¦ HDMI TX #3¦ UTP¦ HDMI IN¦ HDMI RX #3¦ HDMI OUT¦ 40" LED #1¦ 40" LED #3¦ HDMI IN¦ HDMI TX #1¦ TCP/IP¦ HDMI RX #1¦ HDMI OUT¦ VIEW SERVER #2¦ 하행 승강장¦ 40" LED #2¦ (하행 승강장용)¦ HDMI IN¦ HDMI TX #2¦ HDMI RX #2¦ HDMI OUT¦ < 안전관리실 >¦ 전원부 구성¦ TCP/IP¦ TCP/IP¦ VIDEO TRANSMISSION SYSTEM DIAGRAM¦ 공통¦ NONE¦ (903정거장)¦ -¦ T¦ 7¦ 0¦ 0¦ 0¦ 0¦ 0¦ 6¦ -¦ 5¦ 0¦ 7¦ 7¦ 24x¦ 48x¦ 13x¦ 37x¦ 18x¦ 19x¦ 42x¦ 43x¦ 12x¦ 36x¦ 1x¦ 25x¦ 6x¦ 7x¦ 30x¦ 31x¦
| 1단계_본선 - 복사본 | 1단계_본선 - 복사본 | metro9_Title_공통.dwg | 감 ¦ 설 ¦ 계¦ 리¦ 열차무선용 철주관 상세도¦ NONE¦ 열차무선용 철관주 상세도¦ S = NONE¦ -¦ T¦ 0¦ 0¦ 0¦ 0¦ 0¦ 0¦ 0¦ 0¦ 0¦ 0¦ 도면명 끝과 스케일 표시 끝부분 맞춰주세요\P도면명 폰트 : HY헤드라인\P스케일 폰트 : HY헤드라인¦ 도면명 폰트 : HY헤드라인M\P스케일 폰트 : HY헤드라인M\P도면번호 폰트 : HY헤드라인M¦ 서 울 시 메 트 로 9 호 선 주 식 회 사¦ SEOUL METRO LINE9 Corporation¦
| 1단계_본선 - 복사본 | 1단계_본선 - 복사본 | 54. T2002072-029 MAIN CABLE ROUTE PLAN(29_71).dwg | CR¦ CABLE ROUTE DIAGRAM¦ F¦ O¦ D¦ D¦ B¦ 11.180¦ 26.330¦ 24.270¦ 11.970¦ 8.510¦ 11.152¦ \A1;30.200¦ \A1;15.300¦ T¦ 0¦ 0¦ 0¦ 0¦ 0¦ 0¦ 0¦ 0¦ 0¦ 0¦ _¦ UP¦ UP¦ 800¦ 11KM¦ 100¦ 200¦ 승 강 장¦ 승 강 장¦ 승 강 장¦ 승 강 장¦ STA. 10K958.869 ~ STA. 10K980.270¦ STA.10K800.00¦ STA.10K822.667¦ 909 정거장 중심¦ STA.10K867.667¦ STA.10K897.667¦ STA.10K981.270¦ STA.10K958.869¦ STA.11K200.000¦ STA.11K042.000¦ STA.10K927.669¦ STA.10K845.167¦ STA. 10K981.270 ~ STA. 11K240.000¦ STA. 10K694.907 ~ STA. 10K957.669¦ STA.10K957.669¦ 909정거장 종점¦ 900¦ TRAY(COMM)¦ O/F 46Cx1조¦ FR-CVVSB 4P/1.5㎟¦ FS/JF 0.65x25P(50%)¦ TRAY(SIG)¦ O/F 46Cx1조¦ 10K980¦ DETAIL NO.26¦ FS/JF 0.65x25P(50%)¦ FR-CVVSB 4P/1.5㎟¦ O/F 46Cx1조¦ TRAY(SIG)¦ DETAIL NO.29¦ 11K165¦ (206+2↑m)¦ (185+1↑m)¦ (426+1↑m)¦ MAIN CABLE ROUTE PLAN (29/71)¦ STA.10K800.00¦ STA.10K800.00¦ STA.11K200.000¦ STA.11K200.000¦ S = 1/600¦ STA. 10K 800.000 ~ STA. 11K 200.000¦ 신설¦ O/F 48Cx1조 ¦ (206+2↑m)¦ 신설¦ O/F 48Cx1조 ¦ (185+1↑m)¦ 신설¦ O/F 48Cx1조 ¦ (426+1↑m)¦ 10K400.000¦ 10K404¦ 4+2¦ 374+1↑+61+18¦ 374+2↑+20+18¦ 374+2↑+20+18¦ 10K774.000¦ 10K980¦ 11K165¦ 2+250+1↑+2¦ 2+120+1↑+20+18¦ 18+20+206+2↑+3¦ 3+185+1↑+3¦ 3+35¦ 18+61+426+1↑¦ 18+20+426+3↑¦ 18+20+426+3↑¦ O/F 46C(SM)¦ O/F 46C(SM)¦ FS/JF 0.65X25P(50%)¦ FR-CVVSB 4P/1.5㎟(WTB)¦ 11K200.000¦ (등촌)¦ 909정거장¦ 10K654¦ F¦ O¦ D¦ D¦ B¦ 374+2↑+20+18¦ 18+20+426+3↑¦ F¦ O¦ D¦ 374+1↑+61+18¦ 18+61+426+1↑¦ O/F 48C(SM) 신설¦ O/F 48C(SM) 신설¦ {\f@DotumChe¦b0¦i0¦c129¦p49;포 설 내 용 상 선}¦ {\fDotumChe¦b0¦i0¦c129¦p49;구 조 물}¦ {\fDotumChe¦b0¦i0¦c129¦p49;OF-SM-48CORE}¦ {\fDotumChe¦b0¦i0¦c129¦p49;OF-SM-4CORE(연선전화)}¦ {\fDotumChe¦b0¦i0¦c129¦p49;M}¦ {\fDotumChe¦b0¦i0¦c129¦p49;M}¦ {\fDotumChe¦b0¦i0¦c129¦p49;전 원}¦ {\fDotumChe¦b0¦i0¦c129¦p49;접 지}¦ {\fDotumChe¦b0¦i0¦c129¦p49;개소}¦ {\fDotumChe¦b0¦i0¦c129¦p49;M}¦ {\fDotumChe¦b0¦i0¦c129¦p49;M}¦ {\fDotumChe¦b0¦i0¦c129¦p49;HFCO 2C/2.5mm²}¦ {\fDotumChe¦b0¦i0¦c129¦p49;F-GV 6mm²}¦ {\fDotumChe¦b0¦i0¦c129¦p49;기 타 재 료}¦ {\fDotumChe¦b0¦i0¦c129¦p49;광분배함(OFD) 48코어용}¦ {\fDotumChe¦b0¦i0¦c129¦p49;19"표준RACK (H:2200mm)}¦ {\fDotumChe¦b0¦i0¦c129¦p49;개소}¦ {\fDotumChe¦b0¦i0¦c129¦p49;단위}¦ {\f@DotumChe¦b0¦i0¦c129¦p49;포 설 내 용 하 선}¦ {\fDotumChe¦b0¦i0¦c129¦p49;구 조 물}¦ {\fDotumChe¦b0¦i0¦c129¦p49;OF-SM-48CORE}¦ {\fDotumChe¦b0¦i0¦c129¦p49;OF-SM-4CORE(연선전화)}¦ {\fDotumChe¦b0¦i0¦c129¦p49;M}¦ {\fDotumChe¦b0¦i0¦c129¦p49;M}¦ {\fDotumChe¦b0¦i0¦c129¦p49;전 원}¦ {\fDotumChe¦b0¦i0¦c129¦p49;접 지}¦ {\fDotumChe¦b0¦i0¦c129¦p49;개소}¦ {\fDotumChe¦b0¦i0¦c129¦p49;M}¦ {\fDotumChe¦b0¦i0¦c129¦p49;M}¦ {\fDotumChe¦b0¦i0¦c129¦p49;HFCO 2C/2.5mm²}¦ {\fDotumChe¦b0¦i0¦c129¦p49;F-GV 6mm²}¦ {\fDotumChe¦b0¦i0¦c129¦p49;기 타 재 료}¦ {\fDotumChe¦b0¦i0¦c129¦p49;광분배함(OFD) 48코어용}¦ {\fDotumChe¦b0¦i0¦c129¦p49;19"표준RACK (H:2200mm)}¦ {\fDotumChe¦b0¦i0¦c129¦p49;개소}¦ {\fDotumChe¦b0¦i0¦c129¦p49;단위}¦ 426+1¦ 206+2¦ 185+1¦ MAIN CABLE ROUTE PLAN (29/71)¦ 1/600¦ 염창¦ 등촌¦ T¦ 2¦ 0¦ 0¦ 2¦ 0¦ 7¦ 2¦ 0¦ 2¦ 9¦
| 1단계_본선 - 복사본 | 1단계_본선 - 복사본 | 315. T4009038-004 종합무선중계 CABLE 인입 상세도(2_11).dwg | \A1;1500¦ \A1;140¦ \A1;14600¦ \A1;155¦ \A1;500¦ \A1;1300¦ \A1;5930¦ \A1;3900¦ \A1;6050¦ \A1;6050¦ \A1;3900¦ \A1;5930¦ \A1;1300¦ \A1;500¦ \A1;155¦ \A1;34860¦ \A1;3500¦ \A1;3000¦ \A1;3050¦ \A1;3000¦ \A1;1750¦ \A1;140¦ \A1;14440¦ \A1;1000¦ \A1;9750¦ \A1;10200¦ \A1;5350¦ \A1;1000¦ \A1;27300¦ \A1;1400¦ \A1;13400¦ \A1;1000¦ \A1;13400¦ \A1;1400¦ \A1;30600¦ \A1;600¦ \A1;6100¦ \A1;1900¦ \A1;16200¦ \A1;1600¦ \A1;6000¦ R¦ T¦ D¦ \A1;7500¦ \A1;7500¦ \A1;7500¦ \A1;7500¦ \A1;7500¦ \A1;7500¦ \A1;31760¦ \A1;5930¦ \A1;3900¦ \A1;12100¦ \A1;3900¦ \A1;5930¦ \A1;7500¦ \A1;7500¦ \A1;7500¦ \A1;19500¦ \A1;2900¦ \A1;6850¦ \A1;2900¦ \A1;6850¦ \A1;5,000¦ \A1;27,800¦ \A1;13,900¦ \A1;13,900¦ \A1;5,000¦ \A1;5,000¦ \A1;5,000¦ \A1;2,500¦ \A1;2,500¦ \A1;5,000¦ \A1;5,000¦ \A1;5,000¦ \A1;5,000¦ \A1;5,000¦ 평면도(905)¦ 단면도(905)¦ Y04¦ Y03¦ Y02¦ Y01¦ Y00¦ 단면도(906)¦ 평면도(906)¦ 통신 기계실¦ 대합실¦ 편의점¦ Y06¦ Y03¦ Y00¦ 평면도(907)¦ 단면도(907)¦ Y02¦ Y01¦ Y00¦ 신호통신기계실¦ 대 합 실¦ 전 기 실¦ DISTRIBUTOR¦ DETAIL"I"¦ DETAIL"I"¦ DISTRIBUTOR¦ DISTRIBUTOR¦ DETAIL"I"¦ 대합실¦ 편의점¦ 통신 기계실¦ 신호통신기계실¦ 전 기 실¦ 전원실¦ 비상¦ 운전¦ 취급실¦ E/S¦ E/S¦ DN¦ E/S¦ DN¦ E/S¦ 대합실¦ X10¦ X11¦ X12¦ X13¦ X14¦ X15¦ X16¦ Y04¦ Y03¦ Y02¦ Y01¦ Y00¦ 통신기계실¦ 안전관리실¦ 발매기실¦ 편의점¦ Y04¦ Y03¦ Y02¦ Y00¦ Y06¦ X07¦ X06¦ X04¦ X05¦ 신호,통신기계실¦ Y01¦ Y00¦ Y02¦ 비상 전원실¦ CO2 실¦ X-3¦ X-2¦ X01¦ X00¦ X-1¦ X02¦ 물탱크실¦ 전 기 실¦ 복 도¦ 제2,3사업자 기계실¦ 축전지실¦ X05¦ X03¦ X04¦ X06¦ X07¦ X08¦ 종합무선중계 RFCL 인입상세도 (2/11)¦ S = 1/400¦ 종합무선중계 RFCL 인입상세도 (2/11)¦ 1/400¦ 공통¦ T¦ 4¦ 0¦ 0¦ 9¦ 0¦ 3¦ 8¦ 0¦ 0¦ 4¦ \A1;1000¦ \A1;5500¦ \A1;500¦ \A1;6100¦
| 1단계_본선 - 복사본 | 1단계_본선 - 복사본 | 148. T3009979-020 918(노들)역사노드 랙 배치도.dwg | 역사노드백본 랙 ¦ OJCx8¦ 시리얼장치 랙¦ 스위치 랙 ¦ 기지국장치 랙 ¦ OFD 랙 ¦ MDF 랙 ¦ GND¦ OJCx8¦ OJCx16¦ OJCx4¦ UTP Cat6 25Px2¦ UTP Cat6 25Px2¦ HFCO 2C/4㎟¦ HFCO 2C/4㎟¦ HFCO 2C/4㎟¦ F-GV 16㎟¦ F-GV 16㎟¦ F-GV 16㎟¦ F-GV 16㎟¦ F-GV 16㎟¦ F-GV 16㎟¦ UPS¦ OJCx4¦ UTP Cat6 25Px2¦ F-GV 16㎟¦ 918(노들)역사노드 랙 배치도¦ NONE¦ 918(노들)역사노드 랙 배치도¦ S = NONE¦ OFD 랙¦ MDF 랙 (기설)¦ 기지국장치 랙¦ MDF¦ MDF¦ MDF¦ MDF¦ MDF¦ OFD¦ OFD¦ OFD¦ OFD¦ OFD¦ \pi-15,l20,t20;* 예시도면이며 제조사별 구성도 다를 수 있음.¦ PDP¦ OPDP¦ \pi-15,l20,t20;* 랙 내 접지바에서 장치간 접지 연결.¦ RRU¦ 정류기¦ 918(노들)역사노드 랙 배치도¦ NONE¦ 918(노들)역사노드 랙 배치도¦ S = NONE¦ OFD 랙¦ MDF 랙¦ 기지국장치 랙¦ 스위치 랙¦ 역사노드백본 랙¦ 시리얼장치¦ PDP¦ MDF¦ MDF¦ MDF¦ MDF¦ MDF¦ OFD¦ OFD¦ OFD¦ OFD¦ OFD¦ 스위치¦ 스위치¦ 스위치¦ PDP¦ 백본스위치¦ 백본스위치¦ UPS¦ OJCx8¦ 역사노드백본 랙 ¦ 스위치 랙 ¦ 기지국장치 랙 ¦ OFD 랙 ¦ MDF 랙 ¦ GND¦ OJCx8¦ OJCx16¦ OJCx4¦ UTP Cat6 25Px2¦ UTP Cat6 25Px2¦ HFCO 2C/4㎟¦ HFCO 2C/4㎟¦ HFCO 2C/4㎟¦ F-GV 16㎟¦ F-GV 16㎟¦ F-GV 16㎟¦ F-GV 16㎟¦ F-GV 16㎟¦ F-GV 16㎟¦ \pi-15,l20,t20;* 예시도면이며 제조사별 구성도 다를 수 있음.¦ PDP¦ PDOD¦ \pi-15,l20,t20;* 랙 내 접지바에서 장치간 접지 연결.¦ RRU¦ 정류기¦ 역사노드백본 랙 ¦ OJCx8¦ 시리얼장치¦ 기지국장치 랙 ¦ OFD 랙 ¦ MDF 랙 ¦ GND¦ OJCx4¦ OJCx4¦ UTP Cat5e 4Px2¦ HFCO 2C/4㎟¦ HFCO 2C/4㎟¦ F-GV 16㎟¦ F-GV 16㎟¦ F-GV 16㎟¦ UPS¦ UTP Cat6 25Px2¦ OPDP¦ RRU 1¦ RRU 2¦ RRU 3¦ RRU 4¦ 역사노드백본 랙¦ 시리얼장치¦ PDP¦ 백본스위치¦ 백본스위치¦ F-GV 16㎟¦ 917¦ 919¦ 918¦ T¦ 3¦ 0¦ 0¦ 9¦ 9¦ 7¦ 9¦ 0¦ 2¦ 0¦ OJCx10¦ OJCx8¦ F-GV 16㎟¦ 정류기¦ DU_A¦ PDP¦ DU_S¦ RRU¦ OPDP¦ OPDP¦ RRU 정류기¦ RRU 축전지¦
| 1단계_본선 - 복사본 | 1단계_본선 - 복사본 | 475. T4002024-075 본선인근환기실 열차무선 설비 평면도(924E2).dwg | 22.950¦ 1.000¦ 3.000¦ 500¦ 8.300¦ 500¦ 8.650¦ 1.000¦ 지하2층¦ 3.000¦ 2.000¦ 400¦ 1.100¦ 20.300¦ 400¦ 12.300¦ 1.100¦ 3.000¦ 2.000¦ 400¦ 1.100¦ 20.300¦ 400¦ 12.300¦ 1.100¦ 지하1층¦ 925정거장¦ 926정거장¦ 인근환기(924E2)¦ 인근환기(925E1)¦ 중앙환기(925S1)¦ 인근환기(925E2)¦ 인근환기(926E1)¦ A¦ A¦ 600¦ 600¦ 1.000¦ 5.000¦ 500¦ 12.600¦ 1.000¦ 5.000¦ 1.530¦ 2.500¦ 400¦ 500¦ 1.500¦ 1.400¦ 8.730¦ 기 계 실¦ A-A 단면도¦ A¦ A¦ MCC실¦ 기 계 실¦ 통로¦ 지하 1층¦ 환 기 실¦ 연결통로¦ KEY PLAN¦ up¦ UP¦ 통로¦ DN¦ 본선인근환기실 열차무선 설비 평면도[924E2]¦ S = 1/100¦ 본선인근환기실 열차무선 설비 평면도[924E2]¦ 1/100¦ 3D¦ TO 본선12D¦ DOWN TO 지하2층¦ 924¦ 925¦ T¦ 4¦ 0¦ 0¦ 2¦ 0¦ 2¦ 4¦ 0¦ 7¦ 5¦ J¦ TO 본선12D¦
| 1단계_본선 - 복사본 | 1단계_본선 - 복사본 | 168. T4000077-006 1단계 무선통신망(LTE-R) 선로 계통도(5_6).dwg | 3¦ 무선통신망(LTE-R) 선로 및 RRU 계통도(5/6)¦ 무선통신망(LTE-R) 선로 및 RRU 계통도(5/6)¦ NONE¦ S = NONE¦ 상행¦ 하행¦ 상행¦ 하행¦ 본 선 터 널¦ RRU#73¦ RRU#74¦ RRU#75¦ 개화기21K280¦ RRU#77¦ RRU#78¦ RRU#79¦ 개화기22K725¦ 2¦ 2¦ 2¦ 2¦ 개화기22K829¦ 개화기23K618¦ 본 선 터 널¦ (구반포 시점)¦ (동작 종점)¦ RRU#81¦ RRU#82¦ RRU#83¦ 개화기23K710¦ 본 선 터 널¦ 신 반 포(922)¦ RRU#84¦ RRU#85¦ RRU#86¦ 개화기24K440¦ 본 선 터 널¦ RRU#69¦ RRU#70¦ RRU#71¦ 개화기20K200¦ 노 들(918)¦ 본 선 터 널¦ RRU#72¦ 2¦ 2¦ 2¦ 3¦ 2¦ 2¦ 개화기20K643¦ 개화기20K330¦ (노들 종점)¦ 개화기21K160¦ (흑석 시점)¦ RRU#76¦ 2¦ 2¦ 2¦ 3¦ 2¦ 2¦ 개화기22K005¦ 개화기21K410¦ (흑석 종점)¦ 개화기22K633¦ (동작 시점)¦ 흑 석(919)¦ 동 작(920)¦ 구 반 포(921)¦ 2¦ 2¦ 2¦ 2¦ 개화기23K800¦ 개화기24K346¦ (신반포 시점)¦ (구반포 종점)¦ 2¦ 2¦ 2¦ 2¦ 개화기24K542¦ 개화기25K120¦ (고속터미널 시점)¦ (신반포 종점)¦ 변전소¦ 신호기기실¦ 급행정차¦ 환승역¦ 변전소¦ 건축¦ 도면¦ 참조¦ 건축¦ 도면¦ 참조¦ 건축¦ 도면¦ 참조¦ 2¦ 2¦ 개화기23K250¦ 건축¦ 도면¦ 참조¦ 건축¦ 도면¦ 참조¦ RRU#80¦ 3¦ * 정거장의 RRU설치 위치는 통신실과 승강장 시종점이며, 터널내의 "개화기 x K xxx"는 안테나 설치 위치임.¦ 3¦ 3¦ 기설 누설동축케이블 42D¦ 3¦ 24K800 환기구¦ 신설 12D¦ 기설 누설동축케이블 42D¦ 24K709 종단저항제거 후 ¦ 3¦ 3¦ 3¦ 3¦ 3¦ 3¦ 3¦ 3¦ 3¦ 3¦ 3¦ 3¦ 3¦ 3¦ 3¦ 3¦ 3¦ 3¦ 3¦ 3¦ 3¦ 3¦ 921 S1¦ 3¦ 3¦ 3¦ 3¦ 신설12D 연결(커넥터 추가)¦ * 광케이블은 RRU당 상하선별 4CORE (전체구간)¦ * 901~902역간 터널내 광케이블은 RRU당 상하선별 4CORE 씩 채감하여 설치.¦ * 역사 통신실 RRU는 OPDP(OPC 없음)가 포함되며 인근 RRU의 OPC와 연결됨.¦ 0¦ 0¦ 6¦ 공통¦ 7¦ 7¦ 0¦ 0¦ 0¦ 0¦ T¦ 4¦ 열차무선통신망(LTE-R) 시스템 구성도¦ 2¦
| 1단계_본선 - 복사본 | 1단계_본선 - 복사본 | 000. 간지-MIS.dwg | [ MIS 설비 ]¦
| 1단계_본선 - 복사본 | 1단계_본선 - 복사본 | 104. T2001024-008 MAIN CABLE 인입 상세도(8_17).dwg | \A1;18500¦ \A1;1400¦ \A1;3500¦ \A1;4000¦ \A1;4750¦ \A1;1850¦ \A1;1300¦ \A1;3600¦ \A1;23370¦ \A1;1000¦ \A1;50¦ \A1;400¦ \A1;6370¦ \A1;7800¦ \A1;6300¦ \A1;400¦ \A1;50¦ \A1;1000¦ \A1;2100¦ \A1;18500¦ \A1;4300¦ \A1;3000¦ \A1;5150¦ \A1;1850¦ \A1;900¦ \A1;4100¦ \A1;900¦ \A1;23300¦ \A1;1000¦ \A1;50¦ \A1;400¦ \A1;6300¦ \A1;7800¦ \A1;6300¦ \A1;400¦ \A1;50¦ \A1;1000¦ \A1;1300¦ \A1;600¦ B¦ \A1;7,500¦ \A1;7,500¦ \A1;7,500¦ \A1;21,370¦ \A1;6,750¦ \A1;7,800¦ \A1;6,820¦ \A1;7,500¦ \A1;7,500¦ \A1;7,500¦ \A1;7,500¦ \A1;21,370¦ \A1;6,750¦ \A1;7,800¦ \A1;6,820¦ \A1;7,500¦ \A1;7,500¦ \A1;7,500¦ \A1;7,500¦ \A1;7,500¦ \A1;7,500¦ \A1;7,500¦ \A1;7,500¦ \A1;5,000¦ \A1;7,500¦ \A1;7,500¦ \A1;5,000¦ \A1;7,500¦ \A1;7,500¦ \A1;5,000¦ \A1;7,500¦ \A1;21,370¦ \A1;6,750¦ \A1;7,800¦ \A1;6,820¦ Y00¦ Y02¦ Y05¦ Y06¦ 사무실¦ 지구대장실¦ 단면도"B" (913)¦ Y00¦ Y02¦ Y05¦ Y06¦ 통신기계실¦ 외부출입구"1"¦ CO2실¦ 공조기계실-1¦ 환승통로"1"¦ 단면도"A" (913)¦ 단면도 "A"로¦ 복 도¦ 기계실¦ 사무실¦ 대기실(남)¦ 신호통신¦ A¦ X09¦ X08¦ X07¦ X10¦ Y00¦ Y02¦ Y07¦ Y05¦ 지하1층 평면도(913)¦ 물탱크실¦ CO2실¦ 전기실¦ DN¦ 비상전원실¦ 지구대장실¦ 사무실¦ 창고¦ 내무반¦ 샤워실¦ 탈의실¦ B¦ 지하2층 평면도(913)¦ 지하3층 평면도(913)¦ X11¦ X08¦ X09¦ X10¦ X18¦ X12¦ X13¦ X14¦ X15¦ X16¦ X17¦ X20¦ X19¦ X21¦ X22¦ X23¦ Y02¦ Y00¦ Y07¦ Y05¦ Y02¦ Y00¦ Y07¦ Y05¦ X22¦ X21¦ X23¦ X25¦ X26¦ X24¦ 단면도 "B"에서¦ S = 1/400¦ MAIN CABLE 인입상세도 (8/17)¦ MAIN CABLE 인입상세도 (8/17)¦ 1/400¦ 공통¦ T¦ 2¦ 0¦ 0¦ 1¦ 0¦ 2¦ 4¦ 0¦ 0¦ 8¦ A¦ O¦ D¦ F¦
| 1단계_본선 - 복사본 | 1단계_본선 - 복사본 | 349. T4009072-025 종합무선중계 CABLE PLAN(25_34).dwg | 17,500¦ 24,800¦ 14,400¦ 8,314¦ 14,000¦ 11,674¦ 72,667¦ 109,167¦ 48,667¦ 92,6¦ 2D¦ 58,667¦ 38,533¦ 63,067¦ 109,167¦ CR¦ 2D¦ R¦ T¦ 800¦ 700¦ 600¦ 400¦ 500¦ 20K400.0000¦ 20K800.000¦ 400¦ 20K¦ 20K000.000¦ 20K340.902¦ 20K391.281¦ 20K400.000¦ 1,280m¦ 1,080m¦ STA. 20K 223.500 ~ STA. 20K 282.500¦ STA. 20K215.000 ~ STA. 20K223.500¦ STA. 20K117.500 ~ STA. 20K155.000¦ STA. 20K 342.200 ~ STA. 21K160.700¦ 918정거장 시점¦ 20K086.300¦ 918정거장 종점¦ 20K326.200¦ 20K326¦ DETAIL 14¦ 20K086¦ DETAIL 14¦ STA. 20K 086.3000 ~ STA. 20K 117.500¦ STA. 20K 155.000 ~ STA. 20K 215.000¦ STA. 20K 282.500 ~ STA. 20K 326.200¦ STA. 20K 326.200 ~ STA. 20K 341.200¦ RFCL-42D¦ RFCL-42D¦ DETAIL 14¦ 20K116¦ 20K133¦ DETAIL 4,7¦ DETAIL 5¦ 20K690¦ 918 정거장 중심¦ 20K200.000¦ CABLE ROUTE DIAGRAM¦ (12m)¦ (12m)¦ 20K116¦ 20K326¦ (-)¦ 20K690¦ 364¦ (-)¦ 918 정거장¦ (본 동)¦ 20K 133¦ (12m)¦ 50m¦ (12m)¦ HFC-22D¦ (-)¦ 20K000.000¦ 20K133¦ 193¦ 17¦ 20K800.000¦ 364¦ (-)¦ S = 1/600¦ 종합무선중계 CABLE ROUTE PLAN (25/34)¦ 종합무선중계 CABLE ROUTE PLAN (25/34)¦ 1/600¦ 노들¦ 중앙대입구¦ 노량진¦ T¦ 4¦ 0¦ 0¦ 9¦ 0¦ 7¦ 2¦ 0¦ 2¦ 5¦
| 1단계_본선 - 복사본 | 1단계_본선 - 복사본 | 42. T2002072-017 MAIN CABLE ROUTE PLAN(17_71).dwg | 8,110¦ 12,800¦ 7,510¦ 12,200~15,134¦ 19,644~25,404¦ 7,910¦ 14,534~20,044¦ 7,510¦ 15,000¦ 7,010¦ 12,310¦ 15,000¦ 18,500¦ 16,000¦ 7,010¦ 14,400¦ 10,800¦ 7,210¦ 8,010¦ 30,060¦ 11,400¦ 7,610¦ 13,570¦ T¦ 0¦ 0¦ 0¦ 0¦ 0¦ 0¦ 0¦ 0¦ 0¦ 0¦ _¦ 200¦ STA.6K400.000¦ 904공구 ¦ 903공구 ¦ STA.6K236.672¦ STA.6K238.947¦ 400¦ 300¦ STA.6K000.000¦ STA. 6K236.672 ~ STA. 6K248.672¦ STA.6K248.672 ~ STA.6K278.672¦ STA. 6K278.672 ~ STA. 6K311.672¦ STA. 6K311.672 ~ STA.6K346.172¦ STA.6K371.672¦ 905정거장 시점¦ STA. 6K044.650 ~ STA. 6K067.047 ¦ STA. 6K223.887 ~ STA. 6K236.672 ¦ STA. 6K067.047 ~ STA. 6K116.947¦ STA. 6K116.947 ~ STA. 6K181.187 ¦ STA. 6K181.187 ~ STA. 6K223.887¦ STA. 6K358.562¦ STA. 5K852.000 ~ STA. 6K008.650 ¦ STA. 6K008.650 ~ STA. 6K044.650 ¦ 본선급기¦ 6KM¦ 100¦ DETAIL NO.25¦ 6K042¦ DETAIL NO.53¦ FS/JF 0.65x25P(50%)¦ TRAY(SIG)¦ O/F 46Cx1조¦ FR-CVVSB 4P/1.5㎟¦ DETAIL NO.53¦ O/F 46Cx1조¦ TRAY(COMM)¦ DETAIL NO.24¦ 6K340¦ DETAIL NO.48,50¦ TRAY(SIG)¦ FS/JF 0.65x25P(50%)¦ O/F 46Cx1조¦ FR-CVVSB 4P/1.5㎟¦ (371+5↑m)¦ O/F 46Cx1조¦ TROUGH T150(COMM)¦ (2↓+10+2↑m)¦ (29m)¦ O/F 46Cx1조¦ TRAY(COMM)¦ (29m)¦ FR-CVVSB 4P/1.5㎟¦ O/F 46Cx1조¦ FS/JF 0.65x25P(50%)¦ TROUGH(SIG)¦ (2↓+10+2↑m)¦ O/F 46Cx1조¦ FR-CVVSB 4P/1.5㎟¦ FS/JF 0.65x25P(50%)¦ TRAY(SIG)¦ (31m)¦ TROUGH T70(COMM)¦ FR-CVVSB 4P/1.5㎟x2조¦ (2↓+8+2↑m)¦ (298+5↑m)¦ FR-CVVSB 4P/1.5㎟¦ FS/JF 0.65x25P(50%)¦ (42+1↑m)¦ O/F 46Cx1조¦ TRAY(SIG)¦ MAIN CABLE ROUTE PLAN (17/71)¦ S = 1/600¦ STA. 6K 000.000 ~ STA. 6K 400.000¦ STA.6K000.000¦ STA.6K000.000¦ STA.6K400.000¦ STA.6K400.000¦ 6K400.000¦ 5K750¦ 6K042¦ 800+22↑¦ 800+24↑¦ 800+24↑¦ 150+2↑+2¦ 2+292+3↑+2¦ 2+298+5↑+12¦ 12+60+14↑¦ O/F 46C(SM)¦ FS/JF 0.65X25P(50%)¦ FR-CVVSB 4P/1.5㎟(WTB)¦ 5K600.000¦ O/F 46C(SM)¦ 800+22↑¦ 800+24↑¦ O/F 48C(SM) 신설¦ O/F 48C(SM) 신설¦ 신설¦ O/F 48Cx1조 ¦ (42+1↑m)¦ 신설¦ O/F 48Cx1조 ¦ (298+5↑m)¦ 신설¦ O/F 48Cx1조 ¦ (371+5↑m)¦ 신설¦ O/F 48Cx1조 ¦ (2↓+10+2↑m)¦ 신설¦ O/F 48Cx1조 ¦ (29m)¦ 신설¦ O/F 48Cx1조 ¦ (29m)¦ 신설¦ O/F 48Cx1조 ¦ (2↓+10+2↑m)¦ 신설¦ O/F 48Cx1조 ¦ (31m)¦ 6K340¦ {\f@DotumChe¦b0¦i0¦c129¦p49;포 설 내 용 상 선}¦ {\fDotumChe¦b0¦i0¦c129¦p49;구 조 물}¦ {\fDotumChe¦b0¦i0¦c129¦p49;OF-SM-48CORE}¦ {\fDotumChe¦b0¦i0¦c129¦p49;OF-SM-4CORE(연선전화)}¦ {\fDotumChe¦b0¦i0¦c129¦p49;M}¦ {\fDotumChe¦b0¦i0¦c129¦p49;M}¦ {\fDotumChe¦b0¦i0¦c129¦p49;전 원}¦ {\fDotumChe¦b0¦i0¦c129¦p49;접 지}¦ {\fDotumChe¦b0¦i0¦c129¦p49;개소}¦ {\fDotumChe¦b0¦i0¦c129¦p49;M}¦ {\fDotumChe¦b0¦i0¦c129¦p49;M}¦ {\fDotumChe¦b0¦i0¦c129¦p49;HFCO 2C/2.5mm²}¦ {\fDotumChe¦b0¦i0¦c129¦p49;F-GV 6mm²}¦ {\fDotumChe¦b0¦i0¦c129¦p49;기 타 재 료}¦ {\fDotumChe¦b0¦i0¦c129¦p49;광분배함(OFD) 48코어용}¦ {\fDotumChe¦b0¦i0¦c129¦p49;19"표준RACK (H:2200mm)}¦ {\fDotumChe¦b0¦i0¦c129¦p49;개소}¦ {\fDotumChe¦b0¦i0¦c129¦p49;단위}¦ {\f@DotumChe¦b0¦i0¦c129¦p49;포 설 내 용 하 선}¦ {\fDotumChe¦b0¦i0¦c129¦p49;구 조 물}¦ {\fDotumChe¦b0¦i0¦c129¦p49;OF-SM-48CORE}¦ {\fDotumChe¦b0¦i0¦c129¦p49;OF-SM-4CORE(연선전화)}¦ {\fDotumChe¦b0¦i0¦c129¦p49;M}¦ {\fDotumChe¦b0¦i0¦c129¦p49;M}¦ {\fDotumChe¦b0¦i0¦c129¦p49;전 원}¦ {\fDotumChe¦b0¦i0¦c129¦p49;접 지}¦ {\fDotumChe¦b0¦i0¦c129¦p49;개소}¦ {\fDotumChe¦b0¦i0¦c129¦p49;M}¦ {\fDotumChe¦b0¦i0¦c129¦p49;M}¦ {\fDotumChe¦b0¦i0¦c129¦p49;HFCO 2C/2.5mm²}¦ {\fDotumChe¦b0¦i0¦c129¦p49;F-GV 6mm²}¦ {\fDotumChe¦b0¦i0¦c129¦p49;기 타 재 료}¦ {\fDotumChe¦b0¦i0¦c129¦p49;광분배함(OFD) 48코어용}¦ {\fDotumChe¦b0¦i0¦c129¦p49;19"표준RACK (H:2200mm)}¦ {\fDotumChe¦b0¦i0¦c129¦p49;개소}¦ {\fDotumChe¦b0¦i0¦c129¦p49;단위}¦ 42+1¦ 371+5¦ 298+5¦ 2+10+2¦ 2+10+2¦ 29¦ 29¦ 31¦ MAIN CABLE ROUTE PLAN (17/71)¦ 1/600¦ 신방화¦ 마곡나루¦ T¦ 2¦ 0¦ 0¦ 2¦ 0¦ 7¦ 2¦ 0¦ 1¦ 7¦ CABLE ROUTE DIAGRAM¦
| 1단계_본선 - 복사본 | 1단계_본선 - 복사본 | 173~178. T4000071-001~006 열차무선 광케이블 선명표.dwg | 공통¦ 1¦ 0¦ 0¦ 1¦ 7¦ 0¦ 0¦ 0¦ 0¦ 4¦ T¦ 공통¦ 4¦ 0¦ 0¦ 1¦ 7¦ 0¦ 0¦ 0¦ 0¦ 4¦ T¦ 공통¦ 2¦ 0¦ 0¦ 1¦ 7¦ 0¦ 0¦ 0¦ 0¦ 4¦ T¦ 공통¦ 3¦ 0¦ 0¦ 1¦ 7¦ 0¦ 0¦ 0¦ 0¦ 4¦ T¦ 공통¦ 5¦ 0¦ 0¦ 1¦ 7¦ 0¦ 0¦ 0¦ 0¦ 4¦ T¦ 열차무선 광케이블 선명표(1/3)¦ NONE¦ 열차무선 광케이블 선명표 (신설48core 중 25-48, 1/3)¦ S = NONE¦ * W방향 : 개화방향, E방향 : 보훈병원방향¦ 25¦ 26¦ 27¦ 28¦ 29¦ 30¦ 31¦ 32¦ 33¦ 34¦ 35¦ 36¦ 37¦ 38¦ 39¦ 40¦ 41¦ 42¦ 43¦ 44¦ 45¦ 46¦ 47¦ 48¦ 상¦ 선¦ (E)¦ 방¦ 향¦ CCC¦ E 방향¦ W 방향¦ E 방향¦ 901¦ W 방향¦ E 방향¦ W 방향¦ E 방향¦ 902¦ W 방향¦ E 방향¦ 903¦ W 방향¦ E 방향¦ 904¦ W 방향¦ E 방향¦ 905¦ W 방향¦ E 방향¦ 906¦ W 방향¦ E 방향¦ 907¦ W 방향¦ E 방향¦ 908¦ W 방향¦ E 방향¦ 909¦ W 방향¦ E 방향¦ 910¦ W 방향¦ E 방향¦ 912¦ 911¦ 25¦ 26¦ 27¦ 28¦ 29¦ 30¦ 31¦ 32¦ 33¦ 34¦ 35¦ 36¦ 37¦ 38¦ 39¦ 40¦ 41¦ 42¦ 43¦ 44¦ 45¦ 46¦ 47¦ 48¦ 하¦ 선¦ (W)¦ 방¦ 향¦ 1-4 TX 예비¦ 1-4 RX 예비¦ 1-5 TX 예비¦ 1-5 RX 예비¦ 1-6 TX ¦ 1-6 RX ¦ 1-7 TX 예비¦ 1-7 RX 예비¦ 1-8 TX ¦ 1-8 RX ¦ 1-9 TX ¦ 1-9 RX ¦ 1-10 TX 예비¦ 1-10 RX 예비¦ 1-11 TX ¦ 1-11 RX ¦ 1-4 TX ¦ 1-4 RX ¦ 1-5 TX ¦ 1-5 RX ¦ 1-6 TX 예비 ¦ 1-6 RX 예비 ¦ 1-7 TX ¦ 1-7 RX ¦ 1-8 TX 예비 ¦ 1-8 RX 예비 ¦ 1-9 TX 예비 ¦ 1-9 RX 예비 ¦ 1-10 TX ¦ 1-10 RX ¦ 1-11 TX 예비 ¦ 1-11 RX 예비 ¦ MIS¦ MIS¦ MIS¦ MIS¦ MIS¦ MIS¦ MIS¦ MIS¦ MIS¦ MIS¦ MIS¦ MIS¦ MIS¦ MIS¦ MIS¦ MIS¦ MIS¦ MIS¦ MIS¦ MIS¦ MIS¦ MIS¦ MIS¦ MIS¦ MIS¦ MIS¦ MIS¦ MIS¦ MIS¦ MIS¦ MIS¦ MIS¦ MIS¦ MIS¦ MIS¦ MIS¦ MIS¦ MIS¦ MIS¦ MIS¦ MIS¦ MIS¦ MIS¦ MIS¦ MIS¦ MIS¦ MIS¦ MIS¦ 1-4 TX 예비¦ 1-4 RX 예비¦ 1-5 TX 예비¦ 1-5 RX 예비¦ 1-6 TX ¦ 1-6 RX ¦ 1-7 TX 예비¦ 1-7 RX 예비¦ 1-8 TX ¦ 1-8 RX ¦ 1-9 TX ¦ 1-9 RX ¦ 1-10 TX 예비¦ 1-10 RX 예비¦ 1-11 TX ¦ 1-11 RX ¦ MIS¦ MIS¦ MIS¦ MIS¦ MIS¦ MIS¦ MIS¦ MIS¦ 1-4 TX ¦ 1-4 RX ¦ 1-5 TX ¦ 1-5 RX ¦ 1-6 TX 예비 ¦ 1-6 RX 예비 ¦ 1-7 TX ¦ 1-7 RX ¦ 1-8 TX 예비 ¦ 1-8 RX 예비 ¦ 1-9 TX 예비 ¦ 1-9 RX 예비 ¦ 1-10 TX ¦ 1-10 RX ¦ 1-11 TX 예비 ¦ 1-11 RX 예비 ¦ MIS¦ MIS¦ MIS¦ MIS¦ MIS¦ MIS¦ MIS¦ MIS¦ 2-1 TX ¦ 2-1 RX ¦ 2-2 TX 예비¦ 2-2 RX 예비¦ 2-3 TX ¦ 2-3 RX ¦ 2-5 TX ¦ 2-5 RX ¦ 2-6 TX ¦ 2-6 RX ¦ 예비¦ 예비¦ 2-8 TX ¦ 2-8 RX ¦ MIS¦ MIS¦ MIS¦ MIS¦ MIS¦ MIS¦ MIS¦ MIS¦ 2-1 TX 예비¦ 2-1 RX 예비¦ 예비¦ 예비¦ 2-2 TX ¦ 2-2 RX ¦ 2-4 TX ¦ 2-4 RX ¦ 예비¦ 예비¦ 예비¦ 예비¦ 2-7 TX ¦ 2-7 RX ¦ 2-9 TX ¦ 2-9 RX ¦ 2-10 TX ¦ 2-10 RX ¦ MIS¦ MIS¦ MIS¦ MIS¦ MIS¦ MIS¦ MIS¦ MIS¦ 2-1 TX ¦ 2-1 RX ¦ 2-2 TX 예비¦ 2-2 RX 예비¦ 2-1 TX 예비¦ 2-1 RX 예비¦ 2-2 TX ¦ 2-2 RX ¦ 2-3 TX ¦ 2-3 RX ¦ 2-5 TX ¦ 2-5 RX ¦ 2-6 TX ¦ 2-6 RX ¦ 2-4 TX ¦ 2-4 RX ¦ 예비¦ 예비¦ 예비¦ 예비¦ 예비¦ 예비¦ 2-8 TX ¦ 2-8 RX ¦ 예비¦ 예비¦ 2-7 TX ¦ 2-7 RX ¦ 2-9 TX ¦ 2-9 RX ¦ 2-10 TX ¦ 2-10 RX ¦ 3-4 TX 예비¦ 3-4 RX 예비¦ 3-5 TX 예비¦ 3-5 RX 예비¦ 3-6 TX ¦ 3-6 RX ¦ 3-7 TX 예비¦ 3-7 RX 예비¦ 3-8 TX ¦ 3-8 RX ¦ 3-9 TX 예비¦ 3-9 RX 예비¦ 3-10 TX ¦ 3-10 RX ¦ 3-11 TX 예비¦ 3-11 RX 예비¦ MIS¦ MIS¦ MIS¦ MIS¦ MIS¦ MIS¦ MIS¦ MIS¦ 3-4 TX ¦ 3-4 RX ¦ 3-5 TX ¦ 3-5 RX ¦ 3-6 TX 예비 ¦ 3-6 RX 예비 ¦ 3-7 TX ¦ 3-7 RX ¦ 3-8 TX 예비 ¦ 3-8 RX 예비 ¦ 3-9 TX ¦ 3-9 RX ¦ 3-10 TX 예비 ¦ 3-10 RX 예비 ¦ 3-11 TX ¦ 3-11 RX ¦ MIS¦ MIS¦ MIS¦ MIS¦ MIS¦ MIS¦ MIS¦ MIS¦ 3-6 TX ¦ 3-6 RX ¦ 3-4 TX ¦ 3-4 RX ¦ 3-5 TX ¦ 3-5 RX ¦ 3-6 TX 예비 ¦ 3-6 RX 예비 ¦ 3-4 TX 예비¦ 3-4 RX 예비¦ 3-5 TX 예비¦ 3-5 RX 예비¦ 3-7 TX 예비¦ 3-7 RX 예비¦ 3-8 TX ¦ 3-8 RX ¦ 3-9 TX 예비¦ 3-9 RX 예비¦ 3-7 TX ¦ 3-7 RX ¦ 3-8 TX 예비 ¦ 3-8 RX 예비 ¦ 3-9 TX ¦ 3-9 RX ¦ 3-10 TX ¦ 3-10 RX ¦ 3-11 TX 예비¦ 3-11 RX 예비¦ 3-10 TX 예비 ¦ 3-10 RX 예비 ¦ 3-11 TX ¦ 3-11 RX ¦ 4-1 TX ¦ 4-1 RX ¦ 4-3 TX ¦ 4-3 RX ¦ 4-4 TX 예비¦ 4-4 RX 예비¦ 4-2 TX ¦ 4-2 RX ¦ 4-3 TX 예비¦ 4-3 RX 예비¦ 4-4 TX ¦ 4-4 RX ¦ 4-10 TX ¦ 4-10 RX ¦ 4-11 TX 예비¦ 4-11 RX 예비¦ 4-10 TX 예비¦ 4-10 RX 예비¦ 4-11 TX ¦ 4-11 RX ¦ 4-3 TX ¦ 4-3 RX ¦ 4-4 TX 예비¦ 4-4 RX 예비¦ 4-3 TX 예비¦ 4-3 RX 예비¦ 4-4 TX ¦ 4-4 RX ¦ 4-1 TX ¦ 4-1 RX ¦ 4-2 TX 예비¦ 4-2 RX 예비¦ 4-2 TX 예비¦ 4-2 RX 예비¦ 4-1 TX 예비¦ 4-1 RX 예비¦ 4-2 TX ¦ 4-2 RX ¦ 4-1 TX 예비¦ 4-1 RX 예비¦ 4-10 TX ¦ 4-10 RX ¦ 4-11 TX 예비¦ 4-11 RX 예비¦ 4-10 TX 예비¦ 4-10 RX 예비¦ 4-11 TX ¦ 4-11 RX ¦ NONE¦ * W방향 : 개화방향, E방향 : 보훈병원방향¦ 25¦ 26¦ 27¦ 28¦ 29¦ 30¦ 31¦ 32¦ 33¦ 34¦ 35¦ 36¦ 37¦ 38¦ 39¦ 40¦ 41¦ 42¦ 43¦ 44¦ 45¦ 46¦ 47¦ 48¦ 상¦ 선¦ (E)¦ 방¦ 향¦ W 방향¦ E 방향¦ 913¦ W 방향¦ E 방향¦ W 방향¦ E 방향¦ 914¦ W 방향¦ E 방향¦ 915¦ W 방향¦ E 방향¦ 916¦ W 방향¦ E 방향¦ 917¦ W 방향¦ E 방향¦ 918¦ W 방향¦ E 방향¦ 919¦ W 방향¦ E 방향¦ 920¦ W 방향¦ E 방향¦ 921¦ W 방향¦ E 방향¦ 922¦ W 방향¦ E 방향¦ 924¦ 923¦ 25¦ 26¦ 27¦ 28¦ 29¦ 30¦ 31¦ 32¦ 33¦ 34¦ 35¦ 36¦ 37¦ 38¦ 39¦ 40¦ 41¦ 42¦ 43¦ 44¦ 45¦ 46¦ 47¦ 48¦ 하¦ 선¦ (W)¦ 방¦ 향¦ W 방향¦ E 방향¦ 925¦ NONE¦ * W방향 : 개화방향, E방향 : 보훈병원방향¦ 25¦ 26¦ 27¦ 28¦ 29¦ 30¦ 31¦ 32¦ 33¦ 34¦ 35¦ 36¦ 37¦ 38¦ 39¦ 40¦ 41¦ 42¦ 43¦ 44¦ 45¦ 46¦ 47¦ 48¦ 상¦ 선¦ (E)¦ 방¦ 향¦ W 방향¦ E 방향¦ 926¦ W 방향¦ E 방향¦ W 방향¦ E 방향¦ 927¦ W 방향¦ E 방향¦ 928¦ W 방향¦ E 방향¦ W 방향¦ E 방향¦ 930¦ W 방향¦ E 방향¦ 931¦ W 방향¦ E 방향¦ 932¦ W 방향¦ E 방향¦ 933¦ W 방향¦ E 방향¦ 934¦ W 방향¦ E 방향¦ 935¦ W 방향¦ E 방향¦ 937¦ 936¦ 25¦ 26¦ 27¦ 28¦ 29¦ 30¦ 31¦ 32¦ 33¦ 34¦ 35¦ 36¦ 37¦ 38¦ 39¦ 40¦ 41¦ 42¦ 43¦ 44¦ 45¦ 46¦ 47¦ 48¦ 하¦ 선¦ (W)¦ 방¦ 향¦ W 방향¦ E 방향¦ 938¦ 5-1 TX ¦ 5-1 RX ¦ 5-2 TX 예비¦ 5-2 RX 예비¦ 5-3 TX ¦ 5-3 RX ¦ 5-4 TX 예비¦ 5-4 RX 예비¦ 5-5 TX 예비¦ 5-5 RX 예비¦ 5-1 TX 예비 ¦ 5-1 RX 예비 ¦ 5-2 TX ¦ 5-2 RX ¦ 5-3 TX 예비 ¦ 5-3 RX 예비 ¦ 5-4 TX ¦ 5-4 RX ¦ 5-5 TX ¦ 5-5 RX ¦ 5-11 TX 예비¦ 5-11 RX 예비¦ 5-11 TX ¦ 5-11 RX ¦ 5-3 TX ¦ 5-3 RX ¦ 5-4 TX 예비¦ 5-4 RX 예비¦ 5-5 TX 예비¦ 5-5 RX 예비¦ 5-3 TX 예비 ¦ 5-3 RX 예비 ¦ 5-4 TX ¦ 5-4 RX ¦ 5-5 TX ¦ 5-5 RX ¦ 5-1 TX ¦ 5-1 RX ¦ 5-2 TX 예비¦ 5-2 RX 예비¦ 5-1 TX 예비 ¦ 5-1 RX 예비 ¦ 5-2 TX ¦ 5-2 RX ¦ 5-11 TX 예비¦ 5-11 RX 예비¦ 5-11 TX ¦ 5-11 RX ¦ 6-2 TX ¦ 6-2 RX ¦ 6-1 TX 예비¦ 6-1 RX 예비¦ 6-3 TX 예비¦ 6-3 RX 예비¦ 6-4 TX ¦ 6-4 RX ¦ 6-5 TX ¦ 6-5 RX ¦ 6-6 TX 예비¦ 6-6 RX 예비¦ 6-7 TX 예비¦ 6-7 RX 예비¦ 6-8 TX ¦ 6-8 RX ¦ 6-2 TX 예비 ¦ 6-2 RX 예비 ¦ 6-1 TX ¦ 6-1 RX ¦ 6-3 TX ¦ 6-3 RX ¦ 6-4 TX 예비 ¦ 6-4 RX 예비 ¦ 6-5 TX 예비 ¦ 6-5 RX 예비 ¦ 6-6 TX ¦ 6-6 RX ¦ 6-7 TX ¦ 6-7 RX ¦ 6-8 TX 예비¦ 6-8 RX 예비¦ 7-3 TX ¦ 7-3 RX ¦ 7-4 TX ¦ 7-4 RX ¦ 7-6 TX ¦ 7-6 RX ¦ 7-7 TX 예비¦ 7-7 RX 예비¦ 7-8 TX ¦ 7-8 RX ¦ 7-9 TX 예비¦ 7-9 RX 예비¦ 7-10 TX 예비¦ 7-10 RX 예비¦ 7-11 TX ¦ 7-11 RX ¦ 7-3 TX 예비 ¦ 7-3 RX 예비 ¦ 7-5 TX ¦ 7-5 RX ¦ 7-6 TX 예비 ¦ 7-6 RX 예비 ¦ 7-7 TX ¦ 7-7 RX ¦ 7-8 TX 예비 ¦ 7-8 RX 예비 ¦ 7-9 TX ¦ 7-9 RX ¦ 7-10 TX ¦ 7-10 RX ¦ 7-11 TX 예비 ¦ 7-11 RX 예비 ¦ 6-2 TX ¦ 6-2 RX ¦ 6-1 TX ¦ 6-1 RX ¦ 6-3 TX 예비¦ 6-3 RX 예비¦ 6-4 TX ¦ 6-4 RX ¦ 6-5 TX ¦ 6-5 RX ¦ 6-3 TX ¦ 6-3 RX ¦ 6-4 TX 예비 ¦ 6-4 RX 예비 ¦ 6-5 TX 예비 ¦ 6-5 RX 예비 ¦ 6-6 TX 예비¦ 6-6 RX 예비¦ 6-7 TX 예비¦ 6-7 RX 예비¦ 6-8 TX ¦ 6-8 RX ¦ 6-6 TX ¦ 6-6 RX ¦ 6-7 TX ¦ 6-7 RX ¦ 6-8 TX 예비¦ 6-8 RX 예비¦ 6-2 TX 예비 ¦ 6-2 RX 예비 ¦ 6-1 TX 예비¦ 6-1 RX 예비¦ 7-3 TX ¦ 7-3 RX ¦ 7-4 TX ¦ 7-4 RX ¦ 7-6 TX ¦ 7-6 RX ¦ 7-3 TX 예비 ¦ 7-3 RX 예비 ¦ 7-5 TX ¦ 7-5 RX ¦ 7-6 TX 예비 ¦ 7-6 RX 예비 ¦ 7-7 TX 예비¦ 7-7 RX 예비¦ 7-8 TX ¦ 7-8 RX ¦ 7-9 TX 예비¦ 7-9 RX 예비¦ 7-10 TX 예비¦ 7-10 RX 예비¦ 7-7 TX ¦ 7-7 RX ¦ 7-8 TX 예비 ¦ 7-8 RX 예비 ¦ 7-9 TX ¦ 7-9 RX ¦ 7-10 TX ¦ 7-10 RX ¦ 7-11 TX ¦ 7-11 RX ¦ 7-11 TX 예비 ¦ 7-11 RX 예비 ¦ 8-1 TX 예비¦ 8-1 RX 예비¦ 8-2 TX ¦ 8-2 RX ¦ 8-3 TX 예비¦ 8-3 RX 예비¦ 8-4 TX ¦ 8-4 RX ¦ 8-5 TX ¦ 8-5 RX ¦ 8-7 TX ¦ 8-7 RX ¦ 8-8 TX ¦ 8-8 RX ¦ 8-9 TX 예비¦ 8-9 RX 예비¦ 8-1 TX ¦ 8-1 RX ¦ 8-2 TX 예비¦ 8-2 RX 예비¦ 8-3 TX ¦ 8-3 RX ¦ 8-4 TX 예비¦ 8-4 RX 예비¦ 8-6 TX ¦ 8-6 RX ¦ 8-7 TX 예비¦ 8-7 RX 예비¦ 8-8 TX 예비¦ 8-8 RX 예비¦ 8-9 TX ¦ 8-9 RX ¦ 9-4 TX 예비¦ 9-4 RX 예비¦ 9-5 TX 예비¦ 9-5 RX 예비¦ 9-6 TX ¦ 9-6 RX ¦ 9-7 TX 예비¦ 9-7 RX 예비¦ 9-8 TX ¦ 9-8 RX ¦ 9-10 TX ¦ 9-10 RX ¦ 9-9 TX 예비¦ 9-9 RX 예비¦ 9-11 TX 예비¦ 9-11 RX 예비¦ 9-4 TX ¦ 9-4 RX ¦ 9-5 TX ¦ 9-5 RX ¦ 9-6 TX 예비¦ 9-6 RX 예비¦ 9-7 TX ¦ 9-7 RX ¦ 9-8 TX 예비¦ 9-8 RX 예비¦ 9-10 TX 예비¦ 9-10 RX 예비¦ 9-9 TX ¦ 9-9 RX ¦ 9-11 TX ¦ 9-11 RX ¦ 8-1 TX 예비¦ 8-1 RX 예비¦ 8-2 TX ¦ 8-2 RX ¦ 8-1 TX ¦ 8-1 RX ¦ 8-2 TX 예비¦ 8-2 RX 예비¦ 8-3 TX 예비¦ 8-3 RX 예비¦ 8-4 TX ¦ 8-4 RX ¦ 8-5 TX ¦ 8-5 RX ¦ 8-3 TX ¦ 8-3 RX ¦ 8-4 TX 예비¦ 8-4 RX 예비¦ 8-6 TX ¦ 8-6 RX ¦ 8-7 TX ¦ 8-7 RX ¦ 8-8 TX ¦ 8-8 RX ¦ 8-9 TX 예비¦ 8-9 RX 예비¦ 8-7 TX 예비¦ 8-7 RX 예비¦ 8-8 TX 예비¦ 8-8 RX 예비¦ 8-9 TX ¦ 8-9 RX ¦ 9-4 TX 예비¦ 9-4 RX 예비¦ 9-5 TX 예비¦ 9-5 RX 예비¦ 9-6 TX ¦ 9-6 RX ¦ 9-4 TX ¦ 9-4 RX ¦ 9-5 TX ¦ 9-5 RX ¦ 9-6 TX 예비¦ 9-6 RX 예비¦ 9-7 TX 예비¦ 9-7 RX 예비¦ 9-8 TX ¦ 9-8 RX ¦ 9-10 TX ¦ 9-10 RX ¦ 9-9 TX 예비¦ 9-9 RX 예비¦ 9-11 TX 예비¦ 9-11 RX 예비¦ 9-7 TX ¦ 9-7 RX ¦ 9-8 TX 예비¦ 9-8 RX 예비¦ 9-10 TX 예비¦ 9-10 RX 예비¦ 9-9 TX ¦ 9-9 RX ¦ 9-11 TX ¦ 9-11 RX ¦ 10-1 TX 예비¦ 10-1 RX 예비¦ 10-2 TX 예비¦ 10-2 RX 예비¦ 10-3 TX ¦ 10-3 RX ¦ 10-4 TX 예비¦ 10-4 RX 예비¦ 10-5 TX ¦ 10-5 RX ¦ 10-6 TX ¦ 10-6 RX ¦ 10-7 TX 예비¦ 10-7 RX 예비¦ 10-8 TX ¦ 10-8 RX ¦ 10-9 TX ¦ 10-9 RX ¦ 10-1 TX ¦ 10-1 RX ¦ 10-2 TX ¦ 10-2 RX ¦ 10-3 TX 예비¦ 10-3 RX 예비¦ 10-4 TX ¦ 10-4 RX ¦ 10-5 TX 예비¦ 10-5 RX 예비¦ 10-6 TX 예비¦ 10-6 RX 예비¦ 10-7 TX ¦ 10-7 RX ¦ 10-8 TX 예비¦ 10-8 RX 예비¦ 10-9 TX 예비¦ 10-9 RX 예비¦ 11-4 TX ¦ 11-4 RX ¦ 11-5 TX 예비¦ 11-5 RX 예비¦ 11-6 TX ¦ 11-6 RX ¦ 11-7 TX 예비¦ 11-7 RX 예비¦ 11-8 TX ¦ 11-8 RX ¦ 11-9 TX 예비¦ 11-9 RX 예비¦ 11-10 TX ¦ 11-10 RX ¦ 11-4 TX 예비¦ 11-4 RX 예비¦ 11-5 TX ¦ 11-5 RX ¦ 11-6 TX 예비¦ 11-6 RX 예비¦ 11-7 TX ¦ 11-7 RX ¦ 11-8 TX 예비¦ 11-8 RX 예비¦ 11-9 TX ¦ 11-9 RX ¦ 11-10 TX 예비¦ 11-10 RX 예비¦ 10-1 TX 예비¦ 10-1 RX 예비¦ 10-2 TX 예비¦ 10-2 RX 예비¦ 10-3 TX ¦ 10-3 RX ¦ 10-1 TX ¦ 10-1 RX ¦ 10-2 TX ¦ 10-2 RX ¦ 10-3 TX 예비¦ 10-3 RX 예비¦ 10-4 TX 예비¦ 10-4 RX 예비¦ 10-5 TX ¦ 10-5 RX ¦ 10-6 TX ¦ 10-6 RX ¦ 10-4 TX ¦ 10-4 RX ¦ 10-5 TX 예비¦ 10-5 RX 예비¦ 10-6 TX 예비¦ 10-6 RX 예비¦ 10-7 TX 예비¦ 10-7 RX 예비¦ 10-8 TX ¦ 10-8 RX ¦ 10-9 TX ¦ 10-9 RX ¦ 10-7 TX ¦ 10-7 RX ¦ 10-8 TX 예비¦ 10-8 RX 예비¦ 10-9 TX 예비¦ 10-9 RX 예비¦ 11-4 TX ¦ 11-4 RX ¦ 11-5 TX 예비¦ 11-5 RX 예비¦ 11-6 TX ¦ 11-6 RX ¦ 11-7 TX 예비¦ 11-7 RX 예비¦ 11-8 TX ¦ 11-8 RX ¦ 11-4 TX 예비¦ 11-4 RX 예비¦ 11-5 TX ¦ 11-5 RX ¦ 11-6 TX 예비¦ 11-6 RX 예비¦ 11-7 TX ¦ 11-7 RX ¦ 11-8 TX 예비¦ 11-8 RX 예비¦ 11-9 TX 예비¦ 11-9 RX 예비¦ 11-10 TX ¦ 11-10 RX ¦ 11-9 TX ¦ 11-9 RX ¦ 11-10 TX 예비¦ 11-10 RX 예비¦ 12-1 TX 예비¦ 12-1 RX 예비¦ 12-2 TX ¦ 12-2 RX ¦ 12-3 TX 예비¦ 12-3 RX 예비¦ 12-4 TX 예비¦ 12-4 RX 예비¦ 12-5 TX ¦ 12-5 RX ¦ 12-1 TX ¦ 12-1 RX ¦ 12-2 TX 예비¦ 12-2 RX 예비¦ 12-3 TX ¦ 12-3 RX ¦ 12-4 TX ¦ 12-4 RX ¦ 12-5 TX 예비¦ 12-5 RX 예비¦ 12-10 TX ¦ 12-10 RX ¦ 12-9 TX 예비¦ 12-9 RX 예비¦ 12-9 TX ¦ 12-9 RX ¦ 12-10 TX 예비¦ 12-10 RX 예비¦ 12-1 TX 예비¦ 12-1 RX 예비¦ 12-2 TX ¦ 12-2 RX ¦ 12-1 TX ¦ 12-1 RX ¦ 12-2 TX 예비¦ 12-2 RX 예비¦ 12-3 TX 예비¦ 12-3 RX 예비¦ 12-4 TX 예비¦ 12-4 RX 예비¦ 12-5 TX ¦ 12-5 RX ¦ 12-3 TX ¦ 12-3 RX ¦ 12-4 TX ¦ 12-4 RX ¦ 12-5 TX 예비¦ 12-5 RX 예비¦ 12-10 TX ¦ 12-10 RX ¦ 12-9 TX 예비¦ 12-9 RX 예비¦ 12-11 TX 예비¦ 12-11 RX 예비¦ 12-11 TX 예비¦ 12-11 RX 예비¦ 12-11 TX ¦ 12-11 RX ¦ 12-9 TX ¦ 12-9 RX ¦ 12-10 TX 예비¦ 12-10 RX 예비¦ 12-11 TX ¦ 12-11 RX ¦ 12-12 TX 예비¦ 12-12 RX 예비¦ 12-12 TX ¦ 12-12 RX ¦ 12-12 TX 예비¦ 12-12 RX 예비¦ 12-12 TX ¦ 12-12 RX ¦ 13-1 TX ¦ 13-1 RX ¦ 13-2 TX 예비¦ 13-2 RX 예비¦ 13-3 TX 예비¦ 13-3 RX 예비¦ 13-1 TX 예비¦ 13-1 RX 예비¦ 13-2 TX ¦ 13-2 RX ¦ 13-3 TX ¦ 13-3 RX ¦ 13-8 TX 상선¦ 13-8 RX 상선¦ 13-9 TX 하선¦ 13-9 RX 하선¦ 13-10 TX 예비¦ 13-10 RX 예비¦ 13-8 TX 상선예비¦ 13-8 RX 상선예비¦ 13-9 TX 하선예비¦ 13-9 RX 하선예비¦ 13-10 TX ¦ 13-10 RX ¦ 13-1 TX ¦ 13-1 RX ¦ 13-2 TX 예비¦ 13-2 RX 예비¦ 13-3 TX 예비¦ 13-3 RX 예비¦ 13-1 TX 예비¦ 13-1 RX 예비¦ 13-2 TX ¦ 13-2 RX ¦ 13-3 TX ¦ 13-3 RX ¦ 13-8 TX 상선¦ 13-8 RX 상선¦ 13-9 TX 하선¦ 13-9 RX 하선¦ 13-10 TX 예비¦ 13-10 RX 예비¦ 13-8 TX 상선예비¦ 13-8 RX 상선예비¦ 13-9 TX 하선예비¦ 13-9 RX 하선예비¦ 13-10 TX ¦ 13-10 RX ¦ 14-1 TX ¦ 14-1 RX ¦ 14-2 TX 예비¦ 14-2 RX 예비¦ 14-3 TX ¦ 14-3 RX ¦ 14-1 TX 예비¦ 14-1 RX 예비¦ 14-2 TX ¦ 14-2 RX ¦ 14-3 TX 예비¦ 14-3 RX 예비¦ 14-1 TX ¦ 14-1 RX ¦ 14-2 TX 예비¦ 14-2 RX 예비¦ 14-3 TX ¦ 14-3 RX ¦ 14-1 TX 예비¦ 14-1 RX 예비¦ 14-2 TX ¦ 14-2 RX ¦ 14-3 TX 예비¦ 14-3 RX 예비¦ MIS¦ MIS¦ MIS¦ MIS¦ MIS¦ MIS¦ MIS¦ MIS¦ MIS¦ MIS¦ MIS¦ MIS¦ MIS¦ MIS¦ MIS¦ MIS¦ MIS¦ MIS¦ MIS¦ MIS¦ MIS¦ MIS¦ MIS¦ MIS¦ MIS¦ MIS¦ MIS¦ MIS¦ MIS¦ MIS¦ MIS¦ MIS¦ MIS¦ MIS¦ MIS¦ MIS¦ MIS¦ MIS¦ MIS¦ MIS¦ MIS¦ MIS¦ MIS¦ MIS¦ MIS¦ MIS¦ MIS¦ MIS¦ MIS¦ MIS¦ MIS¦ MIS¦ MIS¦ MIS¦ MIS¦ MIS¦ MIS¦ MIS¦ MIS¦ MIS¦ MIS¦ MIS¦ MIS¦ MIS¦ MIS¦ MIS¦ MIS¦ MIS¦ MIS¦ MIS¦ MIS¦ MIS¦ MIS¦ MIS¦ MIS¦ MIS¦ MIS¦ MIS¦ MIS¦ MIS¦ MIS¦ MIS¦ MIS¦ MIS¦ MIS¦ MIS¦ MIS¦ MIS¦ MIS¦ MIS¦ MIS¦ MIS¦ MIS¦ MIS¦ MIS¦ MIS¦ MIS¦ MIS¦ MIS¦ MIS¦ MIS¦ MIS¦ MIS¦ MIS¦ MIS¦ MIS¦ MIS¦ MIS¦ MIS¦ MIS¦ MIS¦ MIS¦ MIS¦ MIS¦ MIS¦ MIS¦ MIS¦ MIS¦ MIS¦ MIS¦ MIS¦ MIS¦ MIS¦ MIS¦ MIS¦ MIS¦ MIS¦ MIS¦ MIS¦ MIS¦ MIS¦ MIS¦ MIS¦ MIS¦ MIS¦ MIS¦ MIS¦ MIS¦ MIS¦ MIS¦ MIS¦ MIS¦ MIS¦ MIS¦ MIS¦ MIS¦ MIS¦ MIS¦ MIS¦ MIS¦ MIS¦ MIS¦ MIS¦ MIS¦ MIS¦ MIS¦ MIS¦ MIS¦ MIS¦ MIS¦ MIS¦ MIS¦ MIS¦ MIS¦ MIS¦ MIS¦ MIS¦ MIS¦ MIS¦ MIS¦ MIS¦ MIS¦ MIS¦ MIS¦ MIS¦ MIS¦ MIS¦ MIS¦ MIS¦ MIS¦ MIS¦ MIS¦ MIS¦ MIS¦ MIS¦ MIS¦ MIS¦ MIS¦ MIS¦ MIS¦ MIS¦ MIS¦ MIS¦ MIS¦ MIS¦ MIS¦ MIS¦ MIS¦ MIS¦ MIS¦ MIS¦ MIS¦ MIS¦ MIS¦ MIS¦ MIS¦ MIS¦ MIS¦ MIS¦ MIS¦ MIS¦ MIS¦ MIS¦ MIS¦ MIS¦ MIS¦ MIS¦ MIS¦ MIS¦ MIS¦ MIS¦ MIS¦ MIS¦ MIS¦ MIS¦ MIS¦ MIS¦ MIS¦ MIS¦ MIS¦ MIS¦ MIS¦ MIS¦ MIS¦ MIS¦ MIS¦ MIS¦ MIS¦ MIS¦ MIS¦ MIS¦ MIS¦ MIS¦ MIS¦ MIS¦ MIS¦ MIS¦ MIS¦ MIS¦ MIS¦ MIS¦ MIS¦ MIS¦ MIS¦ MIS¦ MIS¦ MIS¦ MIS¦ MIS¦ MIS¦ MIS¦ MIS¦ MIS¦ MIS¦ MIS¦ MIS¦ MIS¦ MIS¦ MIS¦ MIS¦ MIS¦ MIS¦ MIS¦ MIS¦ MIS¦ MIS¦ MIS¦ MIS¦ MIS¦ MIS¦ MIS¦ MIS¦ MIS¦ MIS¦ MIS¦ MIS¦ MIS¦ MIS¦ MIS¦ MIS¦ MIS¦ MIS¦ MIS¦ MIS¦ MIS¦ MIS¦ MIS¦ MIS¦ MIS¦ MIS¦ MIS¦ MIS¦ MIS¦ MIS¦ MIS¦ MIS¦ MIS¦ MIS¦ MIS¦ MIS¦ MIS¦ MIS¦ MIS¦ MIS¦ MIS¦ MIS¦ MIS¦ MIS¦ MIS¦ MIS¦ MIS¦ MIS¦ MIS¦ MIS¦ MIS¦ MIS¦ MIS¦ MIS¦ MIS¦ MIS¦ MIS¦ MIS¦ MIS¦ MIS¦ MIS¦ MIS¦ MIS¦ MIS¦ MIS¦ MIS¦ MIS¦ MIS¦ MIS¦ MIS¦ MIS¦ MIS¦ MIS¦ MIS¦ MIS¦ MIS¦ MIS¦ MIS¦ MIS¦ MIS¦ MIS¦ MIS¦ MIS¦ MIS¦ MIS¦ MIS¦ MIS¦ MIS¦ MIS¦ MIS¦ MIS¦ MIS¦ MIS¦ MIS¦ MIS¦ MIS¦ MIS¦ MIS¦ MIS¦ MIS¦ MIS¦ MIS¦ MIS¦ MIS¦ MIS¦ MIS¦ MIS¦ MIS¦ MIS¦ MIS¦ MIS¦ MIS¦ MIS¦ MIS¦ MIS¦ MIS¦ MIS¦ MIS¦ MIS¦ MIS¦ MIS¦ MIS¦ MIS¦ MIS¦ MIS¦ MIS¦ MIS¦ MIS¦ MIS¦ MIS¦ MIS¦ MIS¦ MIS¦ MIS¦ MIS¦ MIS¦ MIS¦ MIS¦ MIS¦ MIS¦ MIS¦ MIS¦ MIS¦ MIS¦ MIS¦ MIS¦ MIS¦ MIS¦ MIS¦ MIS¦ MIS¦ MIS¦ MIS¦ MIS¦ MIS¦ MIS¦ MIS¦ MIS¦ MIS¦ MIS¦ MIS¦ MIS¦ MIS¦ MIS¦ MIS¦ MIS¦ MIS¦ MIS¦ MIS¦ MIS¦ MIS¦ MIS¦ MIS¦ MIS¦ MIS¦ MIS¦ MIS¦ MIS¦ MIS¦ MIS¦ MIS¦ MIS¦ MIS¦ MIS¦ MIS¦ MIS¦ MIS¦ MIS¦ MIS¦ MIS¦ MIS¦ MIS¦ MIS¦ MIS¦ MIS¦ MIS¦ MIS¦ MIS¦ MIS¦ MIS¦ MIS¦ MIS¦ MIS¦ MIS¦ MIS¦ MIS¦ MIS¦ MIS¦ MIS¦ MIS¦ MIS¦ MIS¦ MIS¦ MIS¦ MIS¦ MIS¦ MIS¦ MIS¦ MIS¦ MIS¦ MIS¦ MIS¦ MIS¦ MIS¦ MIS¦ MIS¦ MIS¦ MIS¦ MIS¦ MIS¦ MIS¦ MIS¦ MIS¦ MIS¦ MIS¦ MIS¦ MIS¦ MIS¦ MIS¦ MIS¦ MIS¦ MIS¦ MIS¦ MIS¦ MIS¦ MIS¦ MIS¦ MIS¦ MIS¦ MIS¦ MIS¦ MIS¦ MIS¦ MIS¦ MIS¦ MIS¦ MIS¦ MIS¦ MIS¦ MIS¦ MIS¦ MIS¦ MIS¦ MIS¦ MIS¦ MIS¦ MIS¦ MIS¦ MIS¦ MIS¦ MIS¦ MIS¦ MIS¦ MIS¦ MIS¦ MIS¦ MIS¦ MIS¦ MIS¦ MIS¦ MIS¦ MIS¦ MIS¦ MIS¦ MIS¦ MIS¦ MIS¦ MIS¦ MIS¦ MIS¦ MIS¦ MIS¦ MIS¦ MIS¦ MIS¦ MIS¦ MIS¦ MIS¦ MIS¦ MIS¦ MIS¦ MIS¦ MIS¦ MIS¦ MIS¦ MIS¦ MIS¦ MIS¦ MIS¦ MIS¦ MIS¦ MIS¦ MIS¦ MIS¦ MIS¦ MIS¦ MIS¦ MIS¦ MIS¦ MIS¦ MIS¦ MIS¦ MIS¦ MIS¦ MIS¦ MIS¦ MIS¦ MIS¦ MIS¦ MIS¦ MIS¦ MIS¦ MIS¦ MIS¦ MIS¦ MIS¦ MIS¦ MIS¦ MIS¦ MIS¦ MIS¦ MIS¦ MIS¦ MIS¦ MIS¦ MIS¦ MIS¦ MIS¦ MIS¦ MIS¦ MIS¦ MIS¦ MIS¦ MIS¦ MIS¦ MIS¦ MIS¦ MIS¦ MIS¦ MIS¦ MIS¦ MIS¦ MIS¦ MIS¦ MIS¦ MIS¦ MIS¦ MIS¦ MIS¦ MIS¦ MIS¦ MIS¦ MIS¦ MIS¦ MIS¦ MIS¦ MIS¦ MIS¦ MIS¦ MIS¦ MIS¦ MIS¦ MIS¦ MIS¦ MIS¦ MIS¦ MIS¦ MIS¦ MIS¦ MIS¦ MIS¦ MIS¦ MIS¦ MIS¦ MIS¦ MIS¦ MIS¦ MIS¦ MIS¦ MIS¦ MIS¦ MIS¦ MIS¦ MIS¦ MIS¦ MIS¦ MIS¦ MIS¦ MIS¦ MIS¦ MIS¦ MIS¦ MIS¦ MIS¦ MIS¦ MIS¦ MIS¦ MIS¦ MIS¦ MIS¦ MIS¦ MIS¦ MIS¦ MIS¦ MIS¦ MIS¦ MIS¦ MIS¦ MIS¦ MIS¦ MIS¦ MIS¦ MIS¦ MIS¦ MIS¦ MIS¦ MIS¦ MIS¦ MIS¦ MIS¦ MIS¦ MIS¦ MIS¦ MIS¦ MIS¦ MIS¦ MIS¦ MIS¦ MIS¦ MIS¦ MIS¦ MIS¦ MIS¦ MIS¦ MIS¦ MIS¦ MIS¦ MIS¦ MIS¦ MIS¦ MIS¦ MIS¦ MIS¦ MIS¦ MIS¦ MIS¦ MIS¦ MIS¦ MIS¦ MIS¦ MIS¦ MIS¦ MIS¦ MIS¦ MIS¦ MIS¦ MIS¦ MIS¦ 열차무선 광케이블 선명표(2/3)¦ 열차무선 광케이블 선명표(3/3)¦ 열차무선 광케이블 선명표 (신설48core 중 25-48, 2/3)¦ S = NONE¦ 열차무선 광케이블 선명표 (신설48core 중 25-48, 3/3)¦ S = NONE¦ 40G E Rx2 예비¦ 40G E Tx2 ¦ 40G E Rx2 ¦ 40G E Tx3 예비¦ 40G E Rx3 예비¦ 40G E Tx3 ¦ 40G E Rx3 ¦ 40G E Tx4 예비¦ 40G E Rx4 예비¦ 40G E Tx4 ¦ 40G E Rx4 ¦ 40G E Tx5 예비¦ 40G E Rx5 예비¦ 40G E Rx5 ¦ 10G E Tx1 예비¦ 10G E Rx1 예비¦ 10G E Tx1 ¦ 10G E Rx1 ¦ 10G E Tx2 예비¦ 10G E Rx2 예비¦ 10G E Tx2 ¦ 10G E Rx2 ¦ 열차무선 광케이블 선명표(1/6)¦ NONE¦ 열차무선 광케이블 선명표 (신설48core 1/6)¦ * W방향 : 개화방향, E방향 : 보훈병원방향¦ 1¦ 2¦ 3¦ 4¦ 5¦ 6¦ 7¦ 8¦ 9¦ 10¦ 11¦ 12¦ 13¦ 14¦ 15¦ 16¦ 17¦ 18¦ 19¦ 20¦ 21¦ 22¦ 23¦ 24¦ CCC/DU¦ E 방향¦ W 방향¦ E 방향¦ 901¦ W 방향¦ E 방향¦ W 방향¦ E 방향¦ W 방향¦ E 방향¦ 903¦ W 방향¦ E 방향¦ 904¦ W 방향¦ E 방향¦ 905/DU¦ W 방향¦ E 방향¦ 906¦ W 방향¦ E 방향¦ W 방향¦ E 방향¦ 908¦ W 방향¦ E 방향¦ 909¦ W 방향¦ E 방향¦ 910/DU¦ W 방향¦ E 방향¦ 912¦ 911¦ 40G E Tx2 예비¦ 40G E Tx5 ¦ 10G E Tx1 예비¦ 10G E Rx1 예비¦ 10G E Tx1 ¦ 10G E Rx1 ¦ 25¦ 26¦ 27¦ 28¦ 29¦ 30¦ 31¦ 32¦ 33¦ 34¦ 35¦ 36¦ 37¦ 38¦ 39¦ 40¦ 41¦ 42¦ 43¦ 44¦ 45¦ 46¦ 47¦ 48¦ 10G E Tx2 예비¦ 10G E Rx2 예비¦ 10G E Tx2 ¦ 10G E Rx2 ¦ NONE¦ * W방향 : 개화방향, E방향 : 보훈병원방향¦ 1¦ 2¦ 3¦ 4¦ 5¦ 6¦ 7¦ 8¦ 9¦ 10¦ 11¦ 12¦ 13¦ 14¦ 15¦ 16¦ 17¦ 18¦ 19¦ 20¦ 21¦ 22¦ 23¦ 24¦ W 방향¦ E 방향¦ 913/DU¦ W 방향¦ E 방향¦ W 방향¦ E 방향¦ 914¦ W 방향¦ E 방향¦ 915¦ W 방향¦ E 방향¦ 916¦ W 방향¦ E 방향¦ W 방향¦ E 방향¦ 918¦ W 방향¦ E 방향¦ 919¦ W 방향¦ E 방향¦ W 방향¦ E 방향¦ 921¦ W 방향¦ E 방향¦ 922¦ W 방향¦ E 방향¦ 924¦ W 방향¦ E 방향¦ 925¦ NONE¦ * W방향 : 개화방향, E방향 : 보훈병원방향¦ W 방향¦ E 방향¦ 926¦ W 방향¦ E 방향¦ W 방향¦ E 방향¦ 927¦ W 방향¦ E 방향¦ 928/DU¦ W 방향¦ E 방향¦ 929¦ W 방향¦ E 방향¦ W 방향¦ E 방향¦ 931¦ W 방향¦ E 방향¦ 932¦ W 방향¦ E 방향¦ 933/DU¦ W 방향¦ E 방향¦ 934¦ W 방향¦ E 방향¦ W 방향¦ E 방향¦ W 방향¦ E 방향¦ 열차무선 광케이블 선명표(2/6)¦ 열차무선 광케이블 선명표(3/6)¦ 열차무선 광케이블 선명표 (신설48core 2/6)¦ 열차무선 광케이블 선명표 (신설48core 3/6)¦ 25¦ 26¦ 27¦ 28¦ 29¦ 30¦ 31¦ 32¦ 33¦ 34¦ 35¦ 36¦ 37¦ 38¦ 39¦ 40¦ 41¦ 42¦ 43¦ 44¦ 45¦ 46¦ 47¦ 48¦ 상¦ 선¦ (E)¦ 방¦ 향¦ 1¦ 2¦ 3¦ 4¦ 5¦ 6¦ 7¦ 8¦ 9¦ 10¦ 11¦ 12¦ 13¦ 14¦ 15¦ 16¦ 17¦ 18¦ 19¦ 20¦ 21¦ 22¦ 23¦ 24¦ 25¦ 26¦ 27¦ 28¦ 29¦ 30¦ 31¦ 32¦ 33¦ 34¦ 35¦ 36¦ 37¦ 38¦ 39¦ 40¦ 41¦ 42¦ 43¦ 44¦ 45¦ 46¦ 47¦ 48¦ 상¦ 선¦ (E)¦ 방¦ 향¦ 상¦ 선¦ (E)¦ 방¦ 향¦ 10G E Tx1 예비¦ 10G E Rx1 예비¦ 10G E Tx1 ¦ 10G E Rx1 ¦ 10G E Tx1 예비¦ 10G E Rx1 예비¦ 10G E Tx1 ¦ 10G E Rx1 ¦ 10G E Tx1 예비¦ 10G E Rx1 예비¦ 10G E Tx1 ¦ 10G E Rx1 ¦ 10G E Tx1 예비¦ 10G E Rx1 예비¦ 10G E Tx1 ¦ 10G E Rx1 ¦ 10G E Tx1 예비¦ 10G E Rx1 예비¦ 10G E Tx1 ¦ 10G E Rx1 ¦ 10G E Tx1 예비¦ 10G E Rx1 예비¦ 10G E Tx1 ¦ 10G E Rx1 ¦ 10G E Tx1 예비¦ 10G E Rx1 예비¦ 10G E Tx1 ¦ 10G E Rx1 ¦ 10G E Tx1 예비¦ 10G E Rx1 예비¦ 10G E Tx1 ¦ 10G E Rx1 ¦ 10G E Tx1 예비¦ 10G E Rx1 예비¦ 10G E Tx1 ¦ 10G E Rx1 ¦ 10G E Tx1 예비¦ 10G E Rx1 예비¦ 10G E Tx1 ¦ 10G E Rx1 ¦ 10G E Tx2 예비¦ 10G E Rx2 예비¦ 10G E Tx2 ¦ 10G E Rx2 ¦ 10G E Tx2 예비¦ 10G E Rx2 예비¦ 10G E Tx2 ¦ 10G E Rx2 ¦ 10G E Tx2 예비¦ 10G E Rx2 예비¦ 10G E Tx2 ¦ 10G E Rx2 ¦ 10G E Tx2 예비¦ 10G E Rx2 예비¦ 10G E Tx2 ¦ 10G E Rx2 ¦ 10G E Tx2 예비¦ 10G E Rx2 예비¦ 10G E Tx2 ¦ 10G E Rx2 ¦ 10G E Tx2 예비¦ 10G E Rx2 예비¦ 10G E Tx2 ¦ 10G E Rx2 ¦ 10G E Tx2 예비¦ 10G E Rx2 예비¦ 10G E Tx2 ¦ 10G E Rx2 ¦ 10G E Tx2 예비¦ 10G E Rx2 예비¦ 10G E Tx2 ¦ 10G E Rx2 ¦ 10G E Tx2 예비¦ 10G E Rx2 예비¦ 10G E Tx2 ¦ 10G E Rx2 ¦ 10G E Tx2 예비¦ 10G E Rx2 예비¦ 10G E Tx2 ¦ 10G E Rx2 ¦ 40G E Rx2 예비¦ 40G E Tx2 ¦ 40G E Rx2 ¦ 40G E Tx2 예비¦ 10G E Tx1 예비¦ 10G E Rx1 예비¦ 10G E Tx1 ¦ 10G E Rx1 ¦ 10G E Tx2 예비¦ 10G E Rx2 예비¦ 10G E Tx2 ¦ 10G E Rx2 ¦ 10G E Tx1 예비¦ 10G E Rx1 예비¦ 10G E Tx1 ¦ 10G E Rx1 ¦ 10G E Tx1 예비¦ 10G E Rx1 예비¦ 10G E Tx1 ¦ 10G E Rx1 ¦ 10G E Tx2 예비¦ 10G E Rx2 예비¦ 10G E Tx2 ¦ 10G E Rx2 ¦ 10G E Tx2 예비¦ 10G E Rx2 예비¦ 10G E Tx2 ¦ 10G E Rx2 ¦ 10G E Tx1 예비¦ 10G E Rx1 예비¦ 10G E Tx1 ¦ 10G E Rx1 ¦ 10G E Tx1 예비¦ 10G E Rx1 예비¦ 10G E Tx1 ¦ 10G E Rx1 ¦ 10G E Tx1 예비¦ 10G E Rx1 예비¦ 10G E Tx1 ¦ 10G E Rx1 ¦ 10G E Tx1 예비¦ 10G E Rx1 예비¦ 10G E Tx1 ¦ 10G E Rx1 ¦ 10G E Tx1 예비¦ 10G E Rx1 예비¦ 10G E Tx1 ¦ 10G E Rx1 ¦ 10G E Tx1 예비¦ 10G E Rx1 예비¦ 10G E Tx1 ¦ 10G E Rx1 ¦ 10G E Tx1 예비¦ 10G E Rx1 예비¦ 10G E Tx1 ¦ 10G E Rx1 ¦ 10G E Tx1 예비¦ 10G E Rx1 예비¦ 10G E Tx1 ¦ 10G E Rx1 ¦ 10G E Tx1 예비¦ 10G E Rx1 예비¦ 10G E Tx1 ¦ 10G E Rx1 ¦ 10G E Tx1 예비¦ 10G E Rx1 예비¦ 10G E Tx1 ¦ 10G E Rx1 ¦ 10G E Tx2 예비¦ 10G E Rx2 예비¦ 10G E Tx2 ¦ 10G E Rx2 ¦ 10G E Tx2 예비¦ 10G E Rx2 예비¦ 10G E Tx2 ¦ 10G E Rx2 ¦ 10G E Tx2 예비¦ 10G E Rx2 예비¦ 10G E Tx2 ¦ 10G E Rx2 ¦ 10G E Tx2 예비¦ 10G E Rx2 예비¦ 10G E Tx2 ¦ 10G E Rx2 ¦ 10G E Tx2 예비¦ 10G E Rx2 예비¦ 10G E Tx2 ¦ 10G E Rx2 ¦ 10G E Tx2 예비¦ 10G E Rx2 예비¦ 10G E Tx2 ¦ 10G E Rx2 ¦ 10G E Tx2 예비¦ 10G E Rx2 예비¦ 10G E Tx2 ¦ 10G E Rx2 ¦ 10G E Tx2 예비¦ 10G E Rx2 예비¦ 10G E Tx2 ¦ 10G E Rx2 ¦ 10G E Tx2 예비¦ 10G E Rx2 예비¦ 10G E Tx2 ¦ 10G E Rx2 ¦ 10G E Tx1 예비¦ 10G E Rx1 예비¦ 10G E Tx1 ¦ 10G E Rx1 ¦ 40G E Tx3 예비¦ 40G E Rx3 예비¦ 40G E Tx3 ¦ 40G E Rx3 ¦ 917/DU¦ 923/DU¦ 40G W Rx2 ¦ 40G W Tx2 예비 ¦ 40G W Rx2 예비 ¦ 40G W Tx3 ¦ 40G W Rx3 ¦ 40G W Tx3 예비 ¦ 40G W Rx3 예비 ¦ 40G W Tx4 ¦ 40G W Rx4 ¦ 40G W Tx4 예비 ¦ 40G W Rx4 예비 ¦ 40G W Tx5 ¦ 40G W Rx5 ¦ 40G W Tx5 예비 ¦ 40G W Rx5 예비 ¦ 10G W Tx1 ¦ 10G W Rx1 ¦ 10G W Tx1 예비 ¦ 10G W Rx1 예비 ¦ 10G W Tx2 ¦ 10G W Rx2 ¦ 10G W Tx2 예비 ¦ 10G W Rx2 예비 ¦ 열차무선 광케이블 선명표(4/6)¦ NONE¦ 열차무선 광케이블 선명표 (신설48core 4/6)¦ * W방향 : 개화방향, E방향 : 보훈병원방향¦ 25¦ 26¦ 27¦ 28¦ 29¦ 30¦ 31¦ 32¦ 33¦ 34¦ 35¦ 36¦ 37¦ 38¦ 39¦ 40¦ 41¦ 42¦ 43¦ 44¦ 45¦ 46¦ 47¦ 48¦ MIS¦ MIS¦ MIS¦ MIS¦ MIS¦ MIS¦ MIS¦ MIS¦ MIS¦ MIS¦ MIS¦ MIS¦ MIS¦ MIS¦ MIS¦ MIS¦ MIS¦ MIS¦ MIS¦ MIS¦ MIS¦ MIS¦ MIS¦ MIS¦ MIS¦ MIS¦ MIS¦ MIS¦ MIS¦ MIS¦ MIS¦ MIS¦ MIS¦ MIS¦ MIS¦ MIS¦ MIS¦ MIS¦ MIS¦ MIS¦ MIS¦ MIS¦ MIS¦ MIS¦ MIS¦ MIS¦ MIS¦ MIS¦ NONE¦ * W방향 : 개화방향, E방향 : 보훈병원방향¦ 25¦ 26¦ 27¦ 28¦ 29¦ 30¦ 31¦ 32¦ 33¦ 34¦ 35¦ 36¦ 37¦ 38¦ 39¦ 40¦ 41¦ 42¦ 43¦ 44¦ 45¦ 46¦ 47¦ 48¦ NONE¦ * W방향 : 개화방향, E방향 : 보훈병원방향¦ MIS¦ MIS¦ MIS¦ MIS¦ MIS¦ MIS¦ MIS¦ MIS¦ MIS¦ MIS¦ MIS¦ MIS¦ MIS¦ MIS¦ MIS¦ MIS¦ MIS¦ MIS¦ MIS¦ MIS¦ MIS¦ MIS¦ MIS¦ MIS¦ MIS¦ MIS¦ MIS¦ MIS¦ MIS¦ MIS¦ MIS¦ MIS¦ MIS¦ MIS¦ MIS¦ MIS¦ MIS¦ MIS¦ MIS¦ MIS¦ MIS¦ MIS¦ MIS¦ MIS¦ MIS¦ MIS¦ MIS¦ MIS¦ MIS¦ MIS¦ MIS¦ MIS¦ MIS¦ MIS¦ MIS¦ MIS¦ MIS¦ MIS¦ MIS¦ MIS¦ MIS¦ MIS¦ MIS¦ MIS¦ MIS¦ MIS¦ MIS¦ MIS¦ MIS¦ MIS¦ MIS¦ MIS¦ MIS¦ MIS¦ MIS¦ MIS¦ MIS¦ MIS¦ MIS¦ MIS¦ MIS¦ MIS¦ MIS¦ MIS¦ MIS¦ MIS¦ MIS¦ MIS¦ MIS¦ MIS¦ MIS¦ MIS¦ MIS¦ MIS¦ MIS¦ MIS¦ MIS¦ MIS¦ MIS¦ MIS¦ MIS¦ MIS¦ MIS¦ MIS¦ MIS¦ MIS¦ MIS¦ MIS¦ MIS¦ MIS¦ MIS¦ MIS¦ MIS¦ MIS¦ MIS¦ MIS¦ MIS¦ MIS¦ MIS¦ MIS¦ MIS¦ MIS¦ MIS¦ MIS¦ MIS¦ MIS¦ MIS¦ MIS¦ MIS¦ MIS¦ MIS¦ MIS¦ MIS¦ MIS¦ MIS¦ MIS¦ MIS¦ MIS¦ MIS¦ MIS¦ MIS¦ MIS¦ MIS¦ MIS¦ MIS¦ MIS¦ MIS¦ MIS¦ MIS¦ MIS¦ MIS¦ MIS¦ MIS¦ MIS¦ MIS¦ MIS¦ MIS¦ MIS¦ MIS¦ MIS¦ MIS¦ MIS¦ MIS¦ MIS¦ MIS¦ MIS¦ MIS¦ MIS¦ MIS¦ MIS¦ MIS¦ MIS¦ MIS¦ MIS¦ MIS¦ MIS¦ MIS¦ MIS¦ MIS¦ MIS¦ MIS¦ MIS¦ MIS¦ MIS¦ MIS¦ MIS¦ MIS¦ MIS¦ MIS¦ MIS¦ MIS¦ MIS¦ MIS¦ MIS¦ MIS¦ MIS¦ MIS¦ MIS¦ MIS¦ MIS¦ MIS¦ MIS¦ MIS¦ MIS¦ MIS¦ MIS¦ MIS¦ MIS¦ MIS¦ MIS¦ MIS¦ MIS¦ MIS¦ MIS¦ MIS¦ MIS¦ MIS¦ MIS¦ MIS¦ MIS¦ MIS¦ MIS¦ MIS¦ MIS¦ MIS¦ MIS¦ MIS¦ MIS¦ MIS¦ MIS¦ MIS¦ MIS¦ MIS¦ MIS¦ MIS¦ MIS¦ MIS¦ MIS¦ MIS¦ MIS¦ MIS¦ MIS¦ MIS¦ MIS¦ MIS¦ MIS¦ MIS¦ MIS¦ MIS¦ MIS¦ MIS¦ MIS¦ MIS¦ MIS¦ MIS¦ MIS¦ MIS¦ MIS¦ MIS¦ MIS¦ MIS¦ MIS¦ MIS¦ MIS¦ MIS¦ MIS¦ MIS¦ MIS¦ MIS¦ MIS¦ MIS¦ MIS¦ MIS¦ MIS¦ MIS¦ MIS¦ MIS¦ MIS¦ MIS¦ MIS¦ MIS¦ MIS¦ MIS¦ MIS¦ MIS¦ MIS¦ MIS¦ MIS¦ MIS¦ MIS¦ MIS¦ MIS¦ MIS¦ MIS¦ MIS¦ MIS¦ MIS¦ MIS¦ MIS¦ MIS¦ MIS¦ MIS¦ MIS¦ MIS¦ 열차무선 광케이블 선명표(5/6)¦ 열차무선 광케이블 선명표(6/6)¦ 열차무선 광케이블 선명표 (신설48core 5/6)¦ 열차무선 광케이블 선명표 (신설48core 6/6)¦ S = NONE¦ 1¦ 2¦ 3¦ 4¦ 5¦ 6¦ 7¦ 8¦ 9¦ 10¦ 11¦ 12¦ 13¦ 14¦ 15¦ 16¦ 17¦ 18¦ 19¦ 20¦ 21¦ 22¦ 23¦ 24¦ CCC/DU¦ E 방향¦ W 방향¦ E 방향¦ 901¦ W 방향¦ E 방향¦ W 방향¦ E 방향¦ W 방향¦ E 방향¦ 903¦ W 방향¦ E 방향¦ 904¦ W 방향¦ E 방향¦ 905/DU¦ W 방향¦ E 방향¦ 906¦ W 방향¦ E 방향¦ W 방향¦ E 방향¦ 908¦ W 방향¦ E 방향¦ 909¦ W 방향¦ E 방향¦ 910/DU¦ W 방향¦ E 방향¦ 912¦ 911¦ 하¦ 선¦ (W)¦ 방¦ 향¦ 1¦ 2¦ 3¦ 4¦ 5¦ 6¦ 7¦ 8¦ 9¦ 10¦ 11¦ 12¦ 13¦ 14¦ 15¦ 16¦ 17¦ 18¦ 19¦ 20¦ 21¦ 22¦ 23¦ 24¦ W 방향¦ E 방향¦ 913/DU¦ W 방향¦ E 방향¦ W 방향¦ E 방향¦ 914¦ W 방향¦ E 방향¦ 915¦ W 방향¦ E 방향¦ 916¦ W 방향¦ E 방향¦ W 방향¦ E 방향¦ 918¦ W 방향¦ E 방향¦ 919¦ W 방향¦ E 방향¦ W 방향¦ E 방향¦ 921¦ W 방향¦ E 방향¦ 922¦ W 방향¦ E 방향¦ 924¦ W 방향¦ E 방향¦ 925¦ 917/DU¦ 923/DU¦ 하¦ 선¦ (W)¦ 방¦ 향¦ 40G W Tx2 ¦ 10G W Tx1 ¦ 10G W Rx1 ¦ 10G W Tx1 예비 ¦ 10G W Rx1 예비 ¦ 10G W Tx2 ¦ 10G W Rx2 ¦ 10G W Tx2 예비 ¦ 10G W Rx2 예비 ¦ 10G W Tx1 ¦ 10G W Rx1 ¦ 10G W Tx1 예비 ¦ 10G W Rx1 예비 ¦ 10G W Tx1 ¦ 10G W Rx1 ¦ 10G W Tx1 예비 ¦ 10G W Rx1 예비 ¦ 10G W Tx1 ¦ 10G W Rx1 ¦ 10G W Tx1 예비 ¦ 10G W Rx1 예비 ¦ 10G W Tx1 ¦ 10G W Rx1 ¦ 10G W Tx1 예비 ¦ 10G W Rx1 예비 ¦ 10G W Tx1 ¦ 10G W Rx1 ¦ 10G W Tx1 예비 ¦ 10G W Rx1 예비 ¦ 10G W Tx1 ¦ 10G W Rx1 ¦ 10G W Tx1 예비 ¦ 10G W Rx1 예비 ¦ 10G W Tx1 ¦ 10G W Rx1 ¦ 10G W Tx1 예비 ¦ 10G W Rx1 예비 ¦ 10G W Tx1 ¦ 10G W Rx1 ¦ 10G W Tx1 예비 ¦ 10G W Rx1 예비 ¦ 10G W Tx1 ¦ 10G W Rx1 ¦ 10G W Tx1 예비 ¦ 10G W Rx1 예비 ¦ 10G W Tx1 ¦ 10G W Rx1 ¦ 10G W Tx1 예비 ¦ 10G W Rx1 예비 ¦ 10G W Tx2 ¦ 10G W Rx2 ¦ 10G W Tx2 예비 ¦ 10G W Rx2 예비 ¦ 10G W Tx2 ¦ 10G W Rx2 ¦ 10G W Tx2 예비 ¦ 10G W Rx2 예비 ¦ 10G W Tx2 ¦ 10G W Rx2 ¦ 10G W Tx2 예비 ¦ 10G W Rx2 예비 ¦ 10G W Tx2 ¦ 10G W Rx2 ¦ 10G W Tx2 예비 ¦ 10G W Rx2 예비 ¦ 10G W Tx2 ¦ 10G W Rx2 ¦ 10G W Tx2 예비 ¦ 10G W Rx2 예비 ¦ 10G W Tx2 ¦ 10G W Rx2 ¦ 10G W Tx2 예비 ¦ 10G W Rx2 예비 ¦ 10G W Tx2 ¦ 10G W Rx2 ¦ 10G W Tx2 예비 ¦ 10G W Rx2 예비 ¦ 10G W Tx2 ¦ 10G W Rx2 ¦ 10G W Tx2 예비 ¦ 10G W Rx2 예비 ¦ 10G W Tx2 ¦ 10G W Rx2 ¦ 10G W Tx2 예비 ¦ 10G W Rx2 예비 ¦ 10G W Tx2 ¦ 10G W Rx2 ¦ 10G W Tx2 예비 ¦ 10G W Rx2 예비 ¦ 40G W Rx2 ¦ 40G W Tx2 예비 ¦ 40G W Rx2 예비 ¦ 40G W Tx2 ¦ 10G W Tx1 ¦ 10G W Rx1 ¦ 10G W Tx1 예비 ¦ 10G W Rx1 예비 ¦ 10G W Tx2 ¦ 10G W Rx2 ¦ 10G W Tx2 예비 ¦ 10G W Rx2 예비 ¦ 10G W Tx1 ¦ 10G W Rx1 ¦ 10G W Tx1 예비 ¦ 10G W Rx1 예비 ¦ 10G W Tx1 ¦ 10G W Rx1 ¦ 10G W Tx1 예비 ¦ 10G W Rx1 예비 ¦ 10G W Tx2 ¦ 10G W Rx2 ¦ 10G W Tx2 예비 ¦ 10G W Rx2 예비 ¦ 10G W Tx2 ¦ 10G W Rx2 ¦ 10G W Tx2 예비 ¦ 10G W Rx2 예비 ¦ 10G W Tx1 ¦ 10G W Rx1 ¦ 10G W Tx1 예비 ¦ 10G W Rx1 예비 ¦ 10G W Tx1 ¦ 10G W Rx1 ¦ 10G W Tx1 예비 ¦ 10G W Rx1 예비 ¦ 10G W Tx2 ¦ 10G W Rx2 ¦ 10G W Tx2 예비 ¦ 10G W Rx2 예비 ¦ 10G W Tx2 ¦ 10G W Rx2 ¦ 10G W Tx2 예비 ¦ 10G W Rx2 예비 ¦ 10G W Tx1 ¦ 10G W Rx1 ¦ 10G W Tx1 예비 ¦ 10G W Rx1 예비 ¦ 10G W Tx1 ¦ 10G W Rx1 ¦ 10G W Tx1 예비 ¦ 10G W Rx1 예비 ¦ 10G W Tx2 ¦ 10G W Rx2 ¦ 10G W Tx2 예비 ¦ 10G W Rx2 예비 ¦ 10G W Tx2 ¦ 10G W Rx2 ¦ 10G W Tx2 예비 ¦ 10G W Rx2 예비 ¦ 10G W Tx1 ¦ 10G W Rx1 ¦ 10G W Tx1 예비 ¦ 10G W Rx1 예비 ¦ 10G W Tx1 ¦ 10G W Rx1 ¦ 10G W Tx1 예비 ¦ 10G W Rx1 예비 ¦ 10G W Tx2 ¦ 10G W Rx2 ¦ 10G W Tx2 예비 ¦ 10G W Rx2 예비 ¦ 10G W Tx2 ¦ 10G W Rx2 ¦ 10G W Tx2 예비 ¦ 10G W Rx2 예비 ¦ 10G W Tx1 ¦ 10G W Rx1 ¦ 10G W Tx1 예비 ¦ 10G W Rx1 예비 ¦ 10G W Tx1 ¦ 10G W Rx1 ¦ 10G W Tx1 예비 ¦ 10G W Rx1 예비 ¦ 10G W Tx2 ¦ 10G W Rx2 ¦ 10G W Tx2 예비 ¦ 10G W Rx2 예비 ¦ 10G W Tx2 ¦ 10G W Rx2 ¦ 10G W Tx2 예비 ¦ 10G W Rx2 예비 ¦ 10G W Tx1 ¦ 10G W Rx1 ¦ 10G W Tx1 예비 ¦ 10G W Rx1 예비 ¦ 10G W Tx1 ¦ 10G W Rx1 ¦ 10G W Tx1 예비 ¦ 10G W Rx1 예비 ¦ 10G W Tx2 ¦ 10G W Rx2 ¦ 10G W Tx2 예비 ¦ 10G W Rx2 예비 ¦ 40G W Tx3 ¦ 40G W Rx3 ¦ 40G W Tx3 예비 ¦ 40G W Rx3 예비 ¦ 10G W Tx1 ¦ 10G W Rx1 ¦ 10G W Tx1 예비 ¦ 10G W Rx1 예비 ¦ 상선¦ 하선¦ 40G E Tx4 ¦ 40G E Rx4 ¦ 40G E Tx5 예¦ 40G E Rx5 예¦ 40G E Rx5 주 ¦ 40G E Tx5 주 ¦ 10G Tx1 예¦ 10G Rx1 예¦ 10G Tx1 주 ¦ 10G Rx1 주¦ S = NONE¦ S = NONE¦ S = NONE¦ S = NONE¦ S = NONE¦ 10G E Tx1 예비¦ 10G E Rx1 예비¦ 10G E Tx1 ¦ 10G E Rx1 ¦ 10G E Tx2 예비¦ 10G E Rx2 예비¦ 10G E Tx2 ¦ 10G E Rx2 ¦ 7-5 TX 예비¦ 7-5 RX 예비¦ 7-5 TX 예비¦ 7-5 RX 예비¦ 8-7 TX ¦ 8-7 RX ¦ 8-7 TX ¦ 8-7 RX ¦ 10G W Tx1 ¦ 10G W Rx1 ¦ 10G W Tx1 예비 ¦ 10G W Rx1 예비 ¦ 10G W Tx2 ¦ 10G W Rx2 ¦ 10G W Tx2 예비 ¦ 10G W Rx2 예비 ¦ 8-4 TX ¦ 8-4 RX ¦ 930/DU¦ 935/DU¦ 936¦ 938¦ 937/DU¦ 12-1 TX ¦ 12-1 RX ¦ 11-1 TX ¦ 11-1 RX ¦ 10-1 TX ¦ 10-1 RX ¦ 10-2 TX ¦ 10-2 RX ¦ 12-1 TX ¦ 12-1 RX ¦ 11-1 TX ¦ 11-1 RX ¦ 10-1 TX ¦ 10-1 RX ¦ 10-2 TX ¦ 10-2 RX ¦ 40G E Tx4 ¦ 40G E Rx4 ¦ 10-5 TX ¦ 10-5 RX ¦ 10-6 TX ¦ 10-6 RX ¦ 10-9 TX ¦ 10-9 RX ¦ 10-7 TX ¦ 10-7 RX ¦ 10-5 TX ¦ 10-5 RX ¦ 10-6 TX ¦ 10-6 RX ¦ 11-7 TX ¦ 11-7 RX ¦ 11-7 TX ¦ 11-7 RX ¦ 12-6 TX ¦ 12-6 RX ¦ 11-8 TX ¦ 11-8 RX ¦ 11-8 TX ¦ 11-8 RX ¦ 11-9 TX ¦ 11-9 RX ¦ 11-9 TX ¦ 11-9 RX ¦ 10-9 TX ¦ 10-9 RX ¦ 12-6 TX ¦ 12-6 RX ¦ 13-1 TX ¦ 13-1 RX ¦ 13-1 TX ¦ 13-1 RX ¦ 12-8 TX ¦ 12-8 RX ¦ 12-8 TX ¦ 12-8 RX ¦ 14-1 TX ¦ 14-1 RX ¦ 13-2 TX ¦ 13-2 RX ¦ 13-2 TX ¦ 13-2 RX ¦ 14-1 TX ¦ 14-1 RX ¦ 14-2 TX ¦ 14-2 RX ¦ 14-2 TX ¦ 14-2 RX ¦ 13-6 TX ¦ 13-6 RX ¦ 13-6 TX ¦ 13-6 RX ¦ 13-7 TX ¦ 13-7 RX ¦ 13-7 TX ¦ 13-7 RX ¦ 13-8 TX ¦ 13-8 RX ¦ 13-8 TX ¦ 13-8 RX ¦ 14-7 TX ¦ 14-7 RX ¦ 14-8 TX ¦ 14-8 RX ¦ 14-9 TX ¦ 14-9 RX ¦ 14-7 TX ¦ 14-7 RX ¦ 14-8 TX ¦ 14-8 RX ¦ 14-9 TX ¦ 14-9 RX ¦ 10-7 TX ¦ 10-7 RX ¦ 10G Tx1 예¦ 10G Rx1 예¦ 10G Tx1 주 ¦ 10G Rx1 주¦ 10G Tx1 예¦ 10G Rx1 예¦ 10G Tx1 주 ¦ 10G Rx1 주¦ 10G Tx1 예¦ 10G Rx1 예¦ 10G Tx1 주 ¦ 10G Rx1 주¦ 10G Tx1 예¦ 10G Rx1 예¦ 10G Tx1 주 ¦ 10G Rx1 주¦ 10G Tx1 예¦ 10G Rx1 예¦ 10G Tx1 주 ¦ 10G Rx1 주¦ 11-4 TX ¦ 11-4 RX ¦ 11-5 TX ¦ 11-5 RX ¦ 11-4 TX ¦ 11-4 RX ¦ 11-5 TX ¦ 11-5 RX ¦ 10G Tx1 예¦ 10G Rx1 예¦ 10G Tx1 주 ¦ 10G Rx1 주¦ 10G Tx1 예¦ 10G Rx1 예¦ 10G Tx1 주 ¦ 10G Rx1 주¦ 10G Tx2 예¦ 10G Rx2 예¦ 10G Tx2 주 ¦ 10G Rx2 주¦ 10G Tx2 예¦ 10G Rx2 예¦ 10G Tx2 주 ¦ 10G Rx2 주¦ 10G Tx2 예¦ 10G Rx2 예¦ 10G Tx2 주 ¦ 10G Rx2 주¦ 10G Tx2 예¦ 10G Rx2 예¦ 10G Tx2 주 ¦ 10G Rx2 주¦ 10G Tx2 예¦ 10G Rx2 예¦ 10G Tx2 주 ¦ 10G Rx2 주¦ 10G Tx2 예¦ 10G Rx2 예¦ 10G Tx2 주 ¦ 10G Rx2 주¦ 10G Tx2 예¦ 10G Rx2 예¦ 10G Tx2 주 ¦ 10G Rx2 주¦ 10G Tx2 예¦ 10G Rx2 예¦ 10G Tx2 주 ¦ 10G Rx2 주¦ 10G Tx2 예¦ 10G Rx2 예¦ 10G Tx2 주 ¦ 10G Rx2 주¦ 10G Tx2 예¦ 10G Rx2 예¦ 10G Tx2 주 ¦ 10G Rx2 주¦ 10G Tx2 예¦ 10G Rx2 예¦ 10G Tx2 주 ¦ 10G Rx2 주¦ 10-5 TX ¦ 10-5 RX ¦ 10-6 TX ¦ 10-6 RX ¦ 10-5 TX ¦ 10-5 RX ¦ 10-6 TX ¦ 10-6 RX ¦ 10G Tx3 예¦ 10G Rx3 예¦ 10G Tx3 주 ¦ 10G Rx3 주¦ 10G Tx3 예¦ 10G Rx3 예¦ 10G Tx3 주 ¦ 10G Rx3 주¦ 10G Tx3 예¦ 10G Rx3 예¦ 10G Tx3 주 ¦ 10G Rx3 주¦ 10G Tx3 예¦ 10G Rx3 예¦ 10G Tx3 주 ¦ 10G Rx3 주¦ 10G Tx3 예¦ 10G Rx3 예¦ 10G Tx3 주 ¦ 10G Rx3 주¦ 10G Tx3 예¦ 10G Rx3 예¦ 10G Tx3 주 ¦ 10G Rx3 주¦ 10G Tx3 예¦ 10G Rx3 예¦ 10G Tx3 주 ¦ 10G Rx3 주¦ 10G Tx3 예¦ 10G Rx3 예¦ 10G Tx3 주 ¦ 10G Rx3 주¦ 11-2 TX ¦ 11-2 RX ¦ 12-2 TX ¦ 12-2 RX ¦ 11-3 TX ¦ 11-3 RX ¦ 11-2 TX ¦ 11-2 RX ¦ 11-3 TX ¦ 11-3 RX ¦ 12-2 TX ¦ 12-2 RX ¦ 12-5 TX ¦ 12-5 RX ¦ 12-5 TX ¦ 12-5 RX ¦ 12-3 TX ¦ 12-3 RX ¦ 10-10 TX ¦ 10-10 RX ¦ 12-4 TX ¦ 12-4 RX ¦ 11-10 TX ¦ 11-10 RX ¦ 11-10 TX ¦ 11-10 RX ¦ 12-3 TX ¦ 12-3 RX ¦ 12-4 TX ¦ 12-4 RX ¦ 10-10 TX ¦ 10-10 RX ¦ 12-9 TX ¦ 12-9 RX ¦ 12-10 TX ¦ 12-10 RX ¦ 12-11 TX ¦ 12-11 RX ¦ 12-9 TX ¦ 12-9 RX ¦ 12-10 TX ¦ 12-10 RX ¦ 12-11 TX ¦ 12-11 RX ¦ 13-4 TX ¦ 13-4 RX ¦ 13-5 TX ¦ 13-5 RX ¦ 13-4 TX ¦ 13-4 RX ¦ 13-5 TX ¦ 13-5 RX ¦ 13-9 TX ¦ 13-9 RX ¦ 13-10 TX ¦ 13-10 RX ¦ 13-9 TX ¦ 13-9 RX ¦ 13-10 TX ¦ 13-10 RX ¦ 14-3 TX ¦ 14-3 RX ¦ 14-3 TX ¦ 14-3 RX ¦ 920/DU¦ 7-1 TX ¦ 7-1 RX ¦ 6-9 TX ¦ 6-9 RX ¦ 7-1 TX ¦ 7-1 RX ¦ 6-9 TX ¦ 6-9 RX ¦ 8-11 TX ¦ 8-11 RX ¦ 8-11 TX ¦ 8-11 RX ¦ 907/DU¦ 902/DU¦ 1-4 TX ¦ 1-4 RX ¦ 1-5 TX ¦ 1-5 RX ¦ 1-6 TX ¦ 1-6 RX ¦ 1-7 TX ¦ 1-7 RX ¦ 1-8 TX ¦ 1-8 RX ¦ 1-9 TX ¦ 1-9 RX ¦ 1-10 TX ¦ 1-10 RX ¦ 2-1 TX ¦ 2-1 RX ¦ 1-4 TX ¦ 1-4 RX ¦ 1-5 TX ¦ 1-5 RX ¦ 1-6 TX ¦ 1-6 RX ¦ 1-7 TX ¦ 1-7 RX ¦ 1-8 TX ¦ 1-8 RX ¦ 1-9 TX ¦ 1-9 RX ¦ 1-10 TX ¦ 1-10 RX ¦ 2-9 TX ¦ 2-9 RX ¦ 2-9 TX ¦ 2-9 RX ¦ 4-2 TX ¦ 4-2 RX ¦ 3-1 TX ¦ 3-1 RX ¦ 2-10 TX ¦ 2-10 RX ¦ 2-6 TX ¦ 2-6 RX ¦ 2-7 TX ¦ 2-7 RX ¦ 2-8 TX ¦ 2-8 RX ¦ 2-10 TX ¦ 2-10 RX ¦ 3-1 TX ¦ 3-1 RX ¦ 2-6 TX ¦ 2-6 RX ¦ 3-2 TX ¦ 3-2 RX ¦ 3-2 TX ¦ 3-2 RX ¦ 2-7 TX ¦ 2-7 RX ¦ 2-8 TX ¦ 2-8 RX ¦ 4-1 TX ¦ 4-1 RX ¦ 3-6 TX ¦ 3-6 RX ¦ 3-7 TX ¦ 3-7 RX ¦ 3-10 TX ¦ 3-10 RX ¦ 4-5 TX ¦ 4-5 RX ¦ 4-6 TX ¦ 4-6 RX ¦ 4-5 TX ¦ 4-5 RX ¦ 5-4 TX ¦ 5-4 RX ¦ 6-2 TX ¦ 6-2 RX ¦ 2-1 TX ¦ 2-1 RX ¦ 907/DU¦ 902/DU¦ 920/DU¦ MIS¦ MIS¦ MIS¦ MIS¦ MIS¦ MIS¦ MIS¦ MIS¦ MIS¦ MIS¦ MIS¦ MIS¦ MIS¦ MIS¦ MIS¦ MIS¦ MIS¦ MIS¦ MIS¦ MIS¦ MIS¦ MIS¦ MIS¦ MIS¦ 6-2 TX ¦ 6-2 RX ¦ 6-5 TX ¦ 6-5 RX ¦ 7-3 TX ¦ 7-3 RX ¦ 6-1 TX ¦ 6-1 RX ¦ 8-8 TX ¦ 8-8 RX ¦ 7-6 TX ¦ 7-6 RX ¦ 9-7 TX ¦ 9-7 RX ¦ 23¦ MIS¦ MIS¦ MIS¦ MIS¦ MIS¦ MIS¦ MIS¦ MIS¦ MIS¦ MIS¦ MIS¦ MIS¦ MIS¦ MIS¦ MIS¦ MIS¦ MIS¦ MIS¦ 6-7 TX ¦ 6-7 RX ¦ 6-8 TX ¦ 6-8 RX ¦ W 방향¦ E 방향¦ 926¦ W 방향¦ E 방향¦ W 방향¦ E 방향¦ 927¦ W 방향¦ E 방향¦ 928/DU¦ W 방향¦ E 방향¦ 929¦ W 방향¦ E 방향¦ W 방향¦ E 방향¦ 931¦ W 방향¦ E 방향¦ 932¦ W 방향¦ E 방향¦ 933/DU¦ W 방향¦ E 방향¦ 934¦ W 방향¦ E 방향¦ W 방향¦ E 방향¦ W 방향¦ E 방향¦ 하¦ 선¦ 1¦ 2¦ 3¦ 4¦ 5¦ 6¦ 7¦ 8¦ 9¦ 10¦ 11¦ 12¦ 13¦ 14¦ 15¦ 16¦ 17¦ 18¦ 19¦ 20¦ 21¦ 22¦ 23¦ 24¦ 25¦ 26¦ 27¦ 28¦ 29¦ 30¦ 31¦ 32¦ 33¦ 34¦ 35¦ 36¦ 37¦ 38¦ 39¦ 40¦ 41¦ 42¦ 43¦ 44¦ 45¦ 46¦ 47¦ 48¦ 40G E Tx4 ¦ 40G E Rx4 ¦ 40G E Tx5 주¦ 40G E Rx5 주¦ 40G E Rx5 예 ¦ 40G E Tx5 예 ¦ 10G Tx1 주¦ 10G Rx1 주¦ 10G Tx1 예 ¦ 10G Rx1 예¦ 930/DU¦ 935/DU¦ 936¦ 938¦ 937/DU¦ 12-1 TX ¦ 12-1 RX ¦ 11-1 TX ¦ 11-1 RX ¦ 10-1 TX ¦ 10-1 RX ¦ 10-2 TX ¦ 10-2 RX ¦ 12-1 TX ¦ 12-1 RX ¦ 11-1 TX ¦ 11-1 RX ¦ 10-1 TX ¦ 10-1 RX ¦ 10-2 TX ¦ 10-2 RX ¦ 40G E Tx4 ¦ 40G E Rx4 ¦ 10-5 TX ¦ 10-5 RX ¦ 10-6 TX ¦ 10-6 RX ¦ 10-9 TX ¦ 10-9 RX ¦ 10-7 TX ¦ 10-7 RX ¦ 10-5 TX ¦ 10-5 RX ¦ 10-6 TX ¦ 10-6 RX ¦ 11-7 TX ¦ 11-7 RX ¦ 11-7 TX ¦ 11-7 RX ¦ 12-6 TX ¦ 12-6 RX ¦ 11-8 TX ¦ 11-8 RX ¦ 11-8 TX ¦ 11-8 RX ¦ 11-9 TX ¦ 11-9 RX ¦ 11-9 TX ¦ 11-9 RX ¦ 10-9 TX ¦ 10-9 RX ¦ 12-6 TX ¦ 12-6 RX ¦ 13-1 TX ¦ 13-1 RX ¦ 13-1 TX ¦ 13-1 RX ¦ 12-8 TX ¦ 12-8 RX ¦ 12-8 TX ¦ 12-8 RX ¦ 14-1 TX ¦ 14-1 RX ¦ 13-2 TX ¦ 13-2 RX ¦ 13-2 TX ¦ 13-2 RX ¦ 14-1 TX ¦ 14-1 RX ¦ 14-2 TX ¦ 14-2 RX ¦ 14-2 TX ¦ 14-2 RX ¦ 13-6 TX ¦ 13-6 RX ¦ 13-6 TX ¦ 13-6 RX ¦ 13-7 TX ¦ 13-7 RX ¦ 13-7 TX ¦ 13-7 RX ¦ 13-8 TX ¦ 13-8 RX ¦ 13-8 TX ¦ 13-8 RX ¦ 14-7 TX ¦ 14-7 RX ¦ 14-8 TX ¦ 14-8 RX ¦ 14-9 TX ¦ 14-9 RX ¦ 14-7 TX ¦ 14-7 RX ¦ 14-8 TX ¦ 14-8 RX ¦ 14-9 TX ¦ 14-9 RX ¦ 10-7 TX ¦ 10-7 RX ¦ 10G Tx1 주¦ 10G Rx1 주¦ 10G Tx1 예 ¦ 10G Rx1 예¦ 11-4 TX ¦ 11-4 RX ¦ 11-5 TX ¦ 11-5 RX ¦ 11-4 TX ¦ 11-4 RX ¦ 11-5 TX ¦ 11-5 RX ¦ 10G Tx1 주¦ 10G Rx1 주¦ 10G Tx1 예 ¦ 10G Rx1 예¦ 10-5 TX ¦ 10-5 RX ¦ 10-6 TX ¦ 10-6 RX ¦ 10-5 TX ¦ 10-5 RX ¦ 10-6 TX ¦ 10-6 RX ¦ 11-2 TX ¦ 11-2 RX ¦ 12-2 TX ¦ 12-2 RX ¦ 11-3 TX ¦ 11-3 RX ¦ 11-2 TX ¦ 11-2 RX ¦ 11-3 TX ¦ 11-3 RX ¦ 12-2 TX ¦ 12-2 RX ¦ 12-5 TX ¦ 12-5 RX ¦ 12-5 TX ¦ 12-5 RX ¦ 12-3 TX ¦ 12-3 RX ¦ 10-10 TX ¦ 10-10 RX ¦ 12-4 TX ¦ 12-4 RX ¦ 11-10 TX ¦ 11-10 RX ¦ 11-10 TX ¦ 11-10 RX ¦ 12-3 TX ¦ 12-3 RX ¦ 12-4 TX ¦ 12-4 RX ¦ 10-10 TX ¦ 10-10 RX ¦ 12-9 TX ¦ 12-9 RX ¦ 12-10 TX ¦ 12-10 RX ¦ 12-11 TX ¦ 12-11 RX ¦ 12-9 TX ¦ 12-9 RX ¦ 12-10 TX ¦ 12-10 RX ¦ 12-11 TX ¦ 12-11 RX ¦ 13-4 TX ¦ 13-4 RX ¦ 13-5 TX ¦ 13-5 RX ¦ 13-4 TX ¦ 13-4 RX ¦ 13-5 TX ¦ 13-5 RX ¦ 13-9 TX ¦ 13-9 RX ¦ 13-10 TX ¦ 13-10 RX ¦ 13-9 TX ¦ 13-9 RX ¦ 13-10 TX ¦ 13-10 RX ¦ 14-3 TX ¦ 14-3 RX ¦ 14-3 TX ¦ 14-3 RX ¦ (W)¦ 방¦ 향¦ 10G Tx1 주¦ 10G Rx1 주¦ 10G Tx1 예 ¦ 10G Rx1 예¦ 10G Tx1 주¦ 10G Rx1 주¦ 10G Tx1 예 ¦ 10G Rx1 예¦ 10G Tx1 주¦ 10G Rx1 주¦ 10G Tx1 예 ¦ 10G Rx1 예¦ 10G Tx1 주¦ 10G Rx1 주¦ 10G Tx1 예 ¦ 10G Rx1 예¦ 10G Tx1 주¦ 10G Rx1 주¦ 10G Tx1 예 ¦ 10G Rx1 예¦ 10G Tx1 주¦ 10G Rx1 주¦ 10G Tx1 예 ¦ 10G Rx1 예¦ 10G Tx1 주¦ 10G Rx1 주¦ 10G Tx1 예 ¦ 10G Rx1 예¦ 10G Tx1 주¦ 10G Rx1 주¦ 10G Tx1 예 ¦ 10G Rx1 예¦ 10G Tx1 주¦ 10G Rx1 주¦ 10G Tx1 예 ¦ 10G Rx1 예¦ 10G Tx1 주¦ 10G Rx1 주¦ 10G Tx1 예 ¦ 10G Rx1 예¦ 10G Tx1 주¦ 10G Rx1 주¦ 10G Tx1 예 ¦ 10G Rx1 예¦ 10G Tx1 주¦ 10G Rx1 주¦ 10G Tx1 예 ¦ 10G Rx1 예¦ 10G Tx1 주¦ 10G Rx1 주¦ 10G Tx1 예 ¦ 10G Rx1 예¦ 10G Tx1 주¦ 10G Rx1 주¦ 10G Tx1 예 ¦ 10G Rx1 예¦ 10G Tx1 주¦ 10G Rx1 주¦ 10G Tx1 예 ¦ 10G Rx1 예¦ 10G Tx1 주¦ 10G Rx1 주¦ 10G Tx1 예 ¦ 10G Rx1 예¦ 10G Tx1 주¦ 10G Rx1 주¦ 10G Tx1 예 ¦ 10G | Rx1 예¦ 10G Tx1 주¦ 10G Rx1 주¦ 10G Tx1 예 ¦ 10G Rx1 예¦ 10G Tx1 주¦ 10G Rx1 주¦ 10G Tx1 예 ¦ 10G Rx1 예¦ 10G Tx1 주¦ 10G Rx1 주¦ 10G Tx1 예 ¦ 10G Rx1 예¦ 10G Tx1 주¦ 10G Rx1 주¦ 10G Tx1 예 ¦ 10G Rx1 예¦ 10G Tx1 주¦ 10G Rx1 주¦ 10G Tx1 예 ¦ 10G Rx1 예¦ 10G Tx1 주¦ 10G Rx1 주¦ 10G Tx1 예 ¦ 10G Rx1 예¦ 3-3 TX ¦ 3-3 RX ¦ 3-4 TX ¦ 3-4 RX ¦ 3-3 TX ¦ 3-3 RX ¦ 3-4 TX ¦ 3-4 RX ¦ 3-8 TX ¦ 3-8 RX ¦ 3-9 TX ¦ 3-9 RX ¦ 3-6 TX ¦ 3-6 RX ¦ 4-3 TX ¦ 4-3 RX ¦ 4-3 TX ¦ 4-3 RX ¦ 4-8 TX ¦ 4-8 RX ¦ 4-9 TX ¦ 4-9 RX ¦ 4-2 TX ¦ 4-2 RX ¦ 3-7 TX ¦ 3-7 RX ¦ 4-1 TX ¦ 4-1 RX ¦ 4-7 TX ¦ 4-7 RX ¦ 4-6 TX ¦ 4-6 RX ¦ 3-8 TX ¦ 3-8 RX ¦ 3-9 TX ¦ 3-9 RX ¦ 4-7 TX ¦ 4-7 RX ¦ 3-10 TX ¦ 3-10 RX ¦ 4-8 TX ¦ 4-8 RX ¦ 4-9 TX ¦ 4-9 RX ¦ 5-9 TX ¦ 5-9 RX ¦ 5-5 TX ¦ 5-5 RX ¦ 5-6 TX ¦ 5-6 RX ¦ 5-7 TX ¦ 5-7 RX ¦ 5-8 TX ¦ 5-8 RX ¦ 5-1 TX ¦ 5-1 RX ¦ 5-4 TX ¦ 5-4 RX ¦ 5-1 TX ¦ 5-1 RX ¦ 5-5 TX ¦ 5-5 RX ¦ 6-3 TX ¦ 6-3 RX ¦ 7-2 TX ¦ 7-2 RX ¦ 7-2 TX ¦ 7-2 RX ¦ 6-5 TX ¦ 6-5 RX ¦ 5-9 TX ¦ 5-9 RX ¦ 6-3 TX ¦ 6-3 RX ¦ 5-6 TX ¦ 5-6 RX ¦ 5-7 TX ¦ 5-7 RX ¦ 5-8 TX ¦ 5-8 RX ¦ 7-2 TX ¦ 7-2 RX ¦ 6-6 TX ¦ 6-6 RX ¦ 6-9 TX ¦ 6-9 RX ¦ 6-10 TX ¦ 6-10 RX ¦ 7-2 TX ¦ 7-2 RX ¦ 7-4 TX ¦ 7-4 RX ¦ 7-4 TX ¦ 7-4 RX ¦ 7-1 TX ¦ 7-1 RX ¦ 7-1 TX ¦ 7-1 RX ¦ 7-7 TX ¦ 7-7 RX ¦ 7-8 TX ¦ 7-8 RX ¦ 7-9 TX ¦ 7-9 RX ¦ 7-3 TX ¦ 7-3 RX ¦ 6-1 TX ¦ 6-1 RX ¦ 6-6 TX ¦ 6-6 RX ¦ 7-10 TX ¦ 7-10 RX ¦ 7-6 TX ¦ 7-6 RX ¦ 8-2 TX ¦ 8-2 RX ¦ 8-2 TX ¦ 8-2 RX ¦ 7-7 TX ¦ 7-7 RX ¦ 8-6 TX ¦ 8-6 RX ¦ 8-7 TX ¦ 8-7 RX ¦ 8-6 TX ¦ 8-6 RX ¦ 8-7 TX ¦ 8-7 RX ¦ 7-8 TX ¦ 7-8 RX ¦ 7-9 TX ¦ 7-9 RX ¦ 6-9 TX ¦ 6-9 RX ¦ 6-10 TX ¦ 6-10 RX ¦ 7-10 TX ¦ 7-10 RX ¦ 8-8 TX ¦ 8-8 RX ¦ 9-5 TX ¦ 9-5 RX ¦ 9-6 TX ¦ 9-6 RX ¦ 9-7 TX ¦ 9-7 RX ¦ 9-9 TX ¦ 9-9 RX ¦ 9-10 TX ¦ 9-10 RX ¦ 8-9 TX ¦ 8-9 RX ¦ 8-10 TX ¦ 8-10 RX ¦ 10-2 TX ¦ 10-2 RX ¦ 8-9 TX ¦ 8-9 RX ¦ 8-10 TX ¦ 8-10 RX ¦ 9-5 TX ¦ 9-5 RX ¦ 10-3 TX ¦ 10-3 RX ¦ 10-3 TX ¦ 10-3 RX ¦ 9-6 TX ¦ 9-6 RX ¦ 9-7 TX ¦ 9-7 RX ¦ 10-2 TX ¦ 10-2 RX ¦ 10-6 TX ¦ 10-6 RX ¦ 10-6 TX ¦ 10-6 RX ¦ 10-7 TX ¦ 10-7 RX ¦ 10-8 TX ¦ 10-8 RX ¦ 9-7 TX ¦ 9-7 RX ¦ 10-9 TX ¦ 10-9 RX ¦ 10-9 TX ¦ 10-9 RX ¦ 9-10 TX ¦ 9-10 RX ¦ 10-7 TX ¦ 10-7 RX ¦ 10-8 TX ¦ 10-8 RX ¦ 6-7 TX ¦ 6-7 RX ¦ 8-1 TX ¦ 8-1 RX ¦ 8-1 TX ¦ 8-1 RX ¦ 8-4 TX ¦ 8-4 RX ¦ 6-8 TX ¦ 6-8 RX ¦ 8-5 TX ¦ 8-5 RX ¦ 8-5 TX ¦ 8-5 RX ¦ 9-1 TX ¦ 9-1 RX ¦ 9-1 TX ¦ 9-1 RX ¦ 9-8 TX ¦ 9-8 RX ¦ 9-4 TX ¦ 9-4 RX ¦ 9-8 TX ¦ 9-8 RX ¦ 9-4 TX ¦ 9-4 RX ¦ 10-1 TX ¦ 10-1 RX ¦ 10-1 TX ¦ 10-1 RX ¦ 10-5 TX ¦ 10-5 RX ¦ 10-5 TX ¦ 10-5 RX ¦ * 912 - 915의 47, 48번은 기설 예비 광케이블로 변경사용¦ * 912 - 915의 47, 48번은 기설 예비 광케이블로 변경사용¦ * 912 - 915의 47, 48번은 기설 예비 광케이블로 변경사용¦ * 912 - 915의 47, 48번은 기설 예비 광케이블로 변경사용¦ 5-1 TX ¦ 5-1 RX ¦ 5-1 TX ¦ 5-1 RX ¦ MIS¦ MIS¦ MIS¦ MIS¦ MIS¦ MIS¦ MIS¦ MIS¦ MIS¦ MIS¦ MIS¦ MIS¦ MIS¦ MIS¦ MIS¦ MIS¦ MIS¦ MIS¦ MIS¦ MIS¦ MIS¦ MIS¦ MIS¦ MIS¦ MIS¦ MIS¦ MIS¦ MIS¦ MIS¦ MIS¦ MIS¦ MIS¦ MIS¦ MIS¦ MIS¦ MIS¦ MIS¦ MIS¦ MIS¦ MIS¦ MIS¦ MIS¦ MIS¦ MIS¦ MIS¦ MIS¦ MIS¦ MIS¦ MIS¦ MIS¦ MIS¦ MIS¦ MIS¦ MIS¦ MIS¦ MIS¦ MIS¦ MIS¦ MIS¦ MIS¦ MIS¦ MIS¦ MIS¦ MIS¦ MIS¦ MIS¦ MIS¦ MIS¦ MIS¦ MIS¦ MIS¦ MIS¦ MIS¦ MIS¦ MIS¦ MIS¦ MIS¦ MIS¦ MIS¦ MIS¦ MIS¦ MIS¦ MIS¦ MIS¦ MIS¦ MIS¦ MIS¦ MIS¦ MIS¦ MIS¦ MIS¦ MIS¦ MIS¦ MIS¦ MIS¦ MIS¦ MIS¦ MIS¦ MIS¦ MIS¦ MIS¦ MIS¦ MIS¦ MIS¦ MIS¦ MIS¦ MIS¦ MIS¦ MIS¦ MIS¦ MIS¦ MIS¦ MIS¦ MIS¦ MIS¦ MIS¦ MIS¦ MIS¦ MIS¦ MIS¦ MIS¦ MIS¦ MIS¦ MIS¦ MIS¦ MIS¦ MIS¦ MIS¦ MIS¦ MIS¦ MIS¦ MIS¦ MIS¦ MIS¦ MIS¦ MIS¦ MIS¦ MIS¦ MIS¦ MIS¦ MIS¦ MIS¦ MIS¦ MIS¦ MIS¦ MIS¦ MIS¦ MIS¦ MIS¦ MIS¦ MIS¦ MIS¦ MIS¦ MIS¦ MIS¦ MIS¦ MIS¦ MIS¦ MIS¦ MIS¦ MIS¦ MIS¦ MIS¦ MIS¦ MIS¦ MIS¦ MIS¦ MIS¦ MIS¦ MIS¦ MIS¦ MIS¦ MIS¦ MIS¦ MIS¦ MIS¦ MIS¦ MIS¦ MIS¦ MIS¦ MIS¦ MIS¦ MIS¦ MIS¦ MIS¦ MIS¦ 1-4 TX ¦ 1-4 RX ¦ 1-5 TX ¦ 1-5 RX ¦ 1-6 TX ¦ 1-6 RX ¦ 1-7 TX ¦ 1-7 RX ¦ 1-8 TX ¦ 1-8 RX ¦ 1-9 TX ¦ 1-9 RX ¦ 1-10 TX ¦ 1-10 RX ¦ 2-1 TX ¦ 2-1 RX ¦ 1-4 TX ¦ 1-4 RX ¦ 1-5 TX ¦ 1-5 RX ¦ 1-6 TX ¦ 1-6 RX ¦ 1-7 TX ¦ 1-7 RX ¦ 1-8 TX ¦ 1-8 RX ¦ 1-9 TX ¦ 1-9 RX ¦ 1-10 TX ¦ 1-10 RX ¦ 2-9 TX ¦ 2-9 RX ¦ 2-9 TX ¦ 2-9 RX ¦ 4-2 TX ¦ 4-2 RX ¦ 3-1 TX ¦ 3-1 RX ¦ 2-10 TX ¦ 2-10 RX ¦ 2-6 TX ¦ 2-6 RX ¦ 2-7 TX ¦ 2-7 RX ¦ 2-8 TX ¦ 2-8 RX ¦ 2-10 TX ¦ 2-10 RX ¦ 3-1 TX ¦ 3-1 RX ¦ 2-6 TX ¦ 2-6 RX ¦ 3-2 TX ¦ 3-2 RX ¦ 3-2 TX ¦ 3-2 RX ¦ 2-7 TX ¦ 2-7 RX ¦ 2-8 TX ¦ 2-8 RX ¦ 4-1 TX ¦ 4-1 RX ¦ 3-6 TX ¦ 3-6 RX ¦ 3-7 TX ¦ 3-7 RX ¦ 3-10 TX ¦ 3-10 RX ¦ 4-5 TX ¦ 4-5 RX ¦ 4-6 TX ¦ 4-6 RX ¦ 4-5 TX ¦ 4-5 RX ¦ 5-4 TX ¦ 5-4 RX ¦ 6-2 TX ¦ 6-2 RX ¦ 2-1 TX ¦ 2-1 RX ¦ 3-3 TX ¦ 3-3 RX ¦ 3-4 TX ¦ 3-4 RX ¦ 3-3 TX ¦ 3-3 RX ¦ 3-4 TX ¦ 3-4 RX ¦ 3-8 TX ¦ 3-8 RX ¦ 3-9 TX ¦ 3-9 RX ¦ 3-6 TX ¦ 3-6 RX ¦ 4-3 TX ¦ 4-3 RX ¦ 4-3 TX ¦ 4-3 RX ¦ 4-8 TX ¦ 4-8 RX ¦ 4-9 TX ¦ 4-9 RX ¦ 4-2 TX ¦ 4-2 RX ¦ 3-7 TX ¦ 3-7 RX ¦ 4-1 TX ¦ 4-1 RX ¦ 4-7 TX ¦ 4-7 RX ¦ 4-6 TX ¦ 4-6 RX ¦ 3-8 TX ¦ 3-8 RX ¦ 3-9 TX ¦ 3-9 RX ¦ 4-7 TX ¦ 4-7 RX ¦ 3-10 TX ¦ 3-10 RX ¦ 4-8 TX ¦ 4-8 RX ¦ 4-9 TX ¦ 4-9 RX ¦ 5-9 TX ¦ 5-9 RX ¦ 5-5 TX ¦ 5-5 RX ¦ 5-6 TX ¦ 5-6 RX ¦ 5-7 TX ¦ 5-7 RX ¦ 5-8 TX ¦ 5-8 RX ¦ 5-1 TX ¦ 5-1 RX ¦ 5-4 TX ¦ 5-4 RX ¦ 5-1 TX ¦ 5-1 RX ¦ 5-5 TX ¦ 5-5 RX ¦ 6-3 TX ¦ 6-3 RX ¦ 7-2 TX ¦ 7-2 RX ¦ 7-2 TX ¦ 7-2 RX ¦ 5-1 TX ¦ 5-1 RX ¦ 5-1 TX ¦ 5-1 RX ¦ MIS¦ MIS¦ MIS¦ MIS¦ MIS¦ MIS¦ MIS¦ MIS¦ MIS¦ MIS¦ MIS¦ MIS¦ MIS¦ MIS¦ MIS¦ MIS¦ MIS¦ MIS¦ MIS¦ MIS¦ MIS¦ MIS¦ MIS¦ MIS¦ MIS¦ MIS¦ MIS¦ MIS¦ MIS¦ MIS¦ MIS¦ MIS¦ MIS¦ MIS¦ MIS¦ MIS¦ MIS¦ MIS¦ MIS¦ MIS¦ MIS¦ MIS¦ MIS¦ MIS¦ MIS¦ MIS¦ MIS¦ MIS¦ MIS¦ MIS¦ MIS¦ MIS¦ MIS¦ MIS¦ MIS¦ MIS¦ MIS¦ MIS¦ MIS¦ MIS¦ MIS¦ MIS¦ MIS¦ MIS¦ MIS¦ MIS¦ MIS¦ MIS¦ MIS¦ MIS¦ MIS¦ MIS¦ MIS¦ MIS¦ MIS¦ MIS¦ MIS¦ MIS¦ MIS¦ MIS¦ MIS¦ MIS¦ MIS¦ MIS¦ MIS¦ MIS¦ MIS¦ MIS¦ MIS¦ MIS¦ MIS¦ MIS¦ MIS¦ MIS¦ MIS¦ MIS¦ MIS¦ MIS¦ MIS¦ MIS¦ MIS¦ MIS¦ MIS¦ MIS¦ MIS¦ MIS¦ MIS¦ MIS¦ MIS¦ MIS¦ MIS¦ MIS¦ MIS¦ MIS¦ MIS¦ MIS¦ MIS¦ MIS¦ MIS¦ MIS¦ MIS¦ MIS¦ MIS¦ MIS¦ MIS¦ MIS¦ MIS¦ MIS¦ MIS¦ MIS¦ MIS¦ MIS¦ MIS¦ MIS¦ MIS¦ MIS¦ MIS¦ MIS¦ MIS¦ MIS¦ MIS¦ MIS¦ MIS¦ MIS¦ MIS¦ MIS¦ MIS¦ MIS¦ MIS¦ MIS¦ MIS¦ MIS¦ MIS¦ MIS¦ MIS¦ MIS¦ MIS¦ MIS¦ MIS¦ MIS¦ MIS¦ MIS¦ MIS¦ MIS¦ MIS¦ MIS¦ MIS¦ MIS¦ MIS¦ MIS¦ MIS¦ MIS¦ MIS¦ MIS¦ MIS¦ MIS¦ MIS¦ MIS¦ MIS¦ MIS¦ MIS¦ MIS¦ MIS¦ MIS¦ MIS¦ MIS¦ MIS¦ MIS¦ MIS¦ MIS¦ 6-2 TX ¦ 6-2 RX ¦ 6-5 TX ¦ 6-5 RX ¦ 7-3 TX ¦ 7-3 RX ¦ 6-1 TX ¦ 6-1 RX ¦ 8-8 TX ¦ 8-8 RX ¦ 7-6 TX ¦ 7-6 RX ¦ 9-7 TX ¦ 9-7 RX ¦ MIS¦ MIS¦ MIS¦ MIS¦ MIS¦ MIS¦ MIS¦ MIS¦ MIS¦ MIS¦ MIS¦ MIS¦ MIS¦ MIS¦ MIS¦ MIS¦ MIS¦ MIS¦ 6-5 TX ¦ 6-5 RX ¦ 5-9 TX ¦ 5-9 RX ¦ 6-3 TX ¦ 6-3 RX ¦ 5-6 TX ¦ 5-6 RX ¦ 5-7 TX ¦ 5-7 RX ¦ 5-8 TX ¦ 5-8 RX ¦ 7-2 TX ¦ 7-2 RX ¦ 6-6 TX ¦ 6-6 RX ¦ 6-9 TX ¦ 6-9 RX ¦ 6-10 TX ¦ 6-10 RX ¦ 7-2 TX ¦ 7-2 RX ¦ 7-4 TX ¦ 7-4 RX ¦ 7-4 TX ¦ 7-4 RX ¦ 7-1 TX ¦ 7-1 RX ¦ 7-1 TX ¦ 7-1 RX ¦ 7-7 TX ¦ 7-7 RX ¦ 7-8 TX ¦ 7-8 RX ¦ 7-9 TX ¦ 7-9 RX ¦ 7-3 TX ¦ 7-3 RX ¦ 6-1 TX ¦ 6-1 RX ¦ 6-6 TX ¦ 6-6 RX ¦ 7-10 TX ¦ 7-10 RX ¦ 7-6 TX ¦ 7-6 RX ¦ 8-2 TX ¦ 8-2 RX ¦ 8-2 TX ¦ 8-2 RX ¦ 7-7 TX ¦ 7-7 RX ¦ 8-6 TX ¦ 8-6 RX ¦ 8-7 TX ¦ 8-7 RX ¦ 8-6 TX ¦ 8-6 RX ¦ 8-7 TX ¦ 8-7 RX ¦ 7-8 TX ¦ 7-8 RX ¦ 7-9 TX ¦ 7-9 RX ¦ 6-9 TX ¦ 6-9 RX ¦ 6-10 TX ¦ 6-10 RX ¦ 7-10 TX ¦ 7-10 RX ¦ 8-8 TX ¦ 8-8 RX ¦ 9-5 TX ¦ 9-5 RX ¦ 9-6 TX ¦ 9-6 RX ¦ 9-7 TX ¦ 9-7 RX ¦ 9-9 TX ¦ 9-9 RX ¦ 9-10 TX ¦ 9-10 RX ¦ 8-9 TX ¦ 8-9 RX ¦ 8-10 TX ¦ 8-10 RX ¦ 10-2 TX ¦ 10-2 RX ¦ 8-9 TX ¦ 8-9 RX ¦ 8-10 TX ¦ 8-10 RX ¦ 9-5 TX ¦ 9-5 RX ¦ 10-3 TX ¦ 10-3 RX ¦ 10-3 TX ¦ 10-3 RX ¦ 9-6 TX ¦ 9-6 RX ¦ 9-7 TX ¦ 9-7 RX ¦ 10-2 TX ¦ 10-2 RX ¦ 10-6 TX ¦ 10-6 RX ¦ 10-6 TX ¦ 10-6 RX ¦ 10-7 TX ¦ 10-7 RX ¦ 10-8 TX ¦ 10-8 RX ¦ 9-7 TX ¦ 9-7 RX ¦ 10-9 TX ¦ 10-9 RX ¦ 10-9 TX ¦ 10-9 RX ¦ 9-10 TX ¦ 9-10 RX ¦ 10-7 TX ¦ 10-7 RX ¦ 10-8 TX ¦ 10-8 RX ¦ 6¦ 공통¦ 0¦ 0¦ 1¦ 7¦ 0¦ 0¦ 0¦ 0¦ 4¦ T¦ 열차무선통신망(LTE-R) 시스템 구성도¦
| 1단계_본선 - 복사본 | 1단계_본선 - 복사본 | 343. T4009072-019 종합무선중계 CABLE PLAN(19_34).dwg | 200¦ 300¦ 400¦ 500¦ 600¦ 600¦ 700¦ 800¦ 900¦ 16km¦ STA 15K200.000¦ STA 15K600.000¦ STA 16K000.000¦ STA 15K600.000¦ STA.14K967.876 ~ STA. 16K164.534¦ 상 선¦ 하 선¦ RFCL-42D¦ RFCL-42D¦ DETAIL 5¦ 15K531¦ RFCL-42D¦ RFCL-42D¦ DETAIL 6¦ 15K264¦ 15K877¦ DETAIL 6¦ 15K264¦ (-)¦ (-)¦ 15K531¦ 267¦ 346¦ 15K877¦ 15K200.000¦ (-)¦ 16K000.000¦ (-)¦ 267¦ 346¦ CABLE ROUTE DIAGRAM¦ S = 1/600¦ 종합무선중계 CABLE ROUTE PLAN (19/34)¦ 종합무선중계 CABLE ROUTE PLAN (19/34)¦ 1/600¦ 국회의사당¦ 당산¦ T¦ 4¦ 0¦ 0¦ 9¦ 0¦ 7¦ 2¦ 0¦ 1¦ 9¦ 6,550¦ 7,450¦ 6,550¦
| 1단계_본선 - 복사본 | 1단계_본선 - 복사본 | 026-T7005077-026- VIDEO TRANSMISSION SYSTEM DIAGRAM(923정거장).dwg | VIDEO TRANSMISSION SYSTEM DIAGRAM(923정거장)¦ S = NONE¦ VIEW SERVER #1 (16화면)¦ CONTROL UNIT¦ MAIN 분전반¦ 비상전원¦ AC 220V¦ 전원부¦ POWER¦ 장치전원공급¦ POWER DISTRIBUTOR¦ AC OUTPUT¦ AC INPUT¦ V-ADJ¦ POWER¦ RX¦ TX¦ RUN¦ POWER¦ OFF¦ 3¦ 2¦ 1¦ 5¦ 4¦ OUTPUT¦ 7¦ 6¦ (Out of Scope)¦ Power Controller(8ch)¦ POWER CONTROL UNIT¦ ON¦ 8¦ LOCK¦ ALL¦ OFF¦ MTX MODE¦ RGB¦ SP¦ REC¦ PAU¦ REW¦ A/V¦ VID¦ AUD¦ STOP¦ VP MODE¦ DOWN¦ UP¦ PWR¦ ON¦ OFF¦ RGB¦ SP¦ SP¦ NTSC¦ MOV¦ CAM MODE¦ NEAR¦ OUT¦ IN¦ DECK¦ DVD¦ DAT¦ VTR¦ PWR¦ DEVICE MODE¦ DISPLAY¦ STOP¦ MOV MODE¦ F/F¦ BPLAY¦ PLAY¦ FAR¦ CDP¦ PWR¦ 9¦ 8¦ 7¦ *¦ 0¦ #¦ 3¦ 2¦ 1¦ NUMBER¦ 6¦ 5¦ 4¦ REMOTE KEYPAD¦ 승강장-4¦ 게이트-1¦ 승강장-1¦ 승강장-3¦ 에스컬레이터-2¦ 에스컬레이터-1¦ IP/MPLS NETWORK¦ HDMI TX #1¦ UTP¦ < 통신기계실 >¦ 게이트-4¦ 발권기-1¦ 대합실-1¦ AC 220V¦ Joystick¦ Gigabit Switcher¦ 엘리베이터-4¦ 엘리베이터-1¦ 승강장-2¦ 화장실-1¦ 전기실-1¦ 통신실-1¦ HDMI IN¦ HDMI RX #1¦ NOTE¦ Gigabit Switcher는 IP/MPLS망 구축용¦ (주1)¦ (주1)¦ 대열차 화상공간 영상 공급은 분활기에서 영산단자만 제공.¦ (주2)¦ 광 TX¦ TTC 신호¦ NOTE¦ VTP와 VCP는 배관배선 장비¦ (주3)¦ EOC¦ EOC¦ 광 TX¦ 광 TX¦ 광 TX¦ PoE SWITCH 24P x 2EA¦ 광컨버터 RX¦ FDF¦ TCP/IP¦ SWITCH HUB¦ 광컨버터 RX x 8EA¦ HDMI OUT¦ NETWORK¦ NETWORK¦ 24"¦ 운영자 Server¦ 24"¦ 주제어 Server¦ 화재수신반¦ RS-232C/RS-422¦ DRY-CONTACT¦ 232/422/485¦ 대열차 공간화상¦ FDF¦ FDF¦ FDF¦ FDF¦ CONVERTER¦ 232/422/485¦ CONVERTER¦ 232/422/485¦ CONVERTER¦ DI¦ CONVERTER¦ N.V.R¦ 24" LED¦ (LTE-R) 시스템¦ VIEW SERVER #1¦ 상행 승강장¦ 40" LED #1¦ (상행 승강장용)¦ HDMI TX #2¦ UTP¦ 40" LED #2¦ HDMI IN¦ HDMI RX #2¦ HDMI OUT¦ VIEW SERVER #2 (16화면)¦ VIEW SERVER #3 (16화면)¦ HDMI TX #3¦ UTP¦ HDMI IN¦ HDMI RX #3¦ HDMI OUT¦ 40" LED #1¦ 40" LED #3¦ HDMI IN¦ HDMI TX #1¦ TCP/IP¦ HDMI RX #1¦ HDMI OUT¦ VIEW SERVER #2¦ 하행 승강장¦ 40" LED #2¦ (하행 승강장용)¦ HDMI IN¦ HDMI TX #2¦ HDMI RX #2¦ HDMI OUT¦ < 안전관리실 >¦ 전원부 구성¦ TCP/IP¦ TCP/IP¦ VIDEO TRANSMISSION SYSTEM DIAGRAM¦ 공통¦ NONE¦ (923정거장)¦ -¦ T¦ 7¦ 0¦ 0¦ 0¦ 0¦ 2¦ 6¦ -¦ 5¦ 0¦ 7¦ 7¦ 24x¦ 48x¦ 13x¦ 37x¦ 18x¦ 19x¦ 42x¦ 43x¦ 12x¦ 36x¦ 1x¦ 25x¦ 6x¦ 7x¦ 30x¦ 31x¦
| 1단계_본선 - 복사본 | 1단계_본선 - 복사본 | 64. T2002072-039 MAIN CABLE ROUTE PLAN(39_71).dwg | F¦ O¦ D¦ D¦ B¦ 23,700¦ 19,512¦ 27,288¦ 6,550¦ 7,450¦ 6,550¦ \A1;21,300¦ \A1;15,000¦ \A1;21,300¦ \A1;15,400¦ \A1;23,300¦ \A1;23,300¦ 21,200¦ T¦ 0¦ 0¦ 0¦ 0¦ 0¦ 0¦ 0¦ 0¦ 0¦ 0¦ _¦ ¦ ¦ ¦ ¦ ¦ ¦ ¦ 800¦ 900¦ DN¦ UP¦ 15KM¦ STA.14K956.096 ~ STA. 14K967.896¦ STA.14K967.876 ~ STA. 16K164.534¦ 상 선¦ 하 선¦ 100¦ 200¦ 1,035m¦ 1,455m¦ STA. 14K956.096¦ STA.14K913.597¦ 913정거장 종점¦ 908 공구종점¦ 909 공구시점¦ STA 14K800.000¦ STA.15K200.000¦ STA. 14K843.597 ~ STA. 14K913.597¦ STA. 14K843.597 ~ STA. 14K913.597¦ STA. 14K813.597 ~ STA. 14K843.597¦ STA.14KM 913.997 ~ STA.14KM 954.096¦ STA. 14K775.347 ~ STA. 14K813.597¦ O/F 46Cx1조¦ TRAY(COMM)¦ FR-CVVSB 4P/1.5㎟¦ FR-CVVSB 4P/1.5㎟¦ O/F 46Cx1조¦ FS/JF 0.65x25P(50%)¦ TRAY(SIG)¦ FS/JF 0.65x25P(50%)¦ O/F 46Cx1조¦ FR-CVVSB 4P/1.5㎟¦ TRAY(SIG)¦ FR-CVVSB 4P/1.5㎟¦ TRAY(COMM)¦ O/F 46Cx1조¦ DETAIL NO.34¦ 14K970¦ DETAIL NO.34¦ 14K980¦ 913 정거장 중심¦ STA.14K831.097¦ (120+1↑m)¦ (60+1↑m)¦ O/F 46Cx1조¦ TRAY(COMM)¦ FR-CVVSB 4P/1.5㎟¦ (2↓+6+2↑m)¦ FR-CVVSB 4P/1.5㎟¦ O/F 46Cx1조¦ TROUGH T150(COMM)¦ TROUGH T70(COMM)¦ FR-CVVSB 4P/1.5㎟x2조¦ (2↓+6+2↑m)¦ (230m)¦ (220+3↑m)¦ FR-CVVSB 4P/1.5㎟x2조¦ TROUGH T70(COMM)¦ (2↓+6+2↑m)¦ (120+1↑m)¦ (70+1↑m)¦ TRAY(SIG)¦ FS/JF 0.65x25P(50%)¦ O/F 46Cx1조¦ FR-CVVSB 4P/1.5㎟¦ FR-CVVSB 4P/1.5㎟¦ (2↓+6+2↑m)¦ FS/JF 0.65x25P(50%)¦ TROUGH(SIG)¦ O/F 46Cx1조¦ 14K910¦ MAIN CABLE ROUTE PLAN (39/71)¦ S = 1/600¦ STA. 14K 800.00 ~ STA. 15K 200.000¦ STA.15K200.000¦ STA.15K200.000¦ STA 14K800.000¦ STA 14K800.000¦ 신설¦ O/F 48Cx1조 ¦ (120+1↑m)¦ 신설¦ O/F 48Cx1조 ¦ (120+1↑m)¦ 신설¦ O/F 48Cx1조 ¦ 신설¦ O/F 48Cx1조 ¦ (60+1↑m)¦ 신설¦ O/F 48Cx1조 ¦ (230m)¦ 신설¦ O/F 48Cx1조 ¦ (70+1↑m)¦ 신설¦ O/F 48Cx1조 ¦ 신설¦ O/F 48Cx1조 ¦ (220+3↑m)¦ (2↓+6+2↑m)¦ (2↓+6+2↑m)¦ 14K790.000¦ 14K559¦ 159+3↑+10¦ 10+231+11↑+160+32¦ 14K970¦ 14K980¦ 32+160+190+12↑+10¦ 10+220+3↑¦ 32+155+180+12↑+10¦ 10+230¦ O/F 46C(SM)¦ O/F 46C(SM)¦ FS/JF 0.65X25P(50%)¦ FR-CVVSB 4P/1.5㎟(WTB)¦ FR-CVVSB 4P/1.5㎟(WTB)¦ 14K400.000¦ 15K200.000¦ 390+34↑+160+32¦ 390+34↑+160+32¦ 390+24↑+155+32¦ 32+160+410+15↑¦ 32+160+410+15↑¦ 32+155+410+12↑¦ (당산)¦ 913정거장¦ F¦ O¦ D¦ D¦ B¦ 390+34↑+160+32¦ 390+24↑+155+32¦ F¦ O¦ D¦ 32+160+410+15↑¦ 32+155+410+12↑¦ O/F 48C(SM) 신설¦ O/F 48C(SM) 신설¦ {\f@DotumChe¦b0¦i0¦c129¦p49;포 설 내 용 상 선}¦ {\fDotumChe¦b0¦i0¦c129¦p49;구 조 물}¦ {\fDotumChe¦b0¦i0¦c129¦p49;OF-SM-48CORE}¦ {\fDotumChe¦b0¦i0¦c129¦p49;OF-SM-4CORE(연선전화)}¦ {\fDotumChe¦b0¦i0¦c129¦p49;M}¦ {\fDotumChe¦b0¦i0¦c129¦p49;M}¦ {\fDotumChe¦b0¦i0¦c129¦p49;전 원}¦ {\fDotumChe¦b0¦i0¦c129¦p49;접 지}¦ {\fDotumChe¦b0¦i0¦c129¦p49;개소}¦ {\fDotumChe¦b0¦i0¦c129¦p49;M}¦ {\fDotumChe¦b0¦i0¦c129¦p49;M}¦ {\fDotumChe¦b0¦i0¦c129¦p49;HFCO 2C/2.5mm²}¦ {\fDotumChe¦b0¦i0¦c129¦p49;F-GV 6mm²}¦ {\fDotumChe¦b0¦i0¦c129¦p49;기 타 재 료}¦ {\fDotumChe¦b0¦i0¦c129¦p49;광분배함(OFD) 48코어용}¦ {\fDotumChe¦b0¦i0¦c129¦p49;19"표준RACK (H:2200mm)}¦ {\fDotumChe¦b0¦i0¦c129¦p49;개소}¦ {\fDotumChe¦b0¦i0¦c129¦p49;단위}¦ {\f@DotumChe¦b0¦i0¦c129¦p49;포 설 내 용 하 선}¦ {\fDotumChe¦b0¦i0¦c129¦p49;구 조 물}¦ {\fDotumChe¦b0¦i0¦c129¦p49;OF-SM-48CORE}¦ {\fDotumChe¦b0¦i0¦c129¦p49;OF-SM-4CORE(연선전화)}¦ {\fDotumChe¦b0¦i0¦c129¦p49;M}¦ {\fDotumChe¦b0¦i0¦c129¦p49;M}¦ {\fDotumChe¦b0¦i0¦c129¦p49;전 원}¦ {\fDotumChe¦b0¦i0¦c129¦p49;접 지}¦ {\fDotumChe¦b0¦i0¦c129¦p49;개소}¦ {\fDotumChe¦b0¦i0¦c129¦p49;M}¦ {\fDotumChe¦b0¦i0¦c129¦p49;M}¦ {\fDotumChe¦b0¦i0¦c129¦p49;HFCO 2C/2.5mm²}¦ {\fDotumChe¦b0¦i0¦c129¦p49;F-GV 6mm²}¦ {\fDotumChe¦b0¦i0¦c129¦p49;기 타 재 료}¦ {\fDotumChe¦b0¦i0¦c129¦p49;광분배함(OFD) 48코어용}¦ {\fDotumChe¦b0¦i0¦c129¦p49;19"표준RACK (H:2200mm)}¦ {\fDotumChe¦b0¦i0¦c129¦p49;개소}¦ {\fDotumChe¦b0¦i0¦c129¦p49;단위}¦ 120+1¦ 2+6+2¦ 2+6+2¦ 120+1¦ 60+1¦ 70+1¦ 220+3¦ 230¦ MAIN CABLE ROUTE PLAN (39/71)¦ 1/600¦ 국회의사당¦ 당산¦ T¦ 2¦ 0¦ 0¦ 2¦ 0¦ 7¦ 2¦ 0¦ 3¦ 9¦ CR¦ CABLE ROUTE DIAGRAM¦
| 1단계_본선 - 복사본 | 1단계_본선 - 복사본 | 247. T4002026-001 열차무선 LEVEL DIAGRAM(1_10).dwg | R¦ T¦ R¦ x2¦ RF중계기¦ 차량기지(지상)¦ 지상(복선)¦ 정거장¦ 지상¦ 지상¦ (복선)¦ 0K236.523¦ 0K401.523¦ U-TYPE¦ 개착(복선)¦ U-TYPE¦ 1K410¦ 1K420¦ 1K130¦ 2K080¦ 개착(단선)¦ 개착(단선)¦ 1K785¦ 개착(복선)¦ 2K759.023¦ 개착(복선)¦ 개착(복선)¦ 터널(단선)¦ 터널(단선)¦ 2K840.850¦ 2K653¦ 3620m¦ 901 정거장¦ #10¦ 9호선 배선 시점¦ STA.0KM 180.023¦ 901¦ 본선(상)¦ 본선(하)¦ 인천경전철(계획)¦ 차량기지¦ 본선~차량기지 인상선¦ 출고선¦ 입고선¦ #12¦ #12¦ #10¦ #12¦ 연결선 (시외)¦ 출고선(하)¦ 입고선(상)¦ 인천국제공항철도¦ #10¦ (본선상)¦ 종합관리 및 복지후생동¦ 검 사 고¦ 차량기지¦ 종합사령실¦ 열차 무선 LTE-R LEVEL DIAGRAM(1/10)¦ S = NONE¦ 1K420¦ (인입선)¦ (-)¦ 160¦ 1K580¦ (-)¦ 1K690¦ 500¦ 159¦ 2K239¦ 500¦ (10m)¦ 344¦ 500¦ 2K034¦ 2K534¦ 73¦ 2K153¦ 2K080¦ 500¦ (9m)¦ 119¦ 0K711.000¦ (회차상)¦ (9m)¦ 432¦ (-)¦ (회차하)¦ (-)¦ (9m)¦ 2K739¦ 371¦ 2K653¦ (-)¦ ■ 열차 무선 LTE-R LEVEL DIAGRAM(1/10)¦ 열차무선 설계 최저 수신 입력 설계 LEVEL (-72dBm)¦ 수신 THRESHOLD (-101.5dBm)¦ -58.28¦ 46.00¦ 1K580¦ 1K700¦ 2K058¦ 2K653¦ -19.33¦ -12.43¦ -12.93¦ 9.96¦ 7.57¦ 16.32¦ -13.68¦ 6.32¦ 8.5¦ 40.00¦ -60¦ -70¦ 40(10uV)¦ -90¦ -100¦ 0(10uV)¦ -110¦ -120¦ -13(0.224uV)¦ -6(0.5uV)¦ -80¦ ■ 열차 무선 LEVEL DIAGRAM(1/10)¦ 0.01¦ W(m)¦ -5¦ -4¦ (0.01)¦ (0.001)¦ (10 )¦ (10 )¦ (0.1)¦ (1)¦ 0.1¦ 20¦ 1¦ 10¦ +10¦ 0¦ 100(100uV)¦ dBm¦ +50¦ +40¦ +20¦ +30¦ dBv¦ 147(22.4V)¦ 120(1V)¦ 140(10V)¦ -10¦ -20¦ -30¦ -40¦ -50¦ 80(10uV)¦ 60(10uV)¦ 열차무선 최저 수신 입력 LEVEL (-86dBm)¦ 수신 THRESHOLD (-113dBm)¦ -76.02¦ -85.98¦ -61.48¦ -61.24¦ -63.74¦ -63.30¦ -59.08¦ -46.02¦ -61.02¦ -57.88¦ - RFCL-42D 결합손실 : 67dB (870MHz 기준, 50%%%)¦ 1. 각종 손실 계산 기준¦ NOTE¦ - RFCL-42D 전송손실 : 2.53dB/100m (870MHz 기준)¦ - HFC-22D 손실 : 3.85dB/100m(890MHz 기준)¦ - 분배기 손실 : 3.5dB¦ - 접속 손실 : 0.5dB¦ 2. 대합실 급전선은 HFC-12D 포설 : 6.76dB/100m¦ - 야기(로그)안테나 이득 : 7dB¦ - HFC-12D 손실 : 6.76dB/100m(890MHz 기준)¦ -60¦ -70¦ 40(100uV)¦ -90¦ -100¦ 0(1uV)¦ -110¦ -120¦ -12(0.25uV)¦ -80¦ 0.01¦ W(m)¦ -5¦ -4¦ (0.01)¦ (0.001)¦ (10 )¦ (10 )¦ (0.1)¦ (1)¦ 0.1¦ 40¦ 1¦ 10¦ +10¦ 0¦ 100(100mV)¦ dBm¦ +50¦ +40¦ +20¦ +30¦ dBuv(uv)¦ 120(1V)¦ 140(10V)¦ -10¦ -20¦ -30¦ -40¦ -50¦ 80(10mV)¦ 60(1mV)¦ 20(10uV)¦ 100¦ 43.7¦ 1K300¦ 43.7¦ 43.7¦ 43.7¦ 43.7¦ 3. 레벨도는 이론에 근거한 가시거리내 자유공간¦ 손실을 적용한 결과이며 전파환경측정의 결과는¦ 20dB 낮은 값이 측정되었음¦ 4. 공간파 안테나 거리별 손실량¦ - 15m : 53dB¦ - 60m : 65dB¦ - 30m : 59dB¦ - 100m : 69dB¦ - 200m : 75dB¦ - 500m : 83dB¦ - 1000m : 89dB¦ - RFCL-42D 결합손실 : 67dB (870MHz 기준, 50%%%)¦ 1. 각종 손실 계산 기준¦ NOTE¦ - RFCL-42D 전송손실 : 2.53dB/100m (870MHz 기준)¦ - HFC-22D 손실 : 3.85dB/100m(890MHz 기준)¦ - 분배기 손실 : 3.5dB¦ - 접속 손실 : 0.5dB¦ 2. 대합실 급전선은 HFC-12D 포설 : 6.76dB/100m¦ - 야기(로그)안테나 이득 : 7dB¦ - HFC-12D 손실 : 6.76dB/100m(890MHz 기준)¦ 3. 레벨도는 이론에 근거한 가시거리내 자유공간¦ 손실을 적용한 결과이며 전파환경측정의 결과는¦ 20dB 낮은 값이 측정되었음¦ 4. 공간파 안테나 거리별 손실량¦ - 15m : 53dB¦ - 60m : 65dB¦ - 30m : 59dB¦ - 100m : 69dB¦ - 200m : 75dB¦ - 500m : 83dB¦ - 1000m : 89dB¦ 1K320¦ 1K580¦ 10m¦ 1K670¦ 1K740¦ 11.5¦ 32.5¦ 18.2¦ 12.4¦ 11.5¦ 32.5¦ -55.5¦ -34.5¦ -48.5¦ -54.5¦ -55.4¦ -34.5¦ 열차 무선 LEVEL DIAGRAM(1/10)¦ NONE¦ 공통¦ 1¦ 0¦ 0¦ 6¦ 2¦ 0¦ 2¦ 0¦ 0¦ 4¦ T¦ 2D¦
| 1단계_본선 - 복사본 | 1단계_본선 - 복사본 | 102-T7008081-102 무정전전원장치 단선도(신방화)_수정_20190805.dwg | 무정전전원장치 단선도 (신방화)¦ S = NONE¦ ¦ ¦ ¦ ¦ ¦ ¦ ¦ ¦ ¦ ¦ ¦ ¦ ¦ ¦ ¦ ¦ ¦ ¦ ¦ ¦ ¦ ¦ ¦ ¦ ¦ ¦ ¦ ¦ ¦ ¦ ¦ ¦ ¦ ¦ ¦ ¦ ¦ ¦ ¦ ¦ ¦ ¦ ¦ ¦ ¦ ¦ ¦ ¦ ¦ ¦ 1φ2W 220V, 60Hz¦ TB5¦ CBM¦ ABE 202/125A 2P 35kA¦ A¦ CT¦ 150/5A¦ TB103¦ ELCB10¦ TB102¦ ELCB9¦ TB102¦ ELCB8¦ TB102¦ ELCB7¦ TB102¦ ELCB6¦ ELCB5¦ ELCB3¦ ELCB4¦ ELCB2¦ TB101¦ ELCB1¦ EBS 32Fb 30AT 2P 5kA¦ EBS 32Fb 10AT 2P 5kA¦ EBS 32Fb 5AT 2P 5kA¦ EBS 32Fb 10AT 2P 5kA¦ EBS 32Fb 5AT 2P 5kA¦ EBS 32Fb 5AT 2P 5kA¦ EBS 32Fb 5AT 2P 5kA¦ EBS 32Fb 5AT 2P 5kA¦ EBS 32Fb 5AT 2P 5kA¦ EBS 32Fb 5AT 2P 5kA¦ TB104¦ ELCB15¦ TB103¦ ELCB13¦ TB103¦ ELCB12¦ TB103¦ ELCB11¦ EBS 32Fb 10AT 2P 5kA¦ EBS 32Fb 5AT 2P 5kA¦ EBS 32Fb 5AT 2P 5kA¦ EBS 32Fb 5AT 2P 5kA¦ TB104¦ ELCB16¦ EBS 32Fb 10AT 2P 5kA¦ CCTV 역장치¦ 열차무선설비¦ 방송설비¦ (고정형무전기)¦ 주전송¦ (원격조정탁)¦ 열차무선설비¦ (기지국)¦ 방송설비(역장치)¦ 시계설비(부모시계)¦ 종합무선중계설비¦ 대열차공간화상¦ 사령전화 역장치¦ MIS¦ 출입통제설비¦ (자장치)¦ 전송설비(지상장치)¦ (일반역사스위치)¦ 열차무선설비¦ (광주중계기)¦ SPARE¦ TB104¦ TB104¦ NET1¦ CB1¦ 3φ4W 380/220V 60Hz¦ NET2¦ CB2¦ TB1¦ TB2¦ TB3¦ TB4¦ ATS¦ L¦ L¦ CB3¦ CB5¦ CB6¦ CB4¦ SURGE ARRESTER¦ SA¦ V¦ VS¦ ABN 103/100A 3P 22kA¦ ABN 102/100A 2P 22kA¦ 150/5A¦ CTx1¦ V¦ A¦ ABN 202 2P¦ 150A/65kA¦ ABN 202 2P¦ 150A/65kA¦ ABN 53 3P¦ 50A/18kA¦ TB3¦ TB2¦ INPUT TRANS¦ EMC FILTER¦ TB1¦ BYPASS LINE¦ CB1¦ RECTIFIER¦ CB2¦ INVERTER¦ INVERTER TR.¦ FILTER¦ EMERGENCY LINE¦ CB4¦ V¦ A¦ F¦ CB5¦ EMC FILTER¦ CB3¦ ABN 53/50A 3P 18kA¦ STATIC SWITCH¦ ABN 202 2P¦ 150A/10kA¦ 150A/65kA¦ 150A/65kA¦ 150A/65kA¦ ABN 202 2P¦ ABN 103/100A 3P 22kA¦ BATTERY PANEL¦ ATS & DIST PANEL¦ UPS PANEL¦ 1Ph 25kVA¦ TB4¦ V¦ A¦ MS¦ R¦ ACL¦ V¦ A¦ A¦ V¦ ABN 202 2P¦ ABN 202 2P¦ V¦ A¦ F¦ ELCB14¦ EBS 32Fb 5AT 2P 5kA¦ SCADA¦ TB105¦ ELCB17¦ EBS 32Fb 10AT 2P 5kA¦ 종합집중관리 콘솔¦ TB105¦ TB105¦ TB105¦ 3P 100A 14kA¦ CB101¦ BKM3/30A¦ 3P 2.5kA¦ SPARE¦ (안전관리실)¦ CONTROL DISPLAY¦ MICROPROCESSOR¦ DIGITAL SIGNAL¦ (D.S.P.)¦ 연축전지 (GEL TYPE)¦ 장수명 무보수 밀폐형¦ HZY2-400AH/2.0V¦ 120CELLS¦ BACK-UP TIME : 3HR¦ BYPASS TRANS¦ 무정전전원장치 단선도 (신방화)¦ NONE¦ 공통¦ -¦ T¦ 7¦ 0¦ 0¦ 0¦ 1¦ 0¦ 2¦ -¦ 8¦ 0¦ 8¦ 1¦
| 1단계_본선 - 복사본 | 1단계_본선 - 복사본 | 288. T4000038-004 열차무선 기설 급전선 인입 상세도(4_11).dwg | \A1;1200¦ \A1;1100¦ \A1;5500¦ \A1;500¦ \A1;6100¦ \A1;1200¦ \A1;130¦ \A1;14400¦ \A1;25820¦ \A1;1150¦ \A1;5500¦ \A1;800¦ \A1;6750¦ \A1;1600¦ \A1;110¦ \A1;15800¦ \A1;1100¦ \A1;4500¦ \A1;10850¦ \A1;10850¦ \A1;4500¦ \A1;1100¦ \A1;32900¦ \A1;2100¦ \A1;3500¦ \A1;1400¦ \A1;3600¦ \A1;1300¦ \A1;4750¦ \A1;1850¦ \A1;4000¦ \A1;1000¦ \A1;50¦ \A1;400¦ \A1;6300¦ \A1;7800¦ \A1;6370¦ \A1;400¦ \A1;50¦ \A1;1000¦ \A1;23370¦ \A1;18500¦ R¦ T¦ D¦ A¦ \A1;7,500¦ \A1;7,500¦ \A1;5,000¦ \A1;7,500¦ \A1;7,500¦ \A1;23,420¦ \A1;7,830¦ \A1;7,330¦ \A1;3,880¦ \A1;500¦ \A1;7,330¦ \A1;500¦ \A1;7,830¦ \A1;3,880¦ \A1;7,500¦ \A1;12,950¦ \A1;30,700¦ \A1;2,400¦ \A1;12,950¦ \A1;2,400¦ \A1;7,500¦ \A1;7,500¦ \A1;7,500¦ \A1;6,820¦ \A1;7,800¦ \A1;6,750¦ \A1;21,370¦ \A1;7,500¦ \A1;7,500¦ \A1;7,500¦ 평면도(911)¦ 단면도(911)¦ Y06¦ Y03¦ Y00¦ SCREEN DOOR¦ SCREEN DOOR¦ 단면도(912)¦ 평면도(912)¦ 대합실¦ 통신기계실¦ Y06¦ Y04¦ Y03¦ Y02¦ Y00¦ 지하1층 평면도(913)¦ 환승통로"1"¦ 외부출입구"1"¦ 통신기계실¦ 공조기계실-1¦ CO2실¦ Y06¦ Y04¦ Y03¦ Y01¦ 통신기계실¦ 전 기 실¦ 복도¦ 비상전원실¦ DETAIL"I"¦ DISTRIBUTOR¦ DETAIL"I"¦ DISTRIBUTOR¦ 단면도"A" (913)¦ 단면도 "B"에서¦ Y03¦ Y00¦ Y01¦ CO2실¦ 기계실¦ 통신¦ Y04¦ Y06¦ 전기실¦ 비상전원실¦ 대 합 실¦ 안전관리실¦ DN¦ DN¦ 창고¦ X10¦ X09¦ X11¦ X12¦ X13¦ X14¦ X31¦ Y03¦ Y00¦ Y02¦ Y04¦ Y06¦ 발매기실¦ 예비실¦ 대합실¦ 신호통신기계실¦ UP¦ 창 고¦ X27¦ X28¦ X29¦ X30¦ Y02¦ Y00¦ Y05¦ Y07¦ 대기실(남)¦ 사무실¦ 신호통신¦ 기계실¦ 복 도¦ X07¦ X08¦ A¦ X10¦ X09¦ 열차무선 급전선 인입상세도 (4/11)¦ S = 1/400¦ 열차무선 급전선 인입상세도 (4/11)¦ 1/400¦ 공통¦ 4¦ 0¦ 0¦ 8¦ 3¦ 0¦ 0¦ 0¦ 0¦ 4¦ T¦ \A1;1200¦ \A1;11710¦ \A1;11710¦
| 1단계_본선 - 복사본 | 1단계_본선 - 복사본 | 130. T3009979-002 차량기지 노드 랙 배치도.dwg | \pi-15,l20,t20;* 예시도면이며 제조사별 구성도 다를 수 있음.¦ \pi-15,l20,t20;* RRU 전원은 ATS 통과된 벽분전반 전원임.¦ 차량기지 노드 랙 배치도¦ NONE¦ 차량기지 노드 랙 배치도¦ S = NONE¦ OFD 랙¦ MDF 랙¦ 기지국장치 랙¦ 스위치 랙¦ 시리얼장치¦ PDP¦ MDF¦ MDF¦ MDF¦ MDF¦ MDF¦ OFD¦ OFD¦ OFD¦ OFD¦ OFD¦ 스위치¦ 스위치¦ 스위치¦ UPS¦ 스위치 랙 ¦ 기지국장치 랙 ¦ OFD 랙 ¦ MDF 랙 ¦ GND¦ OJCx4¦ UTP Cat6 25Px2¦ HFCO 2C/4㎟¦ HFCO 2C/4㎟¦ F-GV 16㎟¦ F-GV 16㎟¦ F-GV 16㎟¦ F-GV 16㎟¦ F-GV 16㎟¦ \pi-15,l20,t20;* 예시도면이며 제조사별 구성도 다를 수 있음.¦ PDP¦ RRU¦ PDOD¦ RRU 정류기¦ \pi-15,l20,t20;* 랙 내 접지바에서 장치간 접지 연결.¦ HFCO 2C/4㎟¦ 차량기지 노드 랙 배치도¦ NONE¦ 차량기지 노드 랙 배치도¦ S = NONE¦ OFD 랙¦ MDF 랙 (기설)¦ 기지국장치 랙¦ MDF¦ MDF¦ MDF¦ OFD¦ OFD¦ \pi-15,l20,t20;* 예시도면이며 제조사별 구성도 다를 수 있음.¦ PDP¦ RRU¦ OPDP¦ RRU 정류기¦ \pi-15,l20,t20;* 랙 내 접지바에서 장치간 접지 연결.¦ PDOD¦ RRU 1¦ UPS¦ 역사노드백본 랙 ¦ 기지국장치 랙 ¦ OFD 랙 ¦ MDF 랙 ¦ GND¦ OJCx4¦ HFCO 2C/4㎟¦ F-GV 16㎟¦ F-GV 16㎟¦ F-GV 16㎟¦ OPDP¦ RRU 1¦ RRU 2¦ 역사노드백본 랙¦ 시리얼장치¦ PDP¦ 백본스위치¦ 백본스위치¦ HFCO 2C/4㎟¦ OJCx8¦ 시리얼장치¦ OJCx4¦ UTP Cat6 25Px2¦ UTP Cat5e 4Px2¦ F-GV 16㎟¦ 차량기지¦ 901¦ T¦ 3¦ 0¦ 0¦ 9¦ 9¦ 7¦ 9¦ 0¦ 0¦ 2¦ OJCx10¦ OJCx8¦ F-GV 16㎟¦ 정류기¦ DU_A¦ PDP¦ DU_S¦ RRU¦ OPDP¦ OPDP¦ RRU 정류기¦ RRU 축전지¦
| 1단계_본선 - 복사본 | 1단계_본선 - 복사본 | metro9_Form-1.dwg | 감 ¦ 설 ¦ 도면번호¦ -¦ 축 척¦ 도 면 명 :¦ 계¦ 리¦ (주)안세기술¦ 내 용¦ 작 성 자¦ 검 토 자¦ 확 인 자¦ 실시설계¦ 설\P계¦ 시\P공¦ 감\P리¦ 설 계 명¦ 날 짜¦ 서울시메트로9호선(주) 대체투자(신호 및 통신설비) ¦ 타당성조사 기본 및 실시설계 용역 (통신분야)¦ 2019. 03¦ 시 공¦ 감 리¦ 김 인 환¦ 김 용 수 ¦ 전 덕 재¦ 박 원 근 ¦ 전 용 준¦ 서 울 시 메 트 로 9 호 선 주 식 회 사¦ SEOUL METRO LINE9 Corporation¦ 김 인 환¦ 김 용 수 ¦ 전 덕 재¦
| 1단계_본선 - 복사본 | 1단계_본선 - 복사본 | 043-T7002038-043 사령전화 주장치-DATA, VOICE LINE 연결도.dwg | 디지털 전송장비¦ ¦ ¦ ¦ ¦ ¦ ¦ ¦ ¦ ¦ ¦ ¦ ¦ ¦ ¦ ¦ ¦ ¦ ¦ ¦ ¦ ¦ ¦ ¦ ¦ ¦ ¦ ¦ ¦ ¦ ¦ ¦ ¦ ¦ ¦ ¦ ¦ ¦ ¦ ¦ ¦ ¦ ¦ ¦ ¦ ¦ ¦ ¦ ¦ ¦ ¦ ¦ ¦ ¦ ¦ ¦ ¦ ¦ \A1;¦ ¦ ¦ ¦ ¦ ¦ ¦ ¦ ¦ ¦ ¦ ¦ ¦ ¦ ¦ ¦ ¦ ¦ ¦ ¦ ¦ ¦ ¦ ¦ ¦ ¦ ¦ ¦ ¦ ¦ ¦ ¦ ¦ ¦ ¦ ¦ ¦ ¦ ¦ ¦ ¦ ¦ ¦ ¦ ¦ ¦ ¦ ¦ ¦ ¦ ¦ ¦ ¦ ¦ ¦ ¦ ¦ ¦ ¦ 1¦ 2¦ 3¦ 사 령 방 송¦ E&M¦ 조작반¦ FXS¦ < RACK 1(주) FRONT VIEW >¦ < REAR VIEW >¦ < RACK 2(예비) FRONT VIEW >¦ < REAR VIEW >¦ DATA LINE 결선도¦ 무선전화기¦ 자동전화¦ * 직통전화¦ 1. 소방재난본부¦ 2. 서울시 종합방재센터¦ 3. 타 지하철 사령실¦ 1) 서울메트로외 4¦ 1¦ 2¦ 3¦ TX¦ 100/100¦ RX¦ RINK¦ LAN0¦ LAN1¦ CONSOLE¦ PWR¦ RUN¦ RESET¦ TX¦ 100/100¦ RX¦ RINK¦ AC 110-220V¦ SW¦ I¦ O¦ AddPac¦ 0¦ LINE¦ 1¦ 3¦ 0¦ 2¦ 1¦ 2¦ 3¦ ACT¦ 0¦ LINE¦ 1¦ 3¦ 0¦ 2¦ 1¦ 2¦ 3¦ ACT¦ 0¦ LINE¦ 1¦ 3¦ 0¦ 2¦ 1¦ 2¦ 3¦ ACT¦ TX¦ 100/100¦ RX¦ RINK¦ LAN0¦ LAN1¦ CONSOLE¦ PWR¦ RUN¦ RESET¦ TX¦ 100/100¦ RX¦ RINK¦ AC 110-220V¦ SW¦ I¦ O¦ AddPac¦ 0¦ LINE¦ 1¦ 3¦ 0¦ 2¦ 1¦ 2¦ 3¦ ACT¦ 0¦ LINE¦ 1¦ 3¦ 0¦ 2¦ 1¦ 2¦ 3¦ ACT¦ 0¦ LINE¦ 1¦ 3¦ 0¦ 2¦ 1¦ 2¦ 3¦ ACT¦ 0¦ LINE¦ 1¦ 3¦ 0¦ 2¦ 1¦ 2¦ 3¦ ACT¦ TX¦ 100/100¦ RX¦ RINK¦ LAN0¦ LAN1¦ CONSOLE¦ PWR¦ RUN¦ RESET¦ TX¦ 100/100¦ RX¦ RINK¦ AC 110-220V¦ SW¦ I¦ O¦ AddPac¦ 내선교환기¦ ACT¦ LOS¦ ACT¦ PORT¦ ACT¦ LOS¦ ACT¦ PORT¦ 열차무선방송¦ 2E1¦ FXO¦ 지하재방송¦ 사령전화 주장치-DATA, VOICE LINE 연결도¦ 공통¦ NONE¦ 사령전화 주장치-DATA, VOICE LINE 연결도¦ -¦ T¦ 7¦ 0¦ 0¦ 0¦ 0¦ 4¦ 3¦ -¦ 2¦ 0¦ 3¦ 8¦ S=NONE¦ C¦ ISCO¦ YSTEM¦ S¦ 3550¦ C¦ atalyst¦ 5¦ 6¦ 1¦ 2¦ 3¦ 4¦ 7¦ 8¦ 9¦ 10¦ 11¦ 12¦ 10¦ 9¦ 8¦ 7¦ 12¦ 11¦ 1¦ 2¦ 3¦ 4¦ 5¦ 6¦
| 1단계_본선 - 복사본 | 1단계_본선 - 복사본 | 52. T2002072-027 MAIN CABLE ROUTE PLAN(27_71).dwg | CR¦ CABLE ROUTE DIAGRAM¦ F¦ O¦ D¦ D¦ B¦ 11.792¦ 9.080¦ 5.988¦ 67.607¦ 23.500¦ 15.100¦ 2.400¦ T¦ 0¦ 0¦ 0¦ 0¦ 0¦ 0¦ 0¦ 0¦ 0¦ 0¦ _¦ ¦ 200¦ 10KM¦ 100¦ 400¦ 300¦ STA.10K185.322¦ STA.10K000.00¦ STA.10K400.00¦ STA. 9K945.892 ~ STA.10K520.000¦ L¦ C¦ 2.0%¦ S.L¦ G.L 108.31¦ STA. 10K185.322¦ TRAY(COMM)¦ O/F 46Cx1조¦ TRAY(SIG)¦ FS/JF 0.65x25P(50%)¦ O/F 46Cx1조¦ FR-CVVSB 4P/1.5㎟¦ DETAIL NO.28¦ 10K185¦ TRAY(SIG)¦ FS/JF 0.65x25P(50%)¦ FR-CVVSB 4P/1.5㎟¦ O/F 46Cx1조¦ (243+1↑m)¦ (400+1↑m)¦ (215+1↑m)¦ MAIN CABLE ROUTE PLAN (27/71)¦ STA.10K000.00¦ STA.10K000.00¦ STA.10K400.00¦ STA.10K400.00¦ S = 1/600¦ STA. 10K 000.000 ~ STA. 10K 400.000¦ 신설¦ O/F 48Cx1조 ¦ (243+1↑m)¦ 신설¦ O/F 48Cx1조 ¦ (219+1↑m)¦ 신설¦ O/F 48Cx1조 ¦ (400+1↑m)¦ 9K876.000¦ 9K756¦ 2+187+14¦ 9K942¦ 10K185¦ 14+243+1↑+3¦ 3+215+1↑¦ 276+3↑+26+18¦ 276+1↑+59+18¦ 276+1↑+59+18¦ 18+26+524+4↑¦ 18+59+520+3↑¦ 18+59+520+3↑¦ 9K600.000¦ 10K400.000¦ 14+124+1↑+59+18¦ 18+59+62+1↑+14¦ O/F 46C(SM)¦ O/F 46C(SM)¦ FS/JF 0.65X25P(50%)¦ FR-CVVSB 4P/1.5㎟(WTB)¦ (증산)¦ 908정거장¦ F¦ O¦ D¦ D¦ B¦ 276+3↑+26+18¦ 276+1↑+59+18¦ 18+26+524+4↑¦ 18+59+520+3↑¦ F¦ O¦ D¦ O/F 48C(SM) 신설¦ O/F 48C(SM) 신설¦ {\f@DotumChe¦b0¦i0¦c129¦p49;포 설 내 용 상 선}¦ {\fDotumChe¦b0¦i0¦c129¦p49;구 조 물}¦ {\fDotumChe¦b0¦i0¦c129¦p49;OF-SM-48CORE}¦ {\fDotumChe¦b0¦i0¦c129¦p49;OF-SM-4CORE(연선전화)}¦ {\fDotumChe¦b0¦i0¦c129¦p49;M}¦ {\fDotumChe¦b0¦i0¦c129¦p49;M}¦ {\fDotumChe¦b0¦i0¦c129¦p49;전 원}¦ {\fDotumChe¦b0¦i0¦c129¦p49;접 지}¦ {\fDotumChe¦b0¦i0¦c129¦p49;개소}¦ {\fDotumChe¦b0¦i0¦c129¦p49;M}¦ {\fDotumChe¦b0¦i0¦c129¦p49;M}¦ {\fDotumChe¦b0¦i0¦c129¦p49;HFCO 2C/2.5mm²}¦ {\fDotumChe¦b0¦i0¦c129¦p49;F-GV 6mm²}¦ {\fDotumChe¦b0¦i0¦c129¦p49;기 타 재 료}¦ {\fDotumChe¦b0¦i0¦c129¦p49;광분배함(OFD) 48코어용}¦ {\fDotumChe¦b0¦i0¦c129¦p49;19"표준RACK (H:2200mm)}¦ {\fDotumChe¦b0¦i0¦c129¦p49;개소}¦ {\fDotumChe¦b0¦i0¦c129¦p49;단위}¦ {\f@DotumChe¦b0¦i0¦c129¦p49;포 설 내 용 하 선}¦ {\fDotumChe¦b0¦i0¦c129¦p49;구 조 물}¦ {\fDotumChe¦b0¦i0¦c129¦p49;OF-SM-48CORE}¦ {\fDotumChe¦b0¦i0¦c129¦p49;OF-SM-4CORE(연선전화)}¦ {\fDotumChe¦b0¦i0¦c129¦p49;M}¦ {\fDotumChe¦b0¦i0¦c129¦p49;M}¦ {\fDotumChe¦b0¦i0¦c129¦p49;전 원}¦ {\fDotumChe¦b0¦i0¦c129¦p49;접 지}¦ {\fDotumChe¦b0¦i0¦c129¦p49;개소}¦ {\fDotumChe¦b0¦i0¦c129¦p49;M}¦ {\fDotumChe¦b0¦i0¦c129¦p49;M}¦ {\fDotumChe¦b0¦i0¦c129¦p49;HFCO 2C/2.5mm²}¦ {\fDotumChe¦b0¦i0¦c129¦p49;F-GV 6mm²}¦ {\fDotumChe¦b0¦i0¦c129¦p49;기 타 재 료}¦ {\fDotumChe¦b0¦i0¦c129¦p49;광분배함(OFD) 48코어용}¦ {\fDotumChe¦b0¦i0¦c129¦p49;19"표준RACK (H:2200mm)}¦ {\fDotumChe¦b0¦i0¦c129¦p49;개소}¦ {\fDotumChe¦b0¦i0¦c129¦p49;단위}¦ 243+1¦ 219+1¦ 400+1¦ MAIN CABLE ROUTE PLAN (27/71)¦ 1/600¦ 증미¦ 등촌¦ T¦ 2¦ 0¦ 0¦ 2¦ 0¦ 7¦ 2¦ 0¦ 2¦ 7¦
| 1단계_본선 - 복사본 | 1단계_본선 - 복사본 | 351. T4009072-027 종합무선중계 CABLE PLAN(27_34).dwg | 34,243¦ 18,050¦ 24,800¦ 11,812¦ 8,370¦ 900¦ 22K¦ 700¦ 800¦ 600¦ 200¦ 100¦ 22K¦ 21K600.000¦ 22K000.000¦ 22K000.000¦ STA. 22K005.000 ~ STA. 22K025.000¦ 차도¦ 보도¦ 보도¦ C¦ L¦ STA. 21K490.000 ~ STA. 22K260.000¦ 300¦ 400¦ 공 구 시 점¦ 22K400.000¦ 22K260.000¦ 912공구¦ 911공구¦ DETAIL 6¦ 21K990¦ DETAIL 5¦ 22K010¦ RFCL-42D¦ RFCL-42D¦ RFCL-42D¦ RFCL-42D¦ 21K600.000¦ 500¦ 500¦ 20¦ 22K010¦ 22K400.000¦ 500¦ 500¦ 21K990¦ 20¦ CABLE ROUTE DIAGRAM¦ S = 1/600¦ 종합무선중계 CABLE ROUTE PLAN (27/34)¦ 종합무선중계 CABLE ROUTE PLAN (27/34)¦ 1/600¦ 동작¦ 중앙대입구¦ T¦ 4¦ 0¦ 0¦ 9¦ 0¦ 7¦ 2¦ 0¦ 2¦ 7¦
| 1단계_본선 - 복사본 | 1단계_본선 - 복사본 | 359. T4009026-001 종합무선중계 LEVEL DIAGRAM(1_10).dwg | R¦ T¦ R¦ x2¦ RF중계기¦ 차량기지(지상)¦ 지상(복선)¦ 정거장¦ 지상¦ 지상¦ (복선)¦ 0K236.523¦ 0K401.523¦ U-TYPE¦ 개착(복선)¦ U-TYPE¦ 1K410¦ 1K420¦ 1K130¦ 2K080¦ 개착(단선)¦ 개착(단선)¦ 1K785¦ 개착(복선)¦ 2K759.023¦ 개착(복선)¦ 개착(복선)¦ 터널(단선)¦ 터널(단선)¦ 2K840.850¦ 2K653¦ 3620m¦ 901 정거장¦ #10¦ 9호선 배선 시점¦ STA.0KM 180.023¦ 901¦ 본선(상)¦ 본선(하)¦ 인천경전철(계획)¦ 차량기지¦ 본선~차량기지 인상선¦ 출고선¦ 입고선¦ #12¦ #12¦ #10¦ #12¦ 연결선 (시외)¦ 출고선(하)¦ 입고선(상)¦ 인천국제공항철도¦ #10¦ (본선상)¦ -19.33¦ -12.43¦ -12.93¦ 9.96¦ 7.57¦ 16.32¦ -13.68¦ 6.32¦ 8.5¦ 40.00¦ ■ 종합무선중계 LEVEL DIAGRAM(1/10)¦ -76.02¦ -85.98¦ -61.48¦ -61.24¦ -63.74¦ -63.30¦ -59.08¦ -46.02¦ -61.02¦ -57.88¦ 종합관리 및 복지후생동¦ 검 사 고¦ 차량기지¦ 종합사령실¦ 종합무선중계 LEVEL DIAGRAM(1/10)¦ S = NONE¦ 1K420¦ (인입선)¦ (-)¦ 160¦ 1K580¦ (-)¦ 1K690¦ 500¦ 159¦ 2K239¦ 500¦ (10m)¦ (30db증폭)¦ (30db증폭)¦ 344¦ 500¦ 2K034¦ 2K534¦ 73¦ 2K153¦ 2K080¦ 500¦ (9m)¦ 119¦ 0K711.000¦ (회차상)¦ (9m)¦ 432¦ (-)¦ (회차하)¦ (-)¦ (9m)¦ 2K739¦ 371¦ 2K653¦ (-)¦ 열차무선 설계 최저 수신 입력 설계 LEVEL (-72dBm)¦ 수신 THRESHOLD (-101.5dBm)¦ -60¦ -70¦ 40(100uV)¦ -90¦ -100¦ 0(1uV)¦ -110¦ -120¦ -12(0.25uV)¦ -80¦ 0.01¦ W(m)¦ -5¦ -4¦ (0.01)¦ (0.001)¦ (10 )¦ (10 )¦ (0.1)¦ (1)¦ 0.1¦ 40¦ 1¦ 10¦ +10¦ 0¦ 100(100mV)¦ dBm¦ +50¦ +40¦ +20¦ +30¦ dBuv(uv)¦ 120(1V)¦ 140(10V)¦ -10¦ -20¦ -30¦ -40¦ -50¦ 80(10mV)¦ 60(1mV)¦ 20(10uV)¦ 100¦ - RFCL-42D 결합손실 : 67dB (870MHz 기준, 50%%%)¦ 1. 각종 손실 계산 기준¦ NOTE¦ - RFCL-42D 전송손실 : 2.53dB/100m (870MHz 기준)¦ - HFC-22D 손실 : 3.85dB/100m(890MHz 기준)¦ - 분배기 손실 : 3.5dB¦ - 접속 손실 : 0.5dB¦ 2. 대합실 급전선은 HFC-12D 포설 : 6.76dB/100m¦ - 야기(로그)안테나 이득 : 7dB¦ - HFC-12D 손실 : 6.76dB/100m(890MHz 기준)¦ 3. 레벨도는 이론에 근거한 가시거리내 자유공간¦ 손실을 적용한 결과이며 전파환경측정의 결과는¦ 20dB 낮은 값이 측정되었음¦ 4. 공간파 안테나 거리별 손실량¦ - 15m : 53dB¦ - 60m : 65dB¦ - 30m : 59dB¦ - 100m : 69dB¦ - 200m : 75dB¦ - 500m : 83dB¦ - 1000m : 89dB¦ 종합무선중계 LEVEL DIAGRAM(1/10)¦ 공통¦ NONE¦ T¦ 4¦ 0¦ 0¦ 9¦ 0¦ 2¦ 6¦ 0¦ 0¦ 1¦ 2D¦
| 1단계_본선 - 복사본 | 1단계_본선 - 복사본 | 584. T7009975-001 출입통제설비 구성도.dwg | 출입통제설비 구성도¦ NONE¦ 공통¦ T¦ 7¦ 0¦ 0¦ 9¦ 9¦ 7¦ 5¦ 0¦ 0¦ 1¦ 종합사령실¦ 프린터¦ Sub Controller¦ Reader¦ Card¦ Button¦ Exit ¦ 운영자 PC¦ 출입통제설비 구성도¦ S = NONE¦ 전기정¦ Main Scrver PC¦ 카드발급기¦ ACU¦ 901정거장¦ 9호선 전송망¦ Sub Controller¦ Reader¦ Card¦ Button¦ Exit ¦ 전기정¦ ACU¦ 915정거장¦ Sub Controller¦ Reader¦ Card¦ Button¦ Exit ¦ 전기정¦ ACU¦ 925정거장¦ 정 거 장¦
| 1단계_본선 - 복사본 | 1단계_본선 - 복사본 | 102. T2001024-006 MAIN CABLE 인입 상세도(6_17).dwg | B¦ \A1;8225¦ \A1;11960¦ \A1;23920¦ \A1;22700¦ \A1;10250¦ \A1;1200¦ \A1;5500¦ \A1;500¦ \A1;25100¦ \A1;1200¦ \A1;11350¦ \A1;11350¦ \A1;1200¦ \A1;30200¦ \A1;6100¦ \A1;7900¦ \A1;7900¦ \A1;6100¦ \A1;1100¦ \A1;1100¦ \A1;900¦ \A1;11960¦ \A1;900¦ \A1;1100¦ \A1;3730¦ \A1;8225¦ \A1;3730¦ \A1;11960¦ \A1;10250¦ \A1;1100¦ \A1;7500¦ \A1;7500¦ \A1;7500¦ \A1;7500¦ \A1;900¦ \A1;7500¦ \A1;6100¦ \A1;7500¦ \A1;7500¦ \A1;5500¦ \A1;23300¦ \A1;1100¦ \A1;5500¦ \A1;15300¦ \A1;13400¦ \A1;4800¦ \A1;8300¦ \A1;1800¦ \A1;500¦ \A1;7000¦ \A1;6100¦ \A1;1200¦ \A1;1100¦ \A1;140¦ \A1;500¦ \A1;500¦ \A1;7900¦ \A1;7600¦ \A1;7900¦ \A1;7500¦ \A1;25720¦ \A1;11960¦ X02¦ X01¦ X00¦ Y06¦ Y08¦ Y03¦ Y04¦ Y04¦ Y00¦ Y00¦ Y01¦ X21¦ X20¦ X19¦ X18¦ X16¦ X15¦ 전원실¦ 비 상¦ 용역원대기실¦ Y01¦ Y00¦ X14¦ X13¦ 주 SHAFT¦ Y02¦ 주 SHAFT¦ Y03¦ 주 SHAFT¦ 보조 SHAFT¦ Y01¦ Y00¦ 통신기계실¦ 보조 SHAFT¦ 복도¦ CO2실¦ 기계실¦ 제2,3사업자¦ 비상¦ 전 기 실¦ DN¦ DN¦ 주 SHAFT¦ 통신기계실¦ 주 SHAFT¦ 평면도(909)¦ 주 SHAFT¦ 전원실¦ 평면도(908)¦ Y00¦ Y04¦ Y08¦ Y04¦ Y03¦ Y06¦ Y00¦ Y01¦ Y02¦ Y03¦ Y04¦ 비상¦ 전원실¦ 복도¦ CO2실¦ 통신 기계실¦ 통신기계실¦ 기계실¦ 이동통신¦ 평면도(910)¦ 물탱크실¦ 복도¦ 통신기계실¦ 공 조 기 계 실¦ 통신 기계실¦ 단면도(909)¦ 단면도"B" (908)¦ 이동통신기계실¦ 단면도(910)¦ A¦ B¦ 단면도"A"로¦ S = 1/400¦ MAIN CABLE 인입상세도 (6/17)¦ MAIN CABLE 인입상세도 (6/17)¦ 1/400¦ 공통¦ T¦ 2¦ 0¦ 0¦ 1¦ 0¦ 2¦ 4¦ 0¦ 0¦ 6¦ O¦ D¦ F¦
| 1단계_본선 - 복사본 | 1단계_본선 - 복사본 | 106. T2001024-010 MAIN CABLE 인입 상세도(10_17).dwg | B¦ \A1;15240¦ \A1;5300¦ \A1;15100¦ \A1;5300¦ \A1;13700¦ \A1;5000¦ \A1;7200¦ \A1;140¦ \A1;1100¦ \A1;500¦ \A1;7200¦ \A1;140¦ \A1;1100¦ \A1;500¦ \A1;6100¦ \A1;140¦ \A1;1100¦ \A1;500¦ \A1;8750¦ \A1;34860¦ \A1;7080¦ \A1;32860¦ \A1;9200¦ \A1;4950¦ \A1;1000¦ \A1;1000¦ \A1;7230¦ \A1;7230¦ \A1;9200¦ \A1;27460¦ \A1;8800¦ \A1;1000¦ \A1;4950¦ \A1;7080¦ \A1;8800¦ \A1;1000¦ \A1;8330¦ \A1;1000¦ \A1;1000¦ \A1;8330¦ \A1;27390¦ \A1;1000¦ \A1;6570¦ \A1;9660¦ \A1;9160¦ \A1;1000¦ \A1;1000¦ \A1;5000¦ \A1;5000¦ \A1;8750¦ \A1;5000¦ \A1;5000¦ \A1;5000¦ \A1;5000¦ \A1;5000¦ \A1;5000¦ \A1;7,500¦ \A1;7,500¦ \A1;7,500¦ \A1;7,500¦ \A1;7,500¦ \A1;7,070¦ \A1;9,160¦ \A1;9,160¦ \A1;3,300¦ \A1;28,690¦ 주 SHAFT¦ DN¦ 비상전원실¦ 전기실¦ OPEN¦ 보조 통신실¦ 용역원¦ 대기실¦ 복도¦ 제2,3사업자 기계실¦ 운전취급실¦ OPEN¦ 신호통신기계실¦ 주 SHAFT¦ 보조 SHAFT¦ DN¦ Y02¦ Y00¦ Y00¦ 평면도(917)¦ 평면도(916)¦ Y06¦ Y05¦ Y03¦ Y01¦ Y00¦ Y06¦ 통신기계실 및 신호취급실¦ 전기실¦ 복도¦ 복도¦ 통신기계실¦ 전 기 실¦ X17¦ X10¦ X11¦ X15¦ X12¦ X13¦ X14¦ X16¦ X07¦ X08¦ X09¦ 단면도"A" (916)¦ 단면도"B" (916)¦ 단면도 (917)¦ 단면도 "B"에서¦ 단면도 "A"로¦ B¦ A¦ 전 기 실¦ 복 도¦ 119 구조대¦ CO2실¦ 비상전원실¦ 제2,3사업자¦ 화장실-3 (FREE)¦ DN¦ 통신¦ 119구조대 창고¦ 119구조대¦ 119구조대 침실 3¦ 119구조대¦ 119구조대¦ 119구조대¦ 119구조대 복도¦ 용역원 대기실¦ 기계실¦ 샤워실 1¦ 샤워실 2¦ 샤워실 3¦ 침실 1¦ 119구조대¦ 침실 2¦ 기계실¦ 창고¦ X04¦ X00¦ X01¦ X02¦ X03¦ X05¦ Y00¦ Y04¦ Y01¦ Y02¦ Y03¦ 주 SHAFT¦ 주 SHAFT¦ S = 1/400¦ MAIN CABLE 인입상세도 (10/17)¦ MAIN CABLE 인입상세도 (10/17)¦ 1/400¦ 공통¦ T¦ 2¦ 0¦ 0¦ 1¦ 0¦ 2¦ 4¦ 0¦ 1¦ 0¦ A¦ O¦ D¦ F¦
| 1단계_본선 - 복사본 | 1단계_본선 - 복사본 | 057-T7001038-057 배선반보호회로기.dwg | 20.0¦ VOICE용 보호회로기 ¦ DATA용 보호회로기 ¦ Earth¦ Arrester¦ 로¦ 기¦ TVS¦ Arrester¦ 5¦ 14¦ 6¦ 35¦ 선¦ L¦ 1¦ 회 로 도¦ T¦ 1¦ Poly Switch¦ 9.5¦ 기¦ 50.0¦ 73.8¦ 9.5¦ 9.4¦ T¦ 1¦ L¦ 2¦ 2¦ T¦ Poly Switch¦ 2¦ T¦ 측¦ 측¦ 측¦ 기¦ 기¦ Earth¦ 로¦ 회 로 도¦ 1¦ L¦ 선¦ 23.8¦ 2¦ L¦ 측¦ 배선반 보호 회로기¦ 배선반보호회로기¦ NONE¦ 공통¦ -¦ T¦ 7¦ 0¦ 0¦ 0¦ 0¦ 5¦ 7¦ -¦ 1¦ 0¦ 3¦ 8¦ S=NONE¦
| 1단계_본선 - 복사본 | 1단계_본선 - 복사본 | 83. T2002072-058 MAIN CABLE ROUTE PLAN(58_71).dwg | 15,000¦ 15,000¦ 35,680¦ 47,331~48,503¦ 15,500¦ 17,650¦ 9,700¦ 47,149~47,931¦ 17,650¦ 15,500¦ 45,779~46,549¦ 47,331~47,903¦ 46,549~47,331¦ 31,158~32,698¦ 17,400¦ CR¦ 8,420~8,950¦ 10,824~11,126¦ 22,210~26,818¦ \A1;9.290¦ \A1;22.490¦ \A1;16.010¦ \A1;10.100¦ 7,770¦ 27,818~29,404¦ 17,400¦ 26,818~28,404¦ F¦ O¦ D¦ D¦ B¦ 400¦ 500¦ 921 정거장¦ 919 정거장¦ 22K400.000¦ 22K457.300¦ 22K510.200¦ 22K564.900¦ 920 정거장시점¦ 22K800.000¦ 22K642.500¦ 700¦ 600¦ 800¦ STA. 22K602.000 ~ STA. 22K621.900¦ STA. 22K621.900 ~ STA. 22K632.500¦ STA. 22K710.750 ~ STA. 22K730.000¦ STA. 22K730.000 ~ STA. 22K807.500¦ STA. 22K632.500 ~ STA. 22K642.500¦ STA. 22K650.750 ~ STA. 22K670.000¦ STA. 22K670.000 ~ STA. 22K710.750¦ STA. 22K642.500 ~ STA. 22K650.750¦ L¦ C¦ L¦ C¦ L¦ C¦ L¦ C¦ L¦ C¦ C¦ L¦ STA. 22K510.200 ~ 22K564.900¦ STA. 22K260.000 ~ 22K510.200¦ J2¦ C¦ L¦ sdsdsd¦ STA. 22K592.500 ~ STA. 22K602.000¦ STA. 22KM 564.900 ~ 22KM 592.500¦ 22K769.000¦ 22K592¦ 192+5↑+12¦ 22K844¦ 23K107¦ 37+116+75+13↑+2¦ 2+263+5↑+2¦ 2+93¦ 37+116+431+18↑¦ 37+116+431+18↑¦ 37+116+431+18↑¦ O/F 46C(SM)¦ O/F 46C(SM)¦ FS/JF 0.65X25P(50%)¦ FR-CVVSB 4P/1.5㎟(WTB)¦ 22K400.000¦ 23K200.000¦ 369+22↑+116+37¦ 369+22↑+116+37¦ 369+20↑+116+37¦ 12+177+17↑+116+37¦ DETAIL NO.52,53¦ DETAIL NO.55¦ DETAIL NO.24¦ 22K592¦ TRAY(SIG)¦ FS/JF 0.65x25P(50%)¦ O/F 46Cx1조¦ FR-CVVSB 4P/1.5㎟¦ TRAY(COMM)¦ O/F 46Cx1조¦ DETAIL NO.50¦ FR-CVVSB 4P/1.5㎟¦ O/F 46Cx1조¦ FS/JF 0.65x25P(50%)¦ TRAY(SIG)¦ 920 정거장중심¦ 22K725.000¦ (동작)¦ 920정거장¦ (192+5↑m)¦ ¦ FR-CVVSB 4P/1.5㎟x2조¦ TROUGH T70(COMM)¦ (2↓+8+2↑m)¦ (369+20↑m)¦ ¦ TROUGH(SIG)¦ FS/JF 0.65x25P(50%)¦ O/F 46Cx1조¦ FR-CVVSB 4P/1.5㎟¦ (2↓+6+2↑m)¦ (177+17↑m)¦ ¦ TROUGH T150(COMM)¦ O/F 46Cx1조¦ (2↓+10+2↑m)¦ ¦ ¦ FR-CVVSB 4P/1.5㎟x2조 (37+116m)¦ FS/JF 0.65x25P(50%)x2조¦ O/F 46Cx2조¦ (하선)¦ O/F 46Cx2조 ¦ (상선)¦ 인입¦ 22K769¦ MAIN CABLE ROUTE PLAN (58/71)¦ CABLE ROUTE DIAGRAM¦ S = 1/600¦ STA. 22K 400.00 ~ STA. 22K 800.000¦ 22K800.000¦ 22K800.000¦ 22K400.000¦ 22K400.000¦ 신설¦ O/F 48Cx1조 ¦ (192+5↑m)¦ 신설¦ O/F 48Cx1조 ¦ 신설¦ O/F 48Cx1조 ¦ (177+17↑m)¦ 신설¦ O/F 48Cx2조 ¦ (37+116m) 하선¦ 신설¦ O/F 48Cx1조 ¦ 신설¦ O/F 48Cx1조 ¦ (369+20↑m)¦ O/F 48Cx2조 ¦ (37+116m) 상선¦ (2↓+6+2↑m)¦ (2↓+10+2↑m)¦ F¦ O¦ D¦ D¦ B¦ F¦ O¦ D¦ 37+116+431+18↑¦ 37+116+431+18↑¦ 369+32↑+116+37¦ 369+34↑+116+37¦ O/F 48C(SM) 신설¦ O/F 48C(SM) 신설¦ 37+116+431+18↑¦ 37+116+431+18↑¦ O/F 24C(SM)¦ O/F 24C(SM)¦ O/F-SM-24COREx1조¦ O/F-SM-24COREx1조 (37+116m)¦ {\f@DotumChe¦b0¦i0¦c129¦p49;포 설 내 용 상 선}¦ {\fDotumChe¦b0¦i0¦c129¦p49;구 조 물}¦ {\fDotumChe¦b0¦i0¦c129¦p49;OF-SM-48CORE}¦ {\fDotumChe¦b0¦i0¦c129¦p49;OF-SM-4CORE(연선전화)}¦ {\fDotumChe¦b0¦i0¦c129¦p49;M}¦ {\fDotumChe¦b0¦i0¦c129¦p49;M}¦ {\fDotumChe¦b0¦i0¦c129¦p49;전 원}¦ {\fDotumChe¦b0¦i0¦c129¦p49;접 지}¦ {\fDotumChe¦b0¦i0¦c129¦p49;개소}¦ {\fDotumChe¦b0¦i0¦c129¦p49;M}¦ {\fDotumChe¦b0¦i0¦c129¦p49;M}¦ {\fDotumChe¦b0¦i0¦c129¦p49;HFCO 2C/2.5mm²}¦ {\fDotumChe¦b0¦i0¦c129¦p49;F-GV 6mm²}¦ {\fDotumChe¦b0¦i0¦c129¦p49;기 타 재 료}¦ {\fDotumChe¦b0¦i0¦c129¦p49;광분배함(OFD) 48코어용}¦ {\fDotumChe¦b0¦i0¦c129¦p49;19"표준RACK (H:2200mm)}¦ {\fDotumChe¦b0¦i0¦c129¦p49;개소}¦ {\fDotumChe¦b0¦i0¦c129¦p49;단위}¦ {\f@DotumChe¦b0¦i0¦c129¦p49;포 설 내 용 하 선}¦ {\fDotumChe¦b0¦i0¦c129¦p49;구 조 물}¦ {\fDotumChe¦b0¦i0¦c129¦p49;OF-SM-48CORE}¦ {\fDotumChe¦b0¦i0¦c129¦p49;OF-SM-4CORE(연선전화)}¦ {\fDotumChe¦b0¦i0¦c129¦p49;M}¦ {\fDotumChe¦b0¦i0¦c129¦p49;M}¦ {\fDotumChe¦b0¦i0¦c129¦p49;전 원}¦ {\fDotumChe¦b0¦i0¦c129¦p49;접 지}¦ {\fDotumChe¦b0¦i0¦c129¦p49;개소}¦ {\fDotumChe¦b0¦i0¦c129¦p49;M}¦ {\fDotumChe¦b0¦i0¦c129¦p49;M}¦ {\fDotumChe¦b0¦i0¦c129¦p49;HFCO 2C/2.5mm²}¦ {\fDotumChe¦b0¦i0¦c129¦p49;F-GV 6mm²}¦ {\fDotumChe¦b0¦i0¦c129¦p49;기 타 재 료}¦ {\fDotumChe¦b0¦i0¦c129¦p49;광분배함(OFD) 48코어용}¦ {\fDotumChe¦b0¦i0¦c129¦p49;19"표준RACK (H:2200mm)}¦ {\fDotumChe¦b0¦i0¦c129¦p49;개소}¦ {\fDotumChe¦b0¦i0¦c129¦p49;단위}¦ 192+5¦ 369+20 (A~B)¦ 2+10+2¦ 2+6+2¦ 177+17 (C~D)¦ (37+116) X2¦ 2¦ 1¦ 2¦ D¦ C¦ A¦ (37+116) X2¦ B¦ MAIN CABLE ROUTE PLAN (58/71)¦ 1/600¦ 동작¦ 흑석¦ T¦ 2¦ 0¦ 0¦ 2¦ 0¦ 7¦ 2¦ 0¦ 5¦ 8¦ 35,680¦ T¦ 0¦ 0¦ 0¦ 0¦ 0¦ 0¦ 0¦ 0¦ 0¦ 0¦ _¦
| 1단계_본선 - 복사본 | 1단계_본선 - 복사본 | 007-T7005077-007- VIDEO TRANSMISSION SYSTEM DIAGRAM(904정거장).dwg | VIDEO TRANSMISSION SYSTEM DIAGRAM(904정거장)¦ S = NONE¦ VIEW SERVER #1 (16화면)¦ CONTROL UNIT¦ MAIN 분전반¦ 비상전원¦ AC 220V¦ 전원부¦ POWER¦ 장치전원공급¦ POWER DISTRIBUTOR¦ AC OUTPUT¦ AC INPUT¦ V-ADJ¦ POWER¦ RX¦ TX¦ RUN¦ POWER¦ OFF¦ 3¦ 2¦ 1¦ 5¦ 4¦ OUTPUT¦ 7¦ 6¦ (Out of Scope)¦ Power Controller(8ch)¦ POWER CONTROL UNIT¦ ON¦ 8¦ LOCK¦ ALL¦ OFF¦ MTX MODE¦ RGB¦ SP¦ REC¦ PAU¦ REW¦ A/V¦ VID¦ AUD¦ STOP¦ VP MODE¦ DOWN¦ UP¦ PWR¦ ON¦ OFF¦ RGB¦ SP¦ SP¦ NTSC¦ MOV¦ CAM MODE¦ NEAR¦ OUT¦ IN¦ DECK¦ DVD¦ DAT¦ VTR¦ PWR¦ DEVICE MODE¦ DISPLAY¦ STOP¦ MOV MODE¦ F/F¦ BPLAY¦ PLAY¦ FAR¦ CDP¦ PWR¦ 9¦ 8¦ 7¦ *¦ 0¦ #¦ 3¦ 2¦ 1¦ NUMBER¦ 6¦ 5¦ 4¦ REMOTE KEYPAD¦ 승강장-4¦ 게이트-1¦ 승강장-1¦ 승강장-3¦ 에스컬레이터-2¦ 에스컬레이터-1¦ IP/MPLS NETWORK¦ HDMI TX #1¦ UTP¦ < 통신기계실 >¦ 게이트-4¦ 발권기-1¦ 대합실-1¦ AC 220V¦ Joystick¦ Gigabit Switcher¦ 엘리베이터-4¦ 엘리베이터-1¦ 승강장-2¦ 화장실-1¦ 전기실-1¦ 통신실-1¦ HDMI IN¦ HDMI RX #1¦ NOTE¦ Gigabit Switcher는 IP/MPLS망 구축용¦ (주1)¦ (주1)¦ 대열차 화상공간 영상 공급은 분활기에서 영산단자만 제공.¦ (주2)¦ 광 TX¦ TTC 신호¦ NOTE¦ VTP와 VCP는 배관배선 장비¦ (주3)¦ EOC¦ EOC¦ 광 TX¦ 광 TX¦ 광 TX¦ PoE SWITCH 24P x 2EA¦ 광컨버터 RX¦ FDF¦ TCP/IP¦ SWITCH HUB¦ 광컨버터 RX x 8EA¦ HDMI OUT¦ NETWORK¦ NETWORK¦ 24"¦ 운영자 Server¦ 24"¦ 주제어 Server¦ 화재수신반¦ RS-232C/RS-422¦ DRY-CONTACT¦ 232/422/485¦ 대열차 공간화상¦ FDF¦ FDF¦ FDF¦ FDF¦ CONVERTER¦ 232/422/485¦ CONVERTER¦ 232/422/485¦ CONVERTER¦ DI¦ CONVERTER¦ N.V.R¦ 24" LED¦ (LTE-R) 시스템¦ VIEW SERVER #1¦ 상행 승강장¦ 40" LED #1¦ (상행 승강장용)¦ HDMI TX #2¦ UTP¦ 40" LED #2¦ HDMI IN¦ HDMI RX #2¦ HDMI OUT¦ VIEW SERVER #2 (16화면)¦ VIEW SERVER #3 (16화면)¦ HDMI TX #3¦ UTP¦ HDMI IN¦ HDMI RX #3¦ HDMI OUT¦ 40" LED #1¦ 40" LED #3¦ HDMI IN¦ HDMI TX #1¦ TCP/IP¦ HDMI RX #1¦ HDMI OUT¦ VIEW SERVER #2¦ 하행 승강장¦ 40" LED #2¦ (하행 승강장용)¦ HDMI IN¦ HDMI TX #2¦ HDMI RX #2¦ HDMI OUT¦ < 안전관리실 >¦ 전원부 구성¦ TCP/IP¦ TCP/IP¦ VIDEO TRANSMISSION SYSTEM DIAGRAM¦ 공통¦ NONE¦ (904정거장)¦ -¦ T¦ 7¦ 0¦ 0¦ 0¦ 0¦ 0¦ 7¦ -¦ 5¦ 0¦ 7¦ 7¦ 24x¦ 48x¦ 13x¦ 37x¦ 18x¦ 19x¦ 42x¦ 43x¦ 12x¦ 36x¦ 1x¦ 25x¦ 6x¦ 7x¦ 30x¦ 31x¦
| 1단계_본선 - 복사본 | 1단계_본선 - 복사본 | 116. T2002038-003 본선케이블 설치 상세도(3_11).dwg | DETAIL NO.14¦ 연선전화기(WTB)¦ 본선(상)¦ FS/JF 0.65x25P(50%)¦ FR-CVVSB 4P/1.5㎟x1조(WTB)¦ OF-SM-46Corex1조¦ TRAY(SIG)¦ PE(28)x2 FR-CVVSB 4P/1.5㎟x2조(WTB)¦ 연선전화기(WTB)¦ PE(28)x2 FR-CVVSB 4P/1.5㎟x2조(WTB)¦ FR-CVVSB 4P/1.5㎟x1조(WTB)¦ OF-SM-46Corex1조¦ TRAY(SIG)¦ DETAIL NO.15¦ FS/JF 0.65x25P(50%차폐)x1조¦ FS/JF 0.65x125P(50%차폐)x1조¦ FR-CVVSB 4P/1.5㎟x1조(WTB)¦ OF-SM-46Corex1조¦ PE(28)x2 FR-CVVSB 4P/1.5㎟x2조(WTB)¦ 연선전화기(WTB)¦ DETAIL NO.20¦ OF-SM-46Corex1조¦ TRAY(COMM)¦ OF-SM-46Corex1조¦ DETAIL NO.21¦ PE(28)x2 FR-CVVSB 4P/1.5㎟x2조(WTB)¦ TRAY(COMM)¦ 연선전화기(WTB)¦ PE(28)x2 FR-CVVSB 4P/1.5㎟x2조(WTB)¦ FR-CVVSB 4P/1.5㎟x1조(WTB)¦ OF-SM-46Corex1조¦ TRAY(SIG)¦ FS/JF 0.65x25P(50%차폐)x1조¦ TRAY(COMM)¦ FR-CVVSB 4P/1.5㎟x1조(WTB)¦ OF-SM-46Corex1조¦ 본선(상)¦ 연선전화기(WTB)¦ FR-CVVSB 4P/1.5㎟x1조(WTB)¦ 측 선¦ TRAY(SIG)¦ OF-SM-46Corex1조¦ FR-CVVSB 4P/1.5㎟x1조(WTB)¦ FR-CVVSB 4P/1.5㎟x2조(WTB)¦ 본선(하)¦ TRAY(COMM)¦ OF-SM-46Corex1조¦ 연선전화기(WTB)¦ 본선(상)¦ 본선(하)¦ 측 선¦ TRAY(SIG)¦ PE(28)x2 FR-CVVSB 4P/1.5㎟x2조(WTB)¦ 연선전화기(WTB)¦ OF-SM-46Corex1조¦ FR-CVVSB 4P/1.5㎟x1조(WTB)¦ TRAY(COMM)¦ 본선(상)¦ 측 선¦ FR-CVVSB 4P/1.5㎟x1조(WTB)¦ OF-SM-46Corex1조¦ TRAY(COMM)¦ 연선전화기(WTB)¦ FS/JF 0.65x25P(50%차폐)x1조¦ FR-CVVSB 4P/1.5㎟x1조(WTB)¦ 본선(하)¦ OF-SM-46Corex1조¦ TRAY(SIG)¦ DETAIL NO.18¦ PE(28)x2 FR-CVVSB 4P/1.5㎟x2조(WTB)¦ 본선(상)¦ 본선(하)¦ FS/JF 0.65x25P(50%차폐)x1조¦ FR-CVVSB 4P/1.5㎟x1조(WTB)¦ OF-SM-46Corex1조¦ TRAY(SIG)¦ G2¦ G2¦ DETAIL NO.19¦ DETAIL NO.16¦ DETAIL NO.17¦ TRAY(COMM)¦ OF-SM-46Corex1조¦ FR-CVVSB 4P/1.5㎟x1조(WTB)¦ 연선전화기(WTB)¦ FR-CVVSB 4P/1.5㎟x2조(WTB)¦ TRAY(SIG)¦ OF-SM-46Corex1조¦ FR-CVVSB 4P/1.5㎟x1조(WTB)¦ FS/JF 0.65x25P(50%)¦ PE(28) FR-CVVSB 4P/1.5㎟x2조(WTB)¦ 연선전화기(WTB)¦ TROUGH T70(COMM)¦ TROUGH T70(COMM)¦ TRAY(SIG)¦ OF-SM-46Corex1조¦ FS/JF 0.65x25P(50%차폐)x1조¦ FR-CVVSB 4P/1.5㎟x1조(WTB)¦ 본선케이블 설치상세도 (3/11)¦ S = NONE¦ 본선케이블 설치상세도 (3/11)¦ NONE¦ 공통¦ T¦ 2¦ 0¦ 0¦ 2¦ 0¦ 3¦ 8¦ 0¦ 0¦ 3¦
| 1단계_본선 - 복사본 | 1단계_본선 - 복사본 | 143. T3009979-015 913(당산)거점노드 랙 배치도.dwg | 913(당산)거점노드 랙 배치도¦ NONE¦ 913(당산)거점노드 랙 배치도¦ S = NONE¦ PDP¦ 백본스위치¦ 백본스위치¦ MDF¦ MDF¦ MDF¦ MDF¦ MDF¦ OFD¦ OFD¦ OFD¦ OFD¦ OFD¦ OFD 랙¦ MDF 랙 (기설)¦ 기지국장치 랙¦ 거점노드백본 랙¦ 정류기¦ DU_A¦ PDP¦ DU_B¦ RRU¦ OPDP¦ OJCx8¦ 역사노드백본 랙 ¦ 시리얼장치 ¦ 기지국장치 랙 ¦ OFD 랙 ¦ MDF 랙 ¦ GND¦ OJCx8¦ OJCx36¦ OJCx4¦ UTP Cat5e 4Px2¦ HFCO 2C/4㎟¦ HFCO 2C/4㎟¦ HFCO 2C/4㎟¦ F-GV 16㎟¦ F-GV 16㎟¦ F-GV 16㎟¦ F-GV 16㎟¦ \pi-15,l20,t20;* 예시도면이며 제조사별 구성도 다를 수 있음.¦ RRU 정류기¦ \pi-15,l20,t20;* 랙 내 접지바에서 장치간 접지 연결.¦ 913(당산)거점노드 랙 배치도¦ NONE¦ 913(당산)거점노드 랙 배치도¦ S = NONE¦ PDP¦ PDP¦ 백본스위치¦ 백본스위치¦ MDF¦ MDF¦ MDF¦ MDF¦ MDF¦ OFD¦ OFD¦ OFD¦ OFD¦ OFD¦ OFD 랙¦ MDF 랙¦ 기지국장치 랙¦ 스위치 랙¦ 거점노드백본 랙¦ 스위치¦ 스위치¦ 스위치¦ 스위치¦ 정류기¦ DU_A¦ PDP¦ DU_B¦ RRU¦ PDP¦ 백본스위치¦ 백본스위치¦ 역사노드백본 랙¦ PDOD¦ UPS¦ OJCx8¦ 거점노드백본 랙 ¦ 역사노드백본 랙 ¦ 스위치 랙 ¦ 기지국장치 랙 ¦ OFD 랙 ¦ MDF 랙 ¦ GND¦ OJCx8¦ OJCx8¦ OJCx48¦ OJCx4¦ UTP CaT6 25Px2¦ UTP CaT6 25Px2¦ HFCO 2C/4㎟¦ HFCO 2C/4㎟¦ HFCO 2C/4㎟¦ HFCO 2C/4㎟¦ F-GV 16㎟¦ F-GV 16㎟¦ F-GV 16㎟¦ F-GV 16㎟¦ F-GV 16㎟¦ F-GV 16㎟¦ F-GV 16㎟¦ \pi-15,l20,t20;* 예시도면이며 제조사별 구성도 다를 수 있음.¦ RRU 정류기¦ \pi-15,l20,t20;* 랙 내 접지바에서 장치간 접지 연결.¦ UPS¦ 거점노드백본 랙 ¦ UTP Cat6 25Px2¦ OPDP¦ RRU 1¦ RRU 2¦ RRU 3¦ RRU 4¦ RRU 5¦ 역사노드백본 랙¦ 시리얼장치¦ PDP¦ 백본스위치¦ 백본스위치¦ F-GV 16㎟¦ 912¦ 914¦ 913¦ T¦ 3¦ 0¦ 0¦ 9¦ 9¦ 7¦ 9¦ 0¦ 1¦ 5¦
| 1단계_본선 - 복사본 | 1단계_본선 - 복사본 | 157. T3009906-002 통신회선 소요 용량 산출표(DATA).dwg | 1¦ 1¦ 1¦ 1¦ 3¦ 1¦ 1¦ 1¦ 1¦ 2¦ 1¦ 1¦ 2¦ 1¦ 1¦ 양천향교¦ 906¦ H¦ RING #2¦ RING #3¦ 계¦ RING별¦ 168.480 Mbps¦ 206.576 Mbps¦ 3¦ 2¦ 2¦ 자동요금정산설비제어¦ DVR 모니터¦ 사 령 전 화¦ RING #1¦ 합 계¦ 예 비¦ T¦ E¦ 10/100Base TX¦ 6Mbps¦ 10Mbps¦ 10/100Base TX¦ 6Mbps¦ 4Mbps¦ 10/100Base TX¦ 10/100Base TX¦ 교환기 중계¦ UPS 감시 제어¦ 신호CTC제어¦ N¦ PSD 제어¦ NMS 회선¦ R¦ E¦ 열차무선¦ 2Mbps¦ 2Mbps¦ 2Mbps¦ E1¦ E1¦ E1¦ 2Mbps¦ 2Mbps¦ 2Mbps¦ E1¦ E1¦ E1¦ 1¦ 3¦ 1¦ 1¦ 1¦ 10¦ 194.720 Mbps¦ 10¦ 10¦ 53¦ 47¦ 34¦ 1¦ 1¦ 1¦ 1¦ 1¦ 1¦ 1¦ 1¦ 3¦ 1¦ 3¦ 1¦ 1¦ 1¦ 1¦ 1¦ 1¦ 1¦ 1¦ 1¦ 1¦ 1¦ 1¦ 1¦ 1¦ 3¦ 1¦ 1¦ 1¦ 1¦ 1¦ 1¦ 3¦ 1¦ 3¦ 3¦ 1¦ 1¦ 1¦ 1¦ 1¦ 15¦ 14¦ 6¦ 1¦ 1¦ 1¦ 3¦ 1¦ 35¦ 1¦ 3¦ 1¦ 1¦ 1¦ 1¦ 1¦ 1¦ 1¦ 1¦ 1¦ 1¦ 3¦ 1¦ 1¦ 3¦ 1¦ 1¦ 1 : 1¦ 예 비¦ 소 계¦ 전기시계제어¦ 분소 감시 장치¦ Mediation Device¦ 안내게시기제어¦ 기계설비 모니터¦ T¦ E¦ 2Mbps¦ 2Mbps¦ 2Mbps¦ E1¦ E1¦ E1¦ 2Mbps¦ 9600bps이상RS422¦ E1¦ E1¦ 화상전송(MS>CCC)-SP¦ 화상전송(LS>MS)-SP¦ 신호연동장치 모니터¦ A¦ A¦ T¦ D¦ RTU 제어¦ L D T S¦ 64Kbps¦ 64Kbps¦ RS 422¦ 1 : 1¦ RS 422¦ 1 : 1¦ 9600bps 이상¦ 64Kbps¦ 64Kbps¦ RS 422¦ 1 : N¦ RS 422¦ RS 422¦ 1 : 1¦ 1 : 1¦ 1¦ 1¦ 1¦ 1¦ 3¦ 1¦ 12¦ 21¦ 15¦ 1¦ 1¦ 1¦ 1¦ 1¦ 1¦ 1¦ 1¦ 1¦ 1¦ 3¦ 3¦ 1¦ 1¦ 3¦ 1¦ 1¦ 1¦ 1¦ 1¦ 1¦ 1¦ 3¦ 3¦ 2¦ 3¦ 3¦ 1¦ 1¦ 1¦ 2¦ 1¦ 1¦ 1¦ 1¦ 1¦ 1¦ 1¦ 1¦ 2¦ 2¦ 1¦ 1¦ 1¦ 1¦ 2¦ 2¦ 3¦ 2¦ 30¦ 22¦ 12¦ 5¦ 1¦ 2¦ 2¦ 2¦ 6¦ 6¦ 3¦ 2¦ 8¦ 1¦ 15¦ 1¦ 1¦ 1¦ 7¦ 1¦ 2¦ 1¦ 1¦ 1¦ 1¦ 구 분¦ 사 령 원 격¦ 회 선 명¦ 9600bps 이상¦ 통신속도¦ 접속형식¦ RS 422¦ 1 : N¦ 역 명¦ 901¦ 개 화¦ 종 합¦ Ring3¦ Ring1¦ Ring2¦ 1¦ 1¦ 1¦ 사 령 실¦ 계¦ DEPOT¦ 3¦ 1¦ 개 화¦ 903¦ 902¦ 1¦ 1¦ 김포공항¦ 공항시장¦ 905¦ 904¦ 1¦ 1¦ 마곡나루¦ 신방화¦ 2¦ 3¦ 3¦ 2¦ 3¦ 2¦ 2¦ 3¦ 2¦ 3¦ 3¦ 2¦ 1¦ 1¦ 1¦ 1¦ 1¦ 1¦ 1¦ 1¦ 1¦ 1¦ 1¦ 1¦ 1¦ 1¦ 1¦ 1¦ 1¦ 1¦ 1¦ 1¦ 1¦ 1¦ 1¦ 1¦ 1¦ 1¦ 1¦ 1¦ 1¦ 1¦ 1¦ 1¦ 1¦ 1¦ 1¦ 1¦ 1¦ 3¦ 1¦ 1¦ 1¦ 1¦ 1¦ 1¦ 1¦ 1¦ 1¦ 1¦ 1¦ 1¦ 1¦ 1¦ 1¦ 2¦ 2¦ 1¦ 1¦ 1¦ 1¦ 1¦ 1¦ 1¦ 1¦ 1¦ 1¦ 1¦ 1¦ 1¦ 1¦ 1¦ 1¦ 1¦ 1¦ 1¦ 1¦ 1¦ 1¦ 1¦ 1¦ 1¦ 1¦ 1¦ 1¦ 1¦ 1¦ 1¦ 1¦ 1¦ 1¦ 1¦ 1¦ 2¦ 1¦ 1¦ 1¦ 3¦ 1¦ 1¦ 1¦ 1¦ 1¦ 1¦ 1¦ 1¦ 1¦ 1¦ 1¦ 1¦ 1¦ 1¦ 2¦ 1¦ 1¦ 0/0/0¦ 1¦ 4/4/4¦ 1¦ 4/4/4¦ 1¦ 0/3/0¦ 4/4/4¦ 4/4/4¦ 1¦ 1¦ 0/4/0¦ 4/4/2¦ 3¦ 4/4/4¦ 1¦ 신논현¦ 1¦ 1¦ 3¦ 1¦ 1¦ 1¦ 1¦ 1¦ 1¦ 1¦ 1¦ 1¦ 1¦ 1¦ 1¦ 1¦ 1¦ 2¦ 2¦ 1¦ 1¦ 1¦ 1¦ 2¦ 2¦ 1¦ 1¦ 1¦ 1¦ 1¦ 1¦ 1¦ 1¦ 1¦ 1¦ 1¦ 1¦ 1¦ 2¦ 2¦ 2¦ 1¦ 1¦ 1¦ 1¦ 2¦ 2¦ 1¦ 1¦ 1¦ 1¦ 1¦ 1¦ 1¦ 2¦ 1¦ 1¦ 1¦ 1¦ 7¦ 1¦ 1¦ 2¦ 1¦ 1¦ 1¦ 1¦ 1¦ 2¦ 1¦ 1¦ 1¦ 1¦ 1¦ 1¦ 1¦ 1¦ 1¦ 1¦ 1¦ 1¦ 1¦ 1¦ 1¦ 1¦ 1¦ 1¦ 2¦ 2¦ 1¦ 1¦ 1¦ 1¦ 1¦ 1¦ 2¦ 2¦ 2¦ 1¦ 1¦ 1¦ 1¦ 1¦ 1¦ 1¦ 1¦ 2¦ 2¦ 1¦ 1¦ 1¦ 1¦ 2¦ 2¦ 1¦ 1¦ 1¦ 1¦ 8¦ 1¦ 1¦ 1¦ 2¦ 1¦ 1¦ 1¦ 1¦ 1¦ 1¦ 1¦ 2¦ 1¦ 1¦ 1¦ 1¦ 여의도¦ 신목동¦ 908¦ 907¦ 1¦ 1¦ 가 양¦ 증 미¦ 910¦ 909¦ 1¦ 1¦ 등 촌¦ 염 창¦ 913¦ 당 산¦ 911¦ 912¦ 1¦ 1¦ 1¦ 선유도¦ 915¦ 914¦ 1¦ 1¦ 국회의사당¦ 1 단 계¦ 920¦ 동 작¦ 노 들¦ 917¦ 916¦ 1¦ 1¦ 샛 강¦ 노량진¦ 918¦ 919¦ 1¦ 1¦ 1¦ 중앙대¦ 922¦ 921¦ 1¦ 1¦ 구반포¦ 신반포¦ 924¦ 923¦ 1¦ 1¦ 고속터미널¦ 사 평¦ 3¦ 6/6/4¦ 0/1/0¦ 0/1/0¦ 1¦ 1¦ 4/4/4¦ 1¦ 4/4/4¦ 4/4/4¦ 1¦ 1¦ 2¦ 1/1/0¦ 7/9/4¦ 1¦ 4/4/8¦ 2¦ 2/2/1¦ 1¦ 925¦ 4/4/4¦ 1¦ 합 계¦ 2단계¦ 출입통제 제어¦ 1¦ 2Mbps¦ E1¦ 1¦ 1¦ 3¦ 1¦ 1¦ 1¦ 1¦ 1¦ 1¦ 1¦ 1¦ 1¦ 1¦ 1¦ 1¦ 1¦ 1¦ 1¦ 1¦ 1¦ 1¦ 1¦ 1¦ 1¦ 1¦ 1¦ 1¦ 4/4/4¦ 1¦ 1¦ 기계설비 제어¦ 1¦ 10/100Base TX¦ 2Mbps¦ 1¦ 1¦ 3¦ 1¦ 2¦ 1¦ 1¦ 1¦ 1¦ 1¦ 1¦ 1¦ 1¦ 1¦ 1¦ 2¦ 1¦ 1¦ 1¦ 1¦ 1¦ 1¦ 1¦ 1¦ 1¦ 1¦ 1¦ 2¦ 4/5/4¦ 공항철도 INTERFACE¦ 10/100Base TX¦ 10Mbps¦ 1¦ 1¦ 1¦ 30¦ 소 계¦ E1¦ 32¦ 41¦ 24¦ 계¦ E1¦ 84¦ 103¦ 97¦ 1¦ 1¦ 1¦ 1¦ 1¦ 1¦ 1¦ 1¦ 1¦ 1¦ 1¦ 1¦ 1¦ 1¦ 1¦ 1¦ 1¦ 1¦ 1¦ 1¦ 1¦ 1¦ 1¦ 1¦ 1¦ 4/4/4¦ 1¦ 1¦ 1¦ 1¦ 1¦ 1¦ 1¦ 1¦ 1¦ 1¦ 1¦ 1¦ 4/4/4¦ 1¦ 1¦ 통신회선 소요용량 산출표 (DATA)¦ S = NONE¦ 3. ETHERNET 회선은 SHARE망으로 역사별 합산을 하지 않았음.¦ 1. 8/10/8 : 2단계 링별 회선 내역임.¦ NOTE¦ 2. 종합사령실 계는 1,2단계 소요회선 합계임.¦ E1¦ 1 : N¦ 입구¦ 통신회선 소요용량 산출표 (DATA)¦ S = NONE¦ 통신회선 소요용량 산출표 (DATA)¦ NONE¦ H¦ 대열차공간화상설비제어 ¦ 사 령 전 화 ¦ 자동요금정산설비제어 ¦ T¦ E¦ 6Mbps¦ 4Mbps¦ 2Mbps¦ 설비제어 ¦ TRS MOR ¦ TRS NMT ¦ N¦ 출입통제제어 ¦ PSD제어 ¦ R¦ E¦ 신호TTC제어 ¦ 2Mbps¦ 2Mbps¦ 2Mbps¦ 2Mbps¦ 2Mbps¦ 2Mbps¦ TRS EBTS ¦ 소 계 (E1)¦ 전기시계제어¦ 기계설비모니터 ¦ 분소 감시 장치 ¦ 행선안내게시기제어 ¦ UPS 감시 제어 ¦ T¦ E¦ 2Mbps¦ 2Mbps¦ 2Mbps¦ 2Mbps¦ 예 비¦ 행선안내 ¦ RTU 제어¦ A¦ A¦ T¦ D¦ EOC 내부 제어회선 ¦ 9.6Kbps¦ 9.6Kbps¦ 9.6Kbps¦ 64Kbps¦ 구 분¦ 사령원격방송¦ 회 선 명¦ 9.6Kbps¦ 통신속도¦ SIG 모니터 콘트롤러 ¦ 2Mbps¦ 종합집중관리설비제어 ¦ 2Mbps¦ CCTV NMS ¦ 6Mbps¦ 1 : N¦ 접속형식¦ 9.6Kbps¦ Local TDI Controller¦ (LDTS) ¦ 1 : N¦ 1 : N¦ 1 : N¦ 1 : N¦ 1 : N¦ E1¦ 2Mbps¦ IP Phone ¦ NTP 시간동기 회선 ¦ CCTV 영상회선 ¦ CCTV 제어회선 ¦ 문자발생기 회선 ¦ DU 접속회선 ¦ 10Mbps¦ 소 계 (E1)¦ 6M¦ 6M¦ 6M¦ 6M¦ 6M¦ 6M¦ 6M¦ 6M¦ 6M¦ 6M¦ 6M¦ 6M¦ 6M¦ 6M¦ 6M¦ 6M¦ 10M¦ FE¦ FE¦ FE¦ FE¦ GbE¦ FE¦ 2Mbps¦ 8Mbps¦ 64Kbps¦ 64Kbps¦ 1G¦ 10Mbps¦ 1G¦ 소 계 (FE)¦ 소 계 (GbE)¦ GbE¦ 등 촌¦ 909¦ 증 미¦ 908¦ 가 양¦ 907¦ 904¦ 905¦ 마곡나루¦ 공항시장¦ 903¦ 김포공항¦ 902¦ 신방화¦ 906¦ 양천향교¦ 개 화¦ 901¦ DEPOT¦ 김 포¦ 1¦ 사 평¦ 924¦ 923¦ 신반포¦ 922¦ 구반포¦ 921¦ 고속터미널¦ 925¦ 신논현¦ 동 작¦ 920¦ 919¦ 노량진¦ 917¦ 샛 강¦ 916¦ 918¦ 노 들¦ 여의도¦ 915¦ 914¦ 국회의사당¦ 당 산¦ 913¦ 912¦ 선유도¦ 910¦ 염 창¦ 911¦ 신목동¦ 흑 석¦ 계¦ 926¦ 언 주¦ 927¦ 선전릉¦ 928¦ 삼성중앙¦ 929¦ 봉은사¦ 930¦ 931¦ 삼 전¦ 932¦ 석촌고분¦ 933¦ 석 촌¦ 934¦ 송파나루¦ 935¦ 한성백제¦ 936¦ 937¦ 둔촌오륜¦ 938¦ 종합¦ 운동장¦ 올림픽¦ 공원¦ 중앙보훈¦ 병원¦ 1¦ 1¦ 1¦ 1¦ 1¦ 1¦ 1¦ 1¦ 1¦ 1¦ 1¦ 1¦ 1¦ 1¦ 1¦ 1¦ 1¦ 1¦ 1¦ 1¦ 1¦ 1¦ 1¦ 1¦ 1¦ 1¦ 1¦ 1¦ 1¦ 1¦ 1¦ 1¦ 1¦ 1¦ 1¦ 1¦ 1¦ 1¦ 2¦ 2¦ 2¦ 2¦ 2¦ 2¦ 2¦ 2¦ 2¦ 2¦ 2¦ 2¦ 4¦ 1¦ 1¦ 1¦ 1¦ 1¦ 1¦ 1¦ 1¦ 1¦ 1¦ 1¦ 1¦ 1¦ 1¦ 1¦ 1¦ 1¦ 1¦ 1¦ 1¦ 1¦ 1¦ 1¦ 1¦ 1¦ 1¦ 3¦ 1¦ 1¦ 1¦ 1¦ 1¦ 1¦ 1¦ 1¦ 1¦ 1¦ 1¦ 3¦ 4¦ 1¦ 1¦ 1¦ 1¦ 1¦ 1¦ 10¦ 8¦ 9¦ 8¦ 8¦ 8¦ 8¦ 9¦ 8¦ 8¦ 8¦ 8¦ 13¦ 7¦ 1¦ 1¦ 1¦ 2¦ 1¦ 1¦ 1¦ 8¦ 1¦ 1¦ 1¦ 1¦ 1¦ 1¦ 1¦ 1¦ 1¦ 1¦ 1¦ 1¦ 1¦ 1¦ 1¦ 1¦ 1¦ 1¦ 1¦ 1¦ 1¦ 1¦ 1¦ 1¦ 1¦ 1¦ 1¦ 1¦ 1¦ 1¦ 1¦ 1¦ 1¦ 2¦ 2¦ 2¦ 2¦ 2¦ 2¦ 2¦ 2¦ 2¦ 2¦ 4¦ 1¦ 1¦ 1¦ 1¦ 1¦ 1¦ 1¦ 1¦ 1¦ 1¦ 1¦ 1¦ 1¦ 1¦ 1¦ 1¦ 1¦ 1¦ 1¦ 1¦ 1¦ 1¦ 1¦ 1¦ 1¦ 1¦ 1¦ 1¦ 1¦ 1¦ 1¦ 1¦ 3¦ 1¦ 1¦ 8¦ 8¦ 8¦ 9¦ 8¦ 8¦ 8¦ 9¦ 8¦ 8¦ 12¦ 1¦ 1¦ 1¦ 1¦ 1¦ 1¦ 1¦ 1¦ 1¦ 1¦ 1¦ 1¦ 1¦ 1¦ 1¦ 1¦ 1¦ 1¦ 1¦ 1¦ 1¦ 1¦ 1¦ 1¦ 1¦ 1¦ 1¦ 1¦ 1¦ 1¦ 1¦ 1¦ 1¦ 1¦ 1¦ 1¦ 1¦ 1¦ 1¦ 2¦ 2¦ 2¦ 2¦ 2¦ 2¦ 2¦ 2¦ 2¦ 2¦ 2¦ 2¦ 2¦ 1¦ 1¦ 1¦ 1¦ 1¦ 1¦ 1¦ 1¦ 1¦ 1¦ 1¦ 1¦ 1¦ 1¦ 1¦ 1¦ 1¦ 1¦ 1¦ 1¦ 1¦ 1¦ 1¦ 1¦ 1¦ 1¦ 1¦ 1¦ 1¦ 1¦ 1¦ 1¦ 3¦ 1¦ 1¦ 1¦ 1¦ 1¦ 1¦ 1¦ 1¦ 1¦ 8¦ 8¦ 9¦ 8¦ 8¦ 8¦ 10¦ 9¦ 8¦ 8¦ 8¦ 8¦ 9¦ 1¦ 1¦ 1¦ 1¦ 1¦ 1¦ 1¦ 1¦ 1¦ 1¦ 1¦ 1¦ 1¦ 1¦ 1¦ 1¦ 1¦ 1¦ 1¦ 1¦ 1¦ 1¦ 1¦ 1¦ 1¦ 1¦ 1¦ 1¦ 1¦ 1¦ 1¦ 1¦ 2¦ 2¦ 2¦ 2¦ 2¦ 2¦ 1¦ 1¦ 1¦ 1¦ 1¦ 1¦ 1¦ 1¦ 1¦ 1¦ 1¦ 1¦ 1¦ 1¦ 1¦ 1¦ 1¦ 1¦ 1¦ 1¦ 1¦ 1¦ 1¦ 1¦ 1¦ 1¦ 1¦ 1¦ 1¦ 1¦ 1¦ 1¦ 1¦ 1¦ 1¦ 2¦ 2¦ 2¦ 2¦ 1¦ 1¦ 1¦ 1¦ 1¦ 1¦ 1¦ 1¦ 1¦ 1¦ 1¦ 1¦ 1¦ 1¦ 1¦ 1¦ 1¦ 1¦ 1¦ 1¦ 1¦ 1¦ 1¦ 1¦ 1¦ 1¦ 1¦ 1¦ 1¦ 1¦ 1¦ 1¦ 1¦ 1¦ 1¦ 1¦ 1¦ 1¦ 2¦ 2¦ 1¦ 1¦ 1¦ 1¦ 1¦ 1¦ 1¦ 1¦ 1¦ 1¦ 1¦ 1¦ 1¦ 1¦ 1¦ 1¦ 1¦ 1¦ 1¦ 1¦ 1¦ 1¦ 1¦ 1¦ 1¦ 1¦ 1¦ 1¦ 1¦ 1¦ 1¦ 1¦ 1¦ 1¦ 1¦ 1¦ 1¦ 1¦ 1¦ 1¦ 1¦ 1¦ 1¦ 1¦ 1¦ 1¦ 1¦ 1¦ 1¦ 1¦ 1¦ 1¦ 1¦ 1¦ 1¦ 1¦ 1¦ 1¦ 1¦ 1¦ 1¦ 1¦ 1¦ 1¦ 1¦ 2¦ 2¦ 2¦ 2¦ 2¦ 2¦ 2¦ 2¦ 2¦ 2¦ 2¦ 2¦ 2¦ 1¦ 1¦ 1¦ 1¦ 1¦ 1¦ 1¦ 1¦ 1¦ 1¦ 1¦ 1¦ 19¦ 15¦ 12¦ 11¦ 15¦ 12¦ 15¦ 13¦ 12¦ 12¦ 12¦ 15¦ 19¦ 6¦ 2¦ 2¦ 2¦ 2¦ 2¦ 2¦ 2¦ 2¦ 2¦ 2¦ 2¦ 2¦ 2¦ 2¦ 19¦ 52¦ 33¦ 34¦ 30¦ 37¦ 42¦ 31¦ 42¦ 31¦ 32¦ 32¦ 52¦ 85¦ 19¦ 52¦ 33¦ 34¦ 30¦ 37¦ 42¦ 31¦ 42¦ 31¦ 32¦ 32¦ 52¦ 85¦ 19¦ 52¦ 33¦ 34¦ 30¦ 37¦ 42¦ 31¦ 42¦ 31¦ 32¦ 32¦ 52¦ 85¦ 8¦ 6¦ 1¦ 7¦ 60¦ 159¦ 102¦ 105¦ 93¦ 114¦ 129¦ 96¦ 129¦ 96¦ 99¦ 99¦ 175¦ 270¦ 9¦ 1¦ 1¦ 1¦ 1¦ 1¦ 1¦ 1¦ 1¦ 1¦ 1¦ 1¦ 1¦ 1¦ 1¦ 1¦ 1¦ 12¦ 1¦ 1¦ 1¦ 1¦ 1¦ 1¦ 1¦ 1¦ 1¦ 1¦ 1¦ 1¦ 1¦ 1¦ 2¦ 1¦ 1¦ 1¦ 1¦ 1¦ 1¦ 1¦ 1¦ 1¦ 1¦ 1¦ 1¦ 1¦ 1¦ 1¦ 1¦ 1¦ 1¦ 1¦ 1¦ 1¦ 1¦ 1¦ 1¦ 1¦ 1¦ 1¦ 1¦ 1¦ 1¦ 1¦ 1¦ 1¦ 1¦ 1¦ 1¦ 1¦ 1¦ 1¦ 1¦ 1¦ 1¦ 1¦ 1¦ 12¦ 15¦ 12¦ 13¦ 12¦ 15¦ 12¦ 13¦ 12¦ 15¦ 19¦ 1¦ 1¦ 1¦ 1¦ 1¦ 1¦ 1¦ 1¦ 1¦ 1¦ 1¦ 1¦ 1¦ 1¦ 1¦ 1¦ 1¦ 1¦ 1¦ 1¦ 1¦ 1¦ 1¦ 1¦ 1¦ 1¦ 1¦ 1¦ 1¦ 1¦ 1¦ 1¦ 1¦ 1¦ 1¦ 1¦ 1¦ 2¦ 2¦ 2¦ 2¦ 2¦ 2¦ 2¦ 2¦ 2¦ 2¦ 2¦ 2¦ 2¦ 2¦ 2¦ 2¦ 2¦ 2¦ 2¦ 2¦ 2¦ 2¦ 2¦ 2¦ 41¦ 40¦ 30¦ 40¦ 39¦ 34¦ 50¦ 26¦ 27¦ 63¦ 37¦ 44¦ 1023¦ 41¦ 40¦ 30¦ 40¦ 39¦ 34¦ 50¦ 26¦ 27¦ 63¦ 37¦ 44¦ 1023¦ 41¦ 40¦ 30¦ 40¦ 39¦ 34¦ 50¦ 26¦ 27¦ 63¦ 37¦ 44¦ 1023¦ 6¦ 20¦ 126¦ 123¦ 93¦ 123¦ 120¦ 105¦ 153¦ 81¦ 84¦ 192¦ 114¦ 147¦ 1¦ 1¦ 1¦ 1¦ 1¦ 1¦ 1¦ 1¦ 1¦ 1¦ 1¦ 7¦ 1¦ 1¦ 1¦ 1¦ 1¦ 1¦ 2¦ 2¦ 1¦ 1¦ 2¦ 1¦ 2¦ 1¦ 1¦ 1¦ 1¦ 1¦ 1¦ 1¦ 1¦ 1¦ 1¦ 1¦ 1¦ 1¦ 1¦ 1¦ 1¦ 1¦ 1¦ 1¦ 1¦ 1¦ 1¦ 1¦ 1¦ 3¦ 1¦ 1¦ 1¦ 1¦ 1¦ 1¦ 1¦ 1¦ 1¦ 1¦ 2¦ 2¦ 2¦ 2¦ 2¦ 13¦ 12¦ 16¦ 12¦ 17¦ 1¦ 1¦ 1¦ 1¦ 1¦ 1¦ 1¦ 1¦ 1¦ 1¦ 13¦ 13¦ 17¦ 13¦ 18¦ 2¦ 2¦ 2¦ 2¦ 2¦ 2¦ 2¦ 2¦ 2¦ 2¦ 2¦ 2¦ 2¦ 44¦ 29¦ 39¦ 40¦ 46¦ 43¦ 30¦ 52¦ 36¦ 35¦ 44¦ 28¦ 50¦ 162¦ 105¦ 139¦ 138¦ 161¦ 132¦ 93¦ 159¦ 111¦ 108¦ 135¦ 87¦ 165¦ 44¦ 29¦ 39¦ 40¦ 46¦ 43¦ 30¦ 52¦ 36¦ 35¦ 44¦ 28¦ 50¦ DU 접속회선 ¦ FE¦ FE¦ 8Mbps¦ 64Kbps¦ 64Kbps¦ 소 계 (FE)¦ 소 계 (GbE)¦ FE¦ 20¦ 44¦ 29¦ 39¦ 40¦ 46¦ 43¦ 30¦ 52¦ 36¦ 35¦ 44¦ 28¦ 50¦ 44¦ 29¦ 39¦ 40¦ 46¦ 43¦ 30¦ 52¦ 36¦ 35¦ 44¦ 28¦ 50¦ 44¦ 29¦ 39¦ 40¦ 46¦ 43¦ 30¦ 52¦ 36¦ 35¦ 44¦ 28¦ 50¦ 1¦ 1¦ T¦ 3¦ 0¦ 0¦ 9¦ 9¦ 0¦ 6¦ 0¦ 0¦ 2¦ 공통¦
| 1단계_본선 - 복사본 | 1단계_본선 - 복사본 | 28. T2002072-003 MAIN CABLE ROUTE PLAN(3_71).dwg | H¦ C/R¦ H¦ M¦ CABLE ROUTE DIAGRAM¦ T¦ 2¦ 0¦ 0¦ 2¦ 0¦ 7¦ 2¦ 0¦ 0¦ 3¦ _¦ 600¦ 700¦ 800¦ 900¦ 1K000¦ STA.1K000.000¦ STA.0K600.000¦ TROUGH(SIG)¦ FS/JF 0.65x25P(50%)¦ O/F 46Cx1조¦ FR-CVVSB 4P/1.5㎟¦ COD 100mmx1조¦ O/F 46Cx1조¦ 0K680¦ DETAIL NO.8¦ 인상선-4¦ (80m)¦ (400+2↑m)¦ (50m)¦ TROUGH(SIG)¦ FR-CVVSB 4P/1.5㎟¦ O/F 46Cx1조¦ FS/JF 0.65x25P(50%)¦ TROUGH(SIG)¦ FS/JF 0.65x25P(50%)¦ O/F 46Cx1조¦ FR-CVVSB 4P/1.5㎟¦ (230m)¦ 0K950¦ DETAIL NO.8¦ 장주형¦ 장주형¦ STA.0K600.000¦ STA.0K600.000¦ STA.1K000.000¦ STA.1K000.000¦ S = 1/600¦ MAIN CABLE ROUTE PLAN (3/71)¦ STA. 0K 600.00 ~ STA. 0K 1000.000¦ 신설¦ O/F 48Cx1조 ¦ (80m)¦ 신설¦ O/F 48Cx1조 ¦ (270m)¦ 신설¦ O/F 48Cx1조 ¦ (50m)¦ 신설¦ O/F 48Cx1조 ¦ (400+2↑m)¦ 20+43+184+10↑+3¦ 44+130+106+100+25¦ 44+130+106+100+25¦ 901(김포차량기지)¦ 정거장¦ 44+130+106+100+25¦ 0K216¦ 1K000.000¦ 0K950¦ 3+265+9↑+3¦ 20+43+784+21↑¦ 20+43+784+21↑¦ 0K680¦ 20+26+784+14↑¦ 0K400¦ 3+285+2↑+3¦ 9호선¦ 종합관리/복지후생동¦ FR-CVVSB 4P/1.5㎟(WTB)¦ FS/JF 0.65X25P(50%)¦ O/F 46C(SM)¦ O/F 46C(SM)¦ (-)¦ CABLE ROUTE DIAGRAM¦ 장주형¦ 장주형¦ 장주형¦ F¦ O¦ D¦ F¦ O¦ D¦ D¦ B¦ D¦ B¦ F¦ O¦ D¦ F¦ O¦ D¦ 44+130+109.4+100+25¦ 44+130+109.4+100+25¦ 20+43+790.8+21↑¦ 20+26+807.8+14↑¦ O/F 48C(SM) 신설¦ O/F 48C(SM) 신설¦ {\f@DotumChe¦b0¦i0¦c129¦p49;포 설 내 용 하 선}¦ {\fDotumChe¦b0¦i0¦c129¦p49;구 조 물}¦ {\fDotumChe¦b0¦i0¦c129¦p49;OF-SM-48CORE}¦ {\fDotumChe¦b0¦i0¦c129¦p49;OF-SM-4CORE(연선전화)}¦ {\fDotumChe¦b0¦i0¦c129¦p49;M}¦ {\fDotumChe¦b0¦i0¦c129¦p49;M}¦ {\fDotumChe¦b0¦i0¦c129¦p49;전 원}¦ {\fDotumChe¦b0¦i0¦c129¦p49;접 지}¦ {\fDotumChe¦b0¦i0¦c129¦p49;개소}¦ {\fDotumChe¦b0¦i0¦c129¦p49;M}¦ {\fDotumChe¦b0¦i0¦c129¦p49;M}¦ {\fDotumChe¦b0¦i0¦c129¦p49;HFCO 2C/2.5mm²}¦ {\fDotumChe¦b0¦i0¦c129¦p49;F-GV 6mm²}¦ {\fDotumChe¦b0¦i0¦c129¦p49;기 타 재 료}¦ {\fDotumChe¦b0¦i0¦c129¦p49;광분배함(OFD) 48코어용}¦ {\fDotumChe¦b0¦i0¦c129¦p49;19"표준RACK (H:2200mm)}¦ {\fDotumChe¦b0¦i0¦c129¦p49;개소}¦ {\fDotumChe¦b0¦i0¦c129¦p49;단위}¦ {\f@DotumChe¦b0¦i0¦c129¦p49;포 설 내 용 상 선}¦ {\fDotumChe¦b0¦i0¦c129¦p49;구 조 물}¦ {\fDotumChe¦b0¦i0¦c129¦p49;OF-SM-48CORE}¦ {\fDotumChe¦b0¦i0¦c129¦p49;OF-SM-4CORE(연선전화)}¦ {\fDotumChe¦b0¦i0¦c129¦p49;M}¦ {\fDotumChe¦b0¦i0¦c129¦p49;M}¦ {\fDotumChe¦b0¦i0¦c129¦p49;전 원}¦ {\fDotumChe¦b0¦i0¦c129¦p49;접 지}¦ {\fDotumChe¦b0¦i0¦c129¦p49;개소}¦ {\fDotumChe¦b0¦i0¦c129¦p49;M}¦ {\fDotumChe¦b0¦i0¦c129¦p49;M}¦ {\fDotumChe¦b0¦i0¦c129¦p49;HFCO 2C/2.5mm²}¦ {\fDotumChe¦b0¦i0¦c129¦p49;F-GV 6mm²}¦ {\fDotumChe¦b0¦i0¦c129¦p49;기 타 재 료}¦ {\fDotumChe¦b0¦i0¦c129¦p49;광분배함(OFD) 48코어용}¦ {\fDotumChe¦b0¦i0¦c129¦p49;19"표준RACK (H:2200mm)}¦ {\fDotumChe¦b0¦i0¦c129¦p49;개소}¦ {\fDotumChe¦b0¦i0¦c129¦p49;단위}¦ 400+2+3.4x3¦ 270¦ 스파이럴슬리브3.4m¦ 스파이럴슬리브3.4m¦ 스파이럴슬리브3.4m¦ 80¦ 50¦ MAIN CABLE ROUTE PLAN (3/71)¦ 1/600¦ 김포공항¦ 개화¦ F¦ O¦ D¦ D¦ B¦
| 1단계_본선 - 복사본 | 1단계_본선 - 복사본 | 007. T2000077-001 정거장 통신설비 계통도.dwg | ¦ ¦ ¦ ¦ ¦ ¦ 12:00¦ CCTV CONT.S¦ RADIO CONT,S¦ DATA¦ VIDEO¦ INTERFACE¦ Gigabit¦ Ethernet¦ VOICE¦ ¦ O.F¦ O.F¦ ....¦ MONITOR(차량내)¦ IP-MPLS 시리얼장치¦ TIME TABLE DATA¦ NVR¦ MONITOR¦ AFC¦ MIS¦ PC¦ PRINTER¦ FAX¦ PA AMPS¦ DTS¦ CONTROLLER¦ RTU¦ RTU¦ 배 선 반¦ LTE-R¦ MAINTENANCE¦ RADIO¦ 누설동축¦ 누설동축¦ TALK BACK¦ TALK BACK¦ TUNNEL SIDE¦ ¦ ¦ ¦ ¦ ¦ ¦ ¦ ¦ ¦ ¦ ¦ ¦ FM¦ PROCESSING DATA¦ PLATFORM¦ DMB¦ 종합무선¦ 중계설비¦ 소방¦ 경찰¦ 열차무선¦ 기 지 국 / DU¦ NTP¦ 열차 운행 정보¦ 차량이동국,¦ 휴대기¦ 전철기, 신호기, 궤도회로, ATC¦ 신호제어정보¦ 행선안내게시기¦ 카메라¦ 승강장 감시용¦ 그룹 조작반¦ 관련설비¦ 구내전화¦ 역내 자동 안내 방송¦ 신호기계실¦ 안전관리실¦ 신호 제어반 CRT¦ 전력 사령 전화¦ 전기 설비¦ 변전 사령 전화¦ 전기 설비¦ 카메라¦ 안내 게시기¦ 전 기 실¦ 변 전 실¦ 연선전화¦ FM, DMB 재방송, 경찰, 소방¦ 자장치¦ 주 장 치¦ 운 전 취 급 실¦ 운전 사령 전화¦ 역간 ¦ 직통전화¦ ¦ ¦ ¦ M¦ M¦ 안테나¦ SIGNAL¦ TO : MIS Router¦ 정거장 통신 설비 계통도¦ S = NONE¦ 카메라¦ 신호 사령 전화¦ 카메라¦ HUB¦ 사령전화¦ 방재사령전화¦ 영상¦ CONTROLLER¦ PDA¦ NVR¦ 사령원격방송, 승강장 방송¦ LTE-R¦ 9호선 전송망 IP-MPLS¦ MIS NETWORK¦ 열차무선¦ 기 지 국 / RRU¦ 전화¦ 통신 사령¦ 동케이블¦ CTC 설비¦ TO : CTC ¦ Router¦ TO : AFC Router¦ PSD¦ 설비¦ TO : PSD Router¦ 공통¦ 정거장 통신 설비 계통도¦ NONE¦ T¦ 2¦ 0¦ 0¦ 0¦ 0¦ 7¦ 7¦ 0¦ 0¦ 1¦
| 1단계_본선 - 복사본 | 1단계_본선 - 복사본 | 46. T2002072-021 MAIN CABLE ROUTE PLAN(21_71).dwg | 18,500¦ 14,200¦ 17,900¦ 14,300¦ 34,200¦ 18,600¦ 14,100¦ 17,600¦ 13,370¦ 13,210¦ T¦ 0¦ 0¦ 0¦ 0¦ 0¦ 0¦ 0¦ 0¦ 0¦ 0¦ _¦ 700¦ DN¦ UP¦ 8KM¦ UP¦ DN¦ UP¦ 900¦ DN¦ DN¦ UP¦ UP¦ 800¦ UP¦ DN¦ DN¦ 환기구¦ 600¦ STA.8K000.000¦ STA.7K600.000¦ 1,270m¦ 1,392.5m¦ STA.7K734.872 ~ STA.7K764.172¦ STA.7K764.172 ~ STA.7K766.522¦ STA.7K884.172 ~ STA.7K899.172¦ STA. 7K971.172 ~ STA. 8K000.472¦ STA. 7K929.172 ~ STA. 7K946.072¦ 906정거장 시점¦ STA.7K764.172¦ STA.7K929.172¦ 906정거장 종점¦ TRAY(COMM)¦ O/F 46Cx1조¦ DETAIL NO.27¦ 7K738¦ FS/JF 0.65x25P(50%)¦ FR-CVVSB 4P/1.5㎟¦ O/F 46Cx1조¦ TRAY(SIG)¦ FS/JF 0.65x25P(50%)¦ FR-CVVSB 4P/1.5㎟¦ O/F 46Cx1조¦ TRAY(SIG)¦ 7K803¦ O/F 46Cx1조¦ TRAY(COMM)¦ FS/JF 0.65x25P(50%)¦ FR-CVVSB 4P/1.5㎟¦ O/F 46Cx1조¦ TRAY(SIG)¦ DETAIL NO.22,56¦ 7K983¦ 906 정거장 중심¦ STA.7K846.672¦ (203+4↑m)¦ (138+1↑m)¦ FR-CVVSB 4P/1.5㎟x2조¦ TROUGH T70(COMM)¦ (2↓+10+2↑m)¦ (68+2↑m)¦ (197+1↑m)¦ (177+2↑m)¦ (17+1↑m)¦ TRAY(SIG)¦ O/F 46Cx1조¦ FR-CVVSB 4P/1.5㎟¦ FS/JF 0.65x25P(50%)¦ (상선)¦ (하선)¦ O/F 46Cx2조 (18+23m)¦ FS/JF 0.65x25P(50%)x2조¦ O/F 46Cx2조¦ FR-CVVSB 4P/1.5㎟x2조 (18+47m)¦ 인입¦ MAIN CABLE ROUTE PLAN (21/71)¦ S = 1/600¦ STA. 7K 600.000 ~ STA. 8K 000.000¦ STA.7K600.000¦ STA.7K600.000¦ STA.8K000.000¦ STA.8K000.000¦ 신설¦ O/F 48Cx1조 ¦ (203+4↑m)¦ 신설¦ O/F 48Cx1조 ¦ (197+1↑m)¦ 신설¦ O/F 48Cx1조 ¦ (138+1↑m)¦ 신설¦ O/F 48Cx1조 ¦ (68+2↑m)¦ 신설¦ O/F 48Cx2조 ¦ (18+23m) 하선¦ (18+47m) 상선¦ O/F 48Cx2조 ¦ 신설¦ O/F 48Cx1조 ¦ (177+2↑m)¦ 신설¦ O/F 48Cx1조 ¦ (17+1↑m)¦ 7K803.000¦ 603+5↑+23+18¦ 606+3↑+47+18¦ 606+3↑+47+18¦ 7K480¦ 7K738¦ 280+2¦ 2+258+1↑+14¦ 14+68+2↑+47+18¦ 7K983¦ O/F 46C(SM)¦ O/F 46C(SM)¦ FS/JF 0.65X25P(50%)¦ FR-CVVSB 4P/1.5㎟(WTB)¦ 18+47+177+2↑+2¦ 7K200.000¦ 8K000.000¦ 18+47+194+3↑¦ 18+47+194+3↑¦ 18+23+197+1↑¦ 2+17+1↑¦ (마천)¦ 906정거장¦ F¦ O¦ D¦ D¦ B¦ F¦ O¦ D¦ 603+5↑+23+18¦ 606+3↑+47+18¦ 18+47+194+3↑¦ 18+23+197+1↑¦ O/F 48C(SM) 신설¦ O/F 48C(SM) 신설¦ {\f@DotumChe¦b0¦i0¦c129¦p49;포 설 내 용 상 선}¦ {\fDotumChe¦b0¦i0¦c129¦p49;구 조 물}¦ {\fDotumChe¦b0¦i0¦c129¦p49;OF-SM-48CORE}¦ {\fDotumChe¦b0¦i0¦c129¦p49;OF-SM-4CORE(연선전화)}¦ {\fDotumChe¦b0¦i0¦c129¦p49;M}¦ {\fDotumChe¦b0¦i0¦c129¦p49;M}¦ {\fDotumChe¦b0¦i0¦c129¦p49;전 원}¦ {\fDotumChe¦b0¦i0¦c129¦p49;접 지}¦ {\fDotumChe¦b0¦i0¦c129¦p49;개소}¦ {\fDotumChe¦b0¦i0¦c129¦p49;M}¦ {\fDotumChe¦b0¦i0¦c129¦p49;M}¦ {\fDotumChe¦b0¦i0¦c129¦p49;HFCO 2C/2.5mm²}¦ {\fDotumChe¦b0¦i0¦c129¦p49;F-GV 6mm²}¦ {\fDotumChe¦b0¦i0¦c129¦p49;기 타 재 료}¦ {\fDotumChe¦b0¦i0¦c129¦p49;광분배함(OFD) 48코어용}¦ {\fDotumChe¦b0¦i0¦c129¦p49;19"표준RACK (H:2200mm)}¦ {\fDotumChe¦b0¦i0¦c129¦p49;개소}¦ {\fDotumChe¦b0¦i0¦c129¦p49;단위}¦ {\f@DotumChe¦b0¦i0¦c129¦p49;포 설 내 용 하 선}¦ {\fDotumChe¦b0¦i0¦c129¦p49;구 조 물}¦ {\fDotumChe¦b0¦i0¦c129¦p49;OF-SM-48CORE}¦ {\fDotumChe¦b0¦i0¦c129¦p49;OF-SM-4CORE(연선전화)}¦ {\fDotumChe¦b0¦i0¦c129¦p49;M}¦ {\fDotumChe¦b0¦i0¦c129¦p49;M}¦ {\fDotumChe¦b0¦i0¦c129¦p49;전 원}¦ {\fDotumChe¦b0¦i0¦c129¦p49;접 지}¦ {\fDotumChe¦b0¦i0¦c129¦p49;개소}¦ {\fDotumChe¦b0¦i0¦c129¦p49;M}¦ {\fDotumChe¦b0¦i0¦c129¦p49;M}¦ {\fDotumChe¦b0¦i0¦c129¦p49;HFCO 2C/2.5mm²}¦ {\fDotumChe¦b0¦i0¦c129¦p49;F-GV 6mm²}¦ {\fDotumChe¦b0¦i0¦c129¦p49;기 타 재 료}¦ {\fDotumChe¦b0¦i0¦c129¦p49;광분배함(OFD) 48코어용}¦ {\fDotumChe¦b0¦i0¦c129¦p49;19"표준RACK (H:2200mm)}¦ {\fDotumChe¦b0¦i0¦c129¦p49;개소}¦ {\fDotumChe¦b0¦i0¦c129¦p49;단위}¦ 138+1¦ 68+2¦ (18+47) x2¦ 203+4¦ 2¦ 1¦ 2¦ 197+1¦ 177+2¦ 17+1¦ (18+23) x2¦ MAIN CABLE ROUTE PLAN (21/71)¦ 1/600¦ 양천향교¦ 마곡나루¦ T¦ 2¦ 0¦ 0¦ 2¦ 0¦ 7¦ 2¦ 0¦ 2¦ 1¦ C/R¦ CABLE ROUTE DIAGRAM¦
| 1단계_본선 - 복사본 | 1단계_본선 - 복사본 | 26. T2002072-001 MAIN CABLE ROUTE PLAN(1_71).dwg | 200¦ 9호선본선 배선시점¦ STA.0K161.500¦ STA. 0K 129.500¦ 901공구 시점¦ 300¦ 400¦ 0K400¦ DETAIL NO.8¦ 주출입구¦ 종합관리/복지후생동¦ 수3¦ FS/JF 0.65x25P(50%)¦ FC 50mmx1조(차량기지분)¦ COD100mmx1조(28mmx4조) (차량기지분)¦ O/F 46Cx2조¦ TRAY (COMM)¦ FS/JF 0.65x25P(50%)¦ O/F 46Cx2조¦ STA.0K216.000¦ OF-SM-46COREx2조¦ 20+43+184+10↑+3¦ 44+130+106+100+25¦ 44+130+106+100+25¦ 901(김포차량기지)¦ 정거장¦ 44+130+106+100+25¦ 0K216¦ 1K000.000¦ 0K950¦ 3+265+9↑+3¦ 20+43+784+21↑¦ 20+43+784+21↑¦ 0K680¦ 20+26+784+14↑¦ 0K400¦ 3+285+2↑+3¦ 9호선¦ 종합관리/복지후생동¦ FR-CVVSB 4P/1.5㎟(WTB)¦ FS/JF 0.65X25P(50%)¦ O/F 46C(SM)¦ O/F 46C(SM)¦ 901 정거장¦ STA.0K300.000¦ (71+11m)¦ (94m+홀여장12m)¦ (83m)¦ (-)¦ FS/JF 0.65x25P(50%)¦ FR-CVVSB 4P/1.5㎟ (20+43m)¦ O/F 46Cx1조¦ (하선)¦ O/F 46Cx1조 (20+26m)¦ (상선)¦ 인입¦ S = 1/600¦ MAIN CABLE ROUTE PLAN (1/71)¦ CABLE ROUTE DIAGRAM¦ 장주형¦ 장주형¦ 장주형¦ 공동구¦ O/F 46Cx1조¦ TRAY (COMM)¦ (168m)¦ O/F 46Cx1조¦ COD 100mmx1조¦ (85m)¦ STA.0K400.000¦ STA. 0K 129.500 ~ STA. 0K 400.000¦ STA. 0K 129.500¦ 901공구 시점¦ STA.0K400.000¦ {\f@DotumChe¦b0¦i0¦c129¦p49;포 설 내 용 상 선}¦ {\fDotumChe¦b0¦i0¦c129¦p49;구 조 물}¦ {\fDotumChe¦b0¦i0¦c129¦p49;OF-SM-48CORE}¦ {\fDotumChe¦b0¦i0¦c129¦p49;OF-SM-4CORE(연선전화)}¦ {\fDotumChe¦b0¦i0¦c129¦p49;M}¦ {\fDotumChe¦b0¦i0¦c129¦p49;M}¦ {\fDotumChe¦b0¦i0¦c129¦p49;전 원}¦ {\fDotumChe¦b0¦i0¦c129¦p49;접 지}¦ {\fDotumChe¦b0¦i0¦c129¦p49;개소}¦ {\fDotumChe¦b0¦i0¦c129¦p49;M}¦ {\fDotumChe¦b0¦i0¦c129¦p49;M}¦ {\fDotumChe¦b0¦i0¦c129¦p49;HFCO 2C/2.5mm²}¦ {\fDotumChe¦b0¦i0¦c129¦p49;F-GV 6mm²}¦ {\fDotumChe¦b0¦i0¦c129¦p49;기 타 재 료}¦ STA. 0K 129.500¦ 901공구 시점¦ STA.0K400.000¦ 신설¦ O/F 48Cx2조¦ (71+11m)¦ 신설¦ O/F 48Cx1조¦ (20+26m) 하선¦ 신설¦ O/F 48Cx1조¦ (83+10↑m)¦ 신설¦ O/F 48Cx2조¦ O/F 48Cx1조¦ (20+43m) 상선¦ 신설¦ O/F 48Cx1조¦ (85m)¦ 신설¦ O/F 48Cx1조¦ (168+21↑m)¦ (94m+홀여장12m)¦ F¦ O¦ D¦ F¦ O¦ D¦ D¦ B¦ D¦ B¦ F¦ O¦ D¦ F¦ O¦ D¦ 44+130+109.4+100+25¦ 44+130+109.4+100+25¦ 20+43+790.8+21↑¦ 20+26+809.8+14↑¦ O/F 48C(SM) 신설¦ O/F 48C(SM) 신설¦ {\fDotumChe¦b0¦i0¦c129¦p49;광분배함(OFD) 48코어용}¦ {\fDotumChe¦b0¦i0¦c129¦p49;19"표준RACK (H:2200mm)}¦ {\fDotumChe¦b0¦i0¦c129¦p49;개소}¦ {\fDotumChe¦b0¦i0¦c129¦p49;단위}¦ {\f@DotumChe¦b0¦i0¦c129¦p49;포 설 내 용 하 선}¦ {\fDotumChe¦b0¦i0¦c129¦p49;구 조 물}¦ {\fDotumChe¦b0¦i0¦c129¦p49;OF-SM-48CORE}¦ {\fDotumChe¦b0¦i0¦c129¦p49;OF-SM-4CORE(연선전화)}¦ {\fDotumChe¦b0¦i0¦c129¦p49;M}¦ {\fDotumChe¦b0¦i0¦c129¦p49;M}¦ {\fDotumChe¦b0¦i0¦c129¦p49;전 원}¦ {\fDotumChe¦b0¦i0¦c129¦p49;접 지}¦ {\fDotumChe¦b0¦i0¦c129¦p49;개소}¦ {\fDotumChe¦b0¦i0¦c129¦p49;M}¦ {\fDotumChe¦b0¦i0¦c129¦p49;M}¦ {\fDotumChe¦b0¦i0¦c129¦p49;HFCO 2C/2.5mm²}¦ {\fDotumChe¦b0¦i0¦c129¦p49;F-GV 6mm²}¦ {\fDotumChe¦b0¦i0¦c129¦p49;기 타 재 료}¦ {\fDotumChe¦b0¦i0¦c129¦p49;광분배함(OFD) 48코어용}¦ {\fDotumChe¦b0¦i0¦c129¦p49;19"표준RACK (H:2200mm)}¦ {\fDotumChe¦b0¦i0¦c129¦p49;개소}¦ {\fDotumChe¦b0¦i0¦c129¦p49;단위}¦ 1¦ 94+12+3.4¦ 71+11¦ 168+21+3.4x2¦ 2¦ 1¦ 20+6¦ 83+10+3.4¦ 85+3.4¦ 20+43¦ 94+12+3.4¦ 1¦ 1¦ 71+11¦ 스파이럴슬리브3.4m¦ 스파이럴슬리브3.4m¦ 스파이럴슬리브3.4m¦ 2¦ 스파이럴슬리브3.4m¦ 스파이럴슬리브3.4mx2¦ MAIN CABLE ROUTE PLAN (1/71)¦ 1/600¦ OCC¦ 김포공항¦ T¦ 개화¦ 2¦ 0¦ 0¦ 2¦ 0¦ 7¦ 2¦ 0¦ 0¦ 1¦ H¦ C/R¦ H¦ M¦
| 1단계_본선 - 복사본 | 1단계_본선 - 복사본 | 159. T3009975-001 CCC L3스위치 인터페이스 구성도.dwg | NONE¦ 관제(CCC) L3 스위치 인터페이스 구성도¦ S = NONE¦ NMS¦ 시리얼 통신장치¦ 관제 L3 스위치-A¦ 관제 L3 스위치-B¦ B¦ A¦ B¦ PDP분배반¦ 전원 A¦ 전원 B¦ 10G 라인카드¦ 10G 라인카드¦ 10/ 100/ 1000Base-T¦ PDP분배반¦ 전원 A¦ 전원 B¦ 10G 라인카드¦ 10G 라인카드¦ 10/ 100/ 1000Base-T¦ A¦ 전송설비 과업¦ 타시스템 과업¦ CCC¦ 기계설비¦ CTC-1¦ VTS(대열차)¦ UPS¦ 사령전화¦ 방송설비¦ 중앙집중¦ CCTV¦ NTP¦ 교환기¦ 종합무선¦ AFC#1¦ PSD용 신호회선¦ SCADA MMI¦ 열차무선¦ 출입통제¦ PSD¦ 행선안내¦ AFC#3¦ CTC-2¦ AFC#2¦ CCC¦ -철 거-¦ 관제(CCC) L3스위치 인터페이스 구성도¦ NONE¦ T¦ 3¦ 0¦ 0¦ 9¦ 9¦ 7¦ 5¦ 0¦ 0¦ 1¦ CCC¦ 901¦ CCC¦ 901¦
| 1단계_본선 - 복사본 | 1단계_본선 - 복사본 | 025-T7005077-025- VIDEO TRANSMISSION SYSTEM DIAGRAM(922정거장).dwg | VIDEO TRANSMISSION SYSTEM DIAGRAM(922정거장)¦ S = NONE¦ VIEW SERVER #1 (16화면)¦ CONTROL UNIT¦ MAIN 분전반¦ 비상전원¦ AC 220V¦ 전원부¦ POWER¦ 장치전원공급¦ POWER DISTRIBUTOR¦ AC OUTPUT¦ AC INPUT¦ V-ADJ¦ POWER¦ RX¦ TX¦ RUN¦ POWER¦ OFF¦ 3¦ 2¦ 1¦ 5¦ 4¦ OUTPUT¦ 7¦ 6¦ (Out of Scope)¦ Power Controller(8ch)¦ POWER CONTROL UNIT¦ ON¦ 8¦ LOCK¦ ALL¦ OFF¦ MTX MODE¦ RGB¦ SP¦ REC¦ PAU¦ REW¦ A/V¦ VID¦ AUD¦ STOP¦ VP MODE¦ DOWN¦ UP¦ PWR¦ ON¦ OFF¦ RGB¦ SP¦ SP¦ NTSC¦ MOV¦ CAM MODE¦ NEAR¦ OUT¦ IN¦ DECK¦ DVD¦ DAT¦ VTR¦ PWR¦ DEVICE MODE¦ DISPLAY¦ STOP¦ MOV MODE¦ F/F¦ BPLAY¦ PLAY¦ FAR¦ CDP¦ PWR¦ 9¦ 8¦ 7¦ *¦ 0¦ #¦ 3¦ 2¦ 1¦ NUMBER¦ 6¦ 5¦ 4¦ REMOTE KEYPAD¦ 승강장-4¦ 게이트-1¦ 승강장-1¦ 승강장-3¦ 에스컬레이터-2¦ 에스컬레이터-1¦ IP/MPLS NETWORK¦ HDMI TX #1¦ UTP¦ < 통신기계실 >¦ 게이트-4¦ 발권기-1¦ 대합실-1¦ AC 220V¦ Joystick¦ Gigabit Switcher¦ 엘리베이터-4¦ 엘리베이터-1¦ 승강장-2¦ 화장실-1¦ 전기실-1¦ 통신실-1¦ HDMI IN¦ HDMI RX #1¦ NOTE¦ Gigabit Switcher는 IP/MPLS망 구축용¦ (주1)¦ (주1)¦ 대열차 화상공간 영상 공급은 분활기에서 영산단자만 제공.¦ (주2)¦ 광 TX¦ TTC 신호¦ NOTE¦ VTP와 VCP는 배관배선 장비¦ (주3)¦ EOC¦ EOC¦ 광 TX¦ 광 TX¦ 광 TX¦ PoE SWITCH 24P x 2EA¦ 광컨버터 RX¦ FDF¦ TCP/IP¦ SWITCH HUB¦ 광컨버터 RX x 8EA¦ HDMI OUT¦ NETWORK¦ NETWORK¦ 24"¦ 운영자 Server¦ 24"¦ 주제어 Server¦ 화재수신반¦ RS-232C/RS-422¦ DRY-CONTACT¦ 232/422/485¦ 대열차 공간화상¦ FDF¦ FDF¦ FDF¦ FDF¦ CONVERTER¦ 232/422/485¦ CONVERTER¦ 232/422/485¦ CONVERTER¦ DI¦ CONVERTER¦ N.V.R¦ 24" LED¦ (LTE-R) 시스템¦ VIEW SERVER #1¦ 상행 승강장¦ 40" LED #1¦ (상행 승강장용)¦ HDMI TX #2¦ UTP¦ 40" LED #2¦ HDMI IN¦ HDMI RX #2¦ HDMI OUT¦ VIEW SERVER #2 (16화면)¦ VIEW SERVER #3 (16화면)¦ HDMI TX #3¦ UTP¦ HDMI IN¦ HDMI RX #3¦ HDMI OUT¦ 40" LED #1¦ 40" LED #3¦ HDMI IN¦ HDMI TX #1¦ TCP/IP¦ HDMI RX #1¦ HDMI OUT¦ VIEW SERVER #2¦ 하행 승강장¦ 40" LED #2¦ (하행 승강장용)¦ HDMI IN¦ HDMI TX #2¦ HDMI RX #2¦ HDMI OUT¦ < 안전관리실 >¦ 전원부 구성¦ TCP/IP¦ TCP/IP¦ VIDEO TRANSMISSION SYSTEM DIAGRAM¦ 공통¦ NONE¦ (922정거장)¦ -¦ T¦ 7¦ 0¦ 0¦ 0¦ 0¦ 2¦ 5¦ -¦ 5¦ 0¦ 7¦ 7¦ 24x¦ 48x¦ 13x¦ 37x¦ 18x¦ 19x¦ 42x¦ 43x¦ 12x¦ 36x¦ 1x¦ 25x¦ 6x¦ 7x¦ 30x¦ 31x¦
| 1단계_본선 - 복사본 | 1단계_본선 - 복사본 | 131. T3009979-003 901(개화)역사노드 랙 배치도.dwg | PDOD¦ RRU 1¦ RRU 2¦ RRU n¦ 903(공항시장)역사노드 랙 배치도¦ NONE¦ 903(공항시장)역사노드 랙 배치도¦ S = NONE¦ OFD 랙¦ MDF 랙¦ 기지국장치 랙¦ 스위치 랙¦ 역사노드백본 랙¦ 시리얼장치¦ PDP¦ MDF¦ MDF¦ MDF¦ MDF¦ MDF¦ OFD¦ OFD¦ OFD¦ OFD¦ OFD¦ 스위치¦ 스위치¦ 스위치¦ PDP¦ 백본스위치¦ 백본스위치¦ UPS¦ OJCx8¦ 역사노드백본 랙 ¦ 스위치 랙 ¦ 기지국장치 랙 ¦ OFD 랙 ¦ MDF 랙 ¦ GND¦ OJCx8¦ OJCx6¦ OJCx4¦ UTP Cat6 25Px2¦ UTP Cat6 25Px2¦ HFCO 2C/4㎟¦ HFCO 2C/4㎟¦ HFCO 2C/4㎟¦ F-GV 16㎟¦ F-GV 16㎟¦ F-GV 16㎟¦ F-GV 16㎟¦ F-GV 16㎟¦ F-GV 16㎟¦ \pi-15,l20,t20;* 예시도면이며 제조사별 구성도 다를 수 있음.¦ PDP¦ PDOD¦ \pi-15,l20,t20;* 랙 내 접지바에서 장치간 접지 연결.¦ HFCO 2C/4㎟¦ RRU¦ 정류기¦ 901(개화)역사노드 랙 배치도¦ NONE¦ 901(개화)역사노드 랙 배치도¦ S = NONE¦ OFD 랙¦ MDF 랙 (기설)¦ 역사노드백본 랙¦ 시리얼장치¦ MDF¦ MDF¦ MDF¦ MDF¦ MDF¦ OFD¦ OFD¦ OFD¦ OFD¦ OFD¦ PDP¦ 백본스위치¦ 백본스위치¦ \pi-15,l20,t20;* 예시도면이며 제조사별 구성도 다를 수 있음.¦ \pi-15,l20,t20;* 랙 내 접지바에서 장치간 접지 연결.¦ 역사노드백본 랙 ¦ OJCx8¦ 시리얼장치 ¦ OFD 랙 ¦ MDF 랙 ¦ GND¦ HFCO 2C/4㎟¦ F-GV 16㎟¦ F-GV 16㎟¦ UPS¦ UTP Cat5e 4Px2¦ UTP Cat6 25Px2¦ F-GV 16㎟¦ 차량기지¦ 901¦ 902¦ T¦ 3¦ 0¦ 0¦ 9¦ 9¦ 7¦ 9¦ 0¦ 0¦ 3¦ OJCx10¦ OJCx8¦ F-GV 16㎟¦ 정류기¦ DU_A¦ PDP¦ DU_S¦ RRU¦ OPDP¦ OPDP¦ RRU 정류기¦ RRU 축전지¦
| 1단계_본선 - 복사본 | 1단계_본선 - 복사본 | 80. T2002072-055 MAIN CABLE ROUTE PLAN(55_71).dwg | CR¦ CABLE ROUTE DIAGRAM¦ F¦ O¦ D¦ D¦ B¦ MAIN CABLE ROUTE PLAN (20/35)¦ {\f@DotumChe¦b0¦i0¦c129¦p49;포 설 내 용 상 선}¦ {\fDotumChe¦b0¦i0¦c129¦p49;구 조 물}¦ {\fDotumChe¦b0¦i0¦c129¦p49;CF-SM-72CORE}¦ {\fDotumChe¦b0¦i0¦c129¦p49;CF-SM-4CORE(연선전화)}¦ {\fDotumChe¦b0¦i0¦c129¦p49;단위}¦ {\fDotumChe¦b0¦i0¦c129¦p49;m}¦ {\fDotumChe¦b0¦i0¦c129¦p49;m}¦ {\fDotumChe¦b0¦i0¦c129¦p49; 광케이브\P접속, 성단}¦ {\fDotumChe¦b0¦i0¦c129¦p49;전 원}¦ {\fDotumChe¦b0¦i0¦c129¦p49;접 지}¦ {\fDotumChe¦b0¦i0¦c129¦p49;개소}¦ {\fDotumChe¦b0¦i0¦c129¦p49;개소}¦ {\fDotumChe¦b0¦i0¦c129¦p49;m}¦ {\fDotumChe¦b0¦i0¦c129¦p49;m}¦ {\fDotumChe¦b0¦i0¦c129¦p49;CF-SM-72CORE}¦ {\fDotumChe¦b0¦i0¦c129¦p49;CF-SM-4CORE\P (연선전화)}¦ {\fDotumChe¦b0¦i0¦c129¦p49;HFCO 2C/2.5mm²}¦ {\fDotumChe¦b0¦i0¦c129¦p49;F-GV 6mm²}¦ {\fDotumChe¦b0¦i0¦c129¦p49;기 타 재 료}¦ S = 1/600¦ STA. 15K 200.00 ~ STA. 15K 600.000¦ STA 15K200.000¦ STA 15K600.000¦ 25,600¦ 11,812¦ 16,500¦ 14,500¦ 15,000¦ 10,760¦ 7,310¦ 8,370¦ T¦ 0¦ 0¦ 0¦ 0¦ 0¦ 0¦ 0¦ 0¦ 0¦ 0¦ _¦ ¦ ¦ 500¦ 600¦ 300¦ 200¦ 260¦ 919정거장 종점¦ 21K600.000¦ 21K200.000¦ STA. 21K265.000 ~ STA. 21K271.475¦ STA. 21K210.000 ~ STA. 21K220.000¦ STA. 21K200.000 ~ STA. 21K206.600¦ STA. 21K228.200 ~ STA. 21K254.700¦ STA. 21K490.000 ~ STA. 21K457.300¦ STA. 21K410.000 ~ STA. 21K490.000¦ 21K370.000¦ 21K490.000¦ TRAY(COMM)¦ O/F 46Cx1조¦ FS/JF 0.65x25P(50%)¦ O/F 46Cx1조¦ FR-CVVSB 4P/1.5㎟¦ TRAY(SIG)¦ 21K249¦ DETAIL NO.41¦ 21K398¦ 400¦ TRAY(COMM)¦ O/F 46Cx1조¦ FR-CVVSB 4P/1.5㎟¦ FS/JF 0.65x25P(50%)¦ TRAY(SIG)¦ O/F 46Cx1조¦ 919정거장 중심¦ 21K280.000¦ (49+1↑m)¦ (85+1↑m)¦ O/F 46Cx1조¦ FS/JF 0.65x25P(50%)¦ FR-CVVSB 4P/1.5㎟¦ TRAY(SIG)¦ (149+2↑m)¦ FR-CVVSB 4P/1.5㎟x2조¦ TROUGH T70(COMM)¦ (2↓+10+2↑m)¦ (202+1↑m)¦ (351+3↑m)¦ FR-CVVSB 4P/1.5㎟x2조 (19+15m)¦ FS/JF 0.65x25P(50%)x2조¦ O/F 46Cx2조¦ (하선)¦ O/F 46Cx2조 (19+60m)¦ (상선)¦ 인입¦ MAIN CABLE ROUTE PLAN (55/71)¦ S = 1/600¦ STA. 21K 200.00 ~ STA. 21K 600.000¦ 21K600.000¦ 21K600.000¦ 21K200.000¦ 21K200.000¦ 신설¦ O/F 48Cx1조 ¦ (85+1↑m)¦ 신설¦ O/F 48Cx2조 ¦ (19+60m) 하선¦ 신설¦ O/F 48Cx1조 ¦ (49+1↑m)¦ 신설¦ O/F 48Cx1조 ¦ (149+2↑m)¦ 신설¦ O/F 48Cx1조 ¦ (202+1↑m)¦ 신설¦ O/F 48Cx1조 ¦ (351+3↑m)¦ O/F 48Cx2조 ¦ (19+15m) 상선¦ 20K892¦ 92+2¦ 21K164¦ 449+5↑+60+19¦ 449+1↑+15+19¦ 449+1↑+15+19¦ 2+272+14¦ 21K249.000¦ 14+85+1↑+15+19¦ 21K398¦ 14+202+1↑¦ O/F 46C(SM)¦ O/F 46C(SM)¦ FS/JF 0.65X25P(50%)¦ FR-CVVSB 4P/1.5㎟(WTB)¦ 20K800.000¦ 21K600.000¦ 19+15+351+3↑¦ 19+15+351+3↑¦ 19+60+351+3↑¦ 19+15+149+2↑+14¦ (흑석)¦ 919정거장¦ F¦ O¦ D¦ D¦ B¦ F¦ O¦ D¦ 449+5↑+60+19¦ 449+1↑+15+19¦ 19+15+351+3↑¦ 19+60+351+3↑¦ O/F 48C(SM) 신설¦ O/F 48C(SM) 신설¦ {\f@DotumChe¦b0¦i0¦c129¦p49;포 설 내 용 상 선}¦ {\fDotumChe¦b0¦i0¦c129¦p49;구 조 물}¦ {\fDotumChe¦b0¦i0¦c129¦p49;OF-SM-48CORE}¦ {\fDotumChe¦b0¦i0¦c129¦p49;OF-SM-4CORE(연선전화)}¦ {\fDotumChe¦b0¦i0¦c129¦p49;M}¦ {\fDotumChe¦b0¦i0¦c129¦p49;M}¦ {\fDotumChe¦b0¦i0¦c129¦p49;전 원}¦ {\fDotumChe¦b0¦i0¦c129¦p49;접 지}¦ {\fDotumChe¦b0¦i0¦c129¦p49;개소}¦ {\fDotumChe¦b0¦i0¦c129¦p49;M}¦ {\fDotumChe¦b0¦i0¦c129¦p49;M}¦ {\fDotumChe¦b0¦i0¦c129¦p49;HFCO 2C/2.5mm²}¦ {\fDotumChe¦b0¦i0¦c129¦p49;F-GV 6mm²}¦ {\fDotumChe¦b0¦i0¦c129¦p49;기 타 재 료}¦ {\fDotumChe¦b0¦i0¦c129¦p49;광분배함(OFD) 48코어용}¦ {\fDotumChe¦b0¦i0¦c129¦p49;19"표준RACK (H:2200mm)}¦ {\fDotumChe¦b0¦i0¦c129¦p49;개소}¦ {\fDotumChe¦b0¦i0¦c129¦p49;단위}¦ {\f@DotumChe¦b0¦i0¦c129¦p49;포 설 내 용 하 선}¦ {\fDotumChe¦b0¦i0¦c129¦p49;구 조 물}¦ {\fDotumChe¦b0¦i0¦c129¦p49;OF-SM-48CORE}¦ {\fDotumChe¦b0¦i0¦c129¦p49;OF-SM-4CORE(연선전화)}¦ {\fDotumChe¦b0¦i0¦c129¦p49;M}¦ {\fDotumChe¦b0¦i0¦c129¦p49;M}¦ {\fDotumChe¦b0¦i0¦c129¦p49;전 원}¦ {\fDotumChe¦b0¦i0¦c129¦p49;접 지}¦ {\fDotumChe¦b0¦i0¦c129¦p49;개소}¦ {\fDotumChe¦b0¦i0¦c129¦p49;M}¦ {\fDotumChe¦b0¦i0¦c129¦p49;M}¦ {\fDotumChe¦b0¦i0¦c129¦p49;HFCO 2C/2.5mm²}¦ {\fDotumChe¦b0¦i0¦c129¦p49;F-GV 6mm²}¦ {\fDotumChe¦b0¦i0¦c129¦p49;기 타 재 료}¦ {\fDotumChe¦b0¦i0¦c129¦p49;광분배함(OFD) 48코어용}¦ {\fDotumChe¦b0¦i0¦c129¦p49;19"표준RACK (H:2200mm)}¦ {\fDotumChe¦b0¦i0¦c129¦p49;개소}¦ {\fDotumChe¦b0¦i0¦c129¦p49;단위}¦ (19+15) X2¦ 2¦ 1¦ (19+60) X2¦ 2¦ 49+1¦ 85+1¦ 149+2¦ 351+3¦ 202+1¦ MAIN CABLE ROUTE PLAN (55/71)¦ 1/600¦ 동작¦ 흑석¦ T¦ 2¦ 0¦ 0¦ 2¦ 0¦ 7¦ 2¦ 0¦ 5¦ 5¦
| 1단계_본선 - 복사본 | 1단계_본선 - 복사본 | 459. T4002024-059 본선인근환기실 열차무선 설비 평면도(919E2).dwg | \A1;1,000¦ \A1;4,000¦ \A1;400¦ \A1;1,000¦ \A1;1,000¦ \A1;1,000¦ \A1;400¦ \A1;1,225¦ \A1;2,950¦ \A1;725¦ \A1;1,000¦ \A1;725¦ \A1;2,950¦ \A1;500¦ \A1;1,000¦ \A1;525¦ \A1;1,000¦ \A1;21,400¦ \A1;1,200¦ \A1;2,055¦ \A1;400¦ \A1;7,700¦ \A1;400¦ \A1;3,000¦ \A1;1,300¦ \A1;2,776¦ \A1;16,055¦ \A1;3,255¦ \A1;400¦ \A1;7,700¦ \A1;400¦ \A1;3,000¦ \A1;1,300¦ \A1;1,682¦ \A1;600¦ \A1;2,500¦ \A1;500¦ \A1;{\fHYGothic-Extra¦b0¦i0¦c129¦p18;5.282~7.936}¦ \A1;{\fHYGothic-Extra¦b0¦i0¦c129¦p18;16.055~14.797}¦ \A1;500¦ \A1;300¦ \A1;2,384¦ \A1;4,500¦ \A1;5,700¦ \A1;3,300¦ \A1;500¦ \A1;2,250¦ \A1;1,300¦ \A1;550¦ \A1;20,234¦ \A1;1,500¦ 외부 출입구¦ MCC실¦ FAN ROOM¦ 919정거장¦ 920정거장¦ 인근환기(918E2)¦ 인근환기(919E1)¦ 중앙환기(919S1)¦ 인근환기(919E2)¦ 인근환기(920E1)¦ 인근환기(920S1)¦ KEY PLAN¦ 환기구¦ 연결통로¦ 열차무선 설비 평면도¦ 열차무선 설비 단면도¦ 본선인근환기실 열차무선 설비 평면도[919E2]¦ S = 1/100¦ 본선인근환기실 열차무선 설비 평면도[919E2]¦ 1/100¦ TO 본선12D¦ 3D¦ 919¦ 920¦ T¦ 4¦ 0¦ 0¦ 2¦ 0¦ 2¦ 4¦ 0¦ 5¦ 9¦ J¦
| 1단계_본선 - 복사본 | 1단계_본선 - 복사본 | 107. T2001024-011 MAIN CABLE 인입 상세도(11_17).dwg | \A1;7500¦ \A1;7500¦ \A1;7500¦ \A1;7,500¦ \A1;5,000¦ \A1;5,000¦ \A1;5,000¦ \A1;5,000¦ \A1;15000¦ \A1;6000¦ \A1;1553¦ \A1;1000¦ \A1;1100¦ \A1;14400¦ \A1;600¦ \A1;1100¦ \A1;6100¦ \A1;5500¦ \A1;1100¦ \A1;6100¦ \A1;100¦ \A1;1200¦ \A1;600¦ \A1;4250¦ \A1;23200¦ \A1;2850¦ \A1;34000¦ \A1;4100¦ \A1;1000¦ \A1;1000¦ \A1;5850¦ \A1;1800¦ \A1;12350¦ \A1;1800¦ \A1;5100¦ \A1;1000¦ \A1;25400¦ \A1;11600¦ \A1;11600¦ \A1;1100¦ \A1;1100¦ \A1;6750¦ \A1;4250¦ \A1;4680¦ \A1;7080¦ \A1;4220¦ \A1;7350¦ \A1;7350¦ \A1;6420¦ NONE¦ 000000¦ 905¦ 906¦ 907¦ 00000000¦ 000000¦ X03¦ X02¦ X01¦ X00¦ X15¦ X10¦ X11¦ X12¦ X13¦ X14¦ 주 SHAFT¦ Y04¦ 주 SHAFT¦ 용역원¦ Y05¦ Y06¦ 전기실¦ Y03¦ 비상전원실¦ 제2,3사업자기계실¦ 통신기계실¦ 용역원대기실 및 창고¦ Y02¦ 용역창고¦ Y04¦ 기계실¦ Y03¦ Y02¦ 주 SHAFT¦ 제2,3사업자¦ 대기실¦ Y00¦ DN¦ 주 SHAFT¦ 기계실¦ Y00¦ UP¦ Y00¦ Y02¦ Y04¦ Y00¦ Y01¦ Y04¦ Y06¦ 평면도(919)¦ 평면도(918)¦ Y01¦ Y01¦ 통 신¦ 통신기계실¦ 복도¦ 전기실¦ 제2,3 사업자 기계실¦ 축전지실¦ 통신기계실¦ 용역원 대기실¦ 단면도(919)¦ 단면도(918)¦ MAIN CABLE 인입상세도 (11/17)¦ S = 1/400¦ MAIN CABLE 인입상세도 (11/17)¦ 1/400¦ 공통¦ T¦ 2¦ 0¦ 0¦ 1¦ 0¦ 2¦ 4¦ 0¦ 1¦ 1¦ O¦ D¦ F¦
| 1단계_본선 - 복사본 | 1단계_본선 - 복사본 | 407. T4002024-007 본선인근환기실 열차무선 설비 평면도(903S1).dwg | J¦ 16,800¦ 9,000¦ 정거장배기¦ 본선급기¦ MCC실¦ 정거장 공조기계실¦ 정거장급기¦ 본선 급기 환기실¦ 열차무선 설비 ¦ KEY PLAN¦ 903정거장¦ 904정거장¦ 인근환기(902E2)¦ 인근환기(903E1S1)¦ 중앙환기(903S2)¦ 인근환기(903E2)¦ 인근환기(904E1)¦ 환기실¦ 승강장¦ 승강장¦ 본선환기실¦ 본선환기실¦ 본선환기실¦ 본선환기실¦ 대합실¦ 대합실¦ 3.300¦ 3.000¦ 7.100¦ 25.440¦ 본선인근환기실 열차무선 설비 평면도[903S1]¦ S = 1/100¦ 본선인근환기실 열차무선 설비 평면도[903S1]¦ 1/100¦ 지하3층¦ 2D¦ TO 지하1층 통신기계실¦ 903¦ 904¦ T¦ 4¦ 0¦ 0¦ 2¦ 0¦ 2¦ 4¦ 0¦ 0¦ 7¦
| 1단계_본선 - 복사본 | 1단계_본선 - 복사본 | 115. T2002038-002 본선케이블 설치 상세도(2_11).dwg | 원지반선¦ 본선(상)¦ 본선(하)¦ 인입선(상)¦ 본선(상)¦ 본선(하)¦ 인입선(하)¦ 5.190¦ 방수문¦ 화¦ 전¦ DETAIL NO.8¦ 본선(상)¦ 인입선(상)¦ 인입선(하)¦ 본선(하)¦ PE(28)x2 CPEV 0.9/25P¦ DETAIL NO.9¦ DETAIL NO.10¦ 연선전화기(WTB)¦ FR-CVVSB 4P/1.5㎟x1조(WTB)¦ PE(28)x2 FR-CVVSB 4P/1.5㎟x2조(WTB)¦ FS/JF 0.65x25P(50%)¦ OF-SM-46Corex1조¦ TRAY(SIG)¦ TRAY(SIG)¦ FR-CVVSB 4P/1.5㎟x1조(WTB)¦ TRAY(SIG)¦ OF-SM-46Corex1조¦ FS/JF 0.65x25P(50%)¦ PE(28)x2 FR-CVVSB 4P/1.5㎟x2조(WTB)¦ 연선전화기(WTB)¦ 연선전화기(WTB)¦ PE(28)x2 FR-CVVSB 4P/1.5㎟x2조(WTB)¦ DETAIL NO.11¦ FR-CVVSB 4P/1.5㎟x1조(WTB)¦ FS/JF 0.65x25P(50%)x1조¦ OF-SM-46Corex1조¦ TRAY(SIG)¦ OF-SM-46Corex1조¦ FR-CVVSB 4P/1.5㎟x1조(WTB)¦ TRAY(COMM)¦ PE(28)x2 FR-CVVSB 4P/1.5㎟x2조(WTB)¦ 연선전화기(WTB)¦ 연선전화기(WTB)¦ DETAIL NO.12¦ FR-CVVSB 4P/1.5㎟x1조(WTB)¦ FS/JF 0.65x25P(50%%%)x1조¦ OF-SM-46Corex1조¦ TRAY(SIG)¦ FR-CVVSB 4P/1.5㎟x2조(WTB)¦ FR-CVVSB 4P/1.5㎟x2조(WTB)¦ OF-SM-46Corex1조¦ FR-CVVSB 4P/1.5㎟x1조(WTB)¦ TRAY(COMM)¦ 연선전화기(WTB)¦ 연선전화기(WTB)¦ DETAIL NO.13¦ PE(28)x2 FR-CVVSB 4P/1.5㎟x2조(WTB)¦ FR-CVVSB 4P/1.5㎟x1조(WTB)¦ OF-SM-46Corex1조¦ TRAY(COMM)¦ 연선전화기(WTB)¦ PE(28)x2 FR-CVVSB 4P/1.5㎟x2조(WTB)¦ 연선전화기(WTB)¦ PE(28)x2 FR-CVVSB 4P/1.5㎟x2조(WTB)¦ OF-SM-46Corex1조¦ TRAY(COMM)¦ OF-SM-46Corex1조¦ FR-CVVSB 4P/1.5㎟x1조(WTB)¦ FS/JF 0.65x25P(50%)¦ OF-SM-46Corex1조¦ FR-CVVSB 4P/1.5㎟x1조(WTB)¦ TROUGH (SIG)¦ FR-CVVSB 4P/1.5㎟x1조(WTB)¦ OF-SM-46Corex1조¦ FS/JF 0.65x25P(50%)¦ TRAY(SIG)¦ 하선¦ TROUGH T70(COMM)¦ TROUGH T70(COMM)¦ FR-CVVSB 4P/1.5㎟x1조(WTB)¦ TROUGH T70(COMM)¦ PE(28)x2 FR-CVVSB 4P/1.5㎟x2조(WTB)¦ 본선케이블 설치상세도 (2/11)¦ S = NONE¦ 본선케이블 설치상세도 (2/11)¦ NONE¦ 공통¦ T¦ 2¦ 0¦ 0¦ 2¦ 0¦ 3¦ 8¦ 0¦ 0¦ 2¦
| 1단계_본선 - 복사본 | 1단계_본선 - 복사본 | 319. T4009038-008 종합무선중계 CABLE 인입 상세도(6_11).dwg | \A1;1800¦ \A1;10600¦ \A1;1800¦ \A1;7700¦ \A1;1000¦ \A1;44000¦ \A1;1100¦ \A1;5000¦ \A1;600¦ \A1;6100¦ \A1;1300¦ \A1;14100¦ \A1;1000¦ \A1;8330¦ \A1;8800¦ \A1;8330¦ \A1;1000¦ \A1;27460¦ \A1;1000¦ \A1;5300¦ \A1;500¦ \A1;7200¦ \A1;1100¦ \A1;140¦ \A1;15100¦ \A1;1000¦ \A1;5000¦ \A1;500¦ \A1;6100¦ \A1;1100¦ \A1;140¦ \A1;1000¦ \A1;9160¦ \A1;9660¦ \A1;6570¦ \A1;1000¦ \A1;27390¦ \A1;13700¦ R¦ T¦ D¦ \A1;7230¦ \A1;9200¦ \A1;9200¦ \A1;7230¦ \A1;32860¦ \A1;5000¦ \A1;5000¦ \A1;5000¦ \A1;5000¦ \A1;5000¦ \A1;7,500¦ \A1;9,160¦ \A1;28,690¦ \A1;7,070¦ \A1;9,160¦ \A1;3,300¦ \A1;7,500¦ \A1;7,500¦ \A1;7,500¦ \A1;7,500¦ \A1;8,600¦ \A1;5,000¦ \A1;8,600¦ \A1;7,500¦ \A1;24,800¦ \A1;4,900¦ \A1;4,900¦ \A1;7,500¦ \A1;5,000¦ \A1;5,000¦ \A1;5,000¦ \A1;5,000¦ \A1;5,000¦ \A1;5,000¦ 평면도(915)¦ 단면도(915)¦ Y06¦ Y05¦ Y03¦ Y01¦ Y00¦ 단면도(916)¦ 통신기계실¦ 복도¦ 전 기 실¦ 단면도(917)¦ 평면도(917)¦ Y02¦ Y00¦ DETAIL"I"¦ DISTRIBUTOR¦ 전기실¦ 통신 기계실¦ DETAIL"I"¦ DISTRIBUTOR¦ 복도¦ CO2실¦ 비상전원실¦ 통신기계실 및 신호취급실¦ DETAIL"I"¦ DISTRIBUTOR¦ 복도¦ 신호통신기계실¦ 전기실¦ 운전취급실¦ 용역원¦ 비상전원실¦ 대기실¦ X12¦ X13¦ X14¦ X15¦ X16¦ X17¦ Y06¦ Y05¦ Y03¦ Y01¦ Y00¦ DN¦ 119구조대¦ Y04¦ Y03¦ Y02¦ Y01¦ Y00¦ 통신¦ 화장실-3 (FREE)¦ 창고¦ 기계실¦ 복 도¦ 전 기 실¦ X00¦ X01¦ 용역원 대기실¦ 119구조대¦ 119구조대 복도¦ 샤워실 3¦ 119구조대¦ 침실 2¦ 샤워실 2¦ 119구조대 침실 3¦ 119 구조대¦ 119구조대¦ 침실 1¦ 119구조대¦ 샤워실 1¦ 119구조대 창고¦ 제2,3사업자¦ CO2실¦ 기계실¦ 비상전원실¦ X02¦ X03¦ X04¦ X05¦ 평면도(916)¦ 종합무선중계 RFCL 인입상세도 (6/11)¦ S = 1/400¦ Y00¦ MATCH LINE¦ X04¦ 내부계단1,6¦ DN¦ 전기실¦ Y01¦ Y02¦ Y03¦ Y04¦ Y05¦ DN¦ X03¦ X02¦ Y06¦ 통신기계실¦ 주 SHAFT¦ 창 고¦ 주 SHAFT¦ X09¦ X08¦ X07¦ X05¦ X06¦ MATCH LINE¦ 종합무선중계 RFCL 인입상세도 (6/11)¦ 1/400¦ 공통¦ T¦ 4¦ 0¦ 0¦ 9¦ 0¦ 3¦ 8¦ 0¦ 0¦ 8¦ \A1;1000¦ \A1;7700¦ \A1;1800¦ \A1;10600¦
| 1단계_본선 - 복사본 | 1단계_본선 - 복사본 | 59. T2002072-034 MAIN CABLE ROUTE PLAN(34_71).dwg | CABLE ROUTE DIAGRAM¦ 12K613.000¦ 613+6↑+74+18¦ 591+1↑+17+18¦ 591+1↑+17+18¦ 12K700¦ 12K342¦ 12K155¦ 12K530¦ 155+14¦ 14+187+2¦ 14+61+1↑+17+18¦ 2+188+14¦ 18+17+109+2↑+2¦ 100+2↑¦ 12K000.000¦ 12K800.000¦ 18+74+187+2↑¦ 18+17+209+4↑¦ 18+17+209+4↑¦ O/F 46C(SM)¦ O/F 46C(SM)¦ FS/JF 0.65X25P(50%)¦ FR-CVVSB 4P/1.5㎟(WTB)¦ (목동입구)¦ 911정거장¦ D¦ B¦ F¦ O¦ D¦ 613+6↑+74+18¦ 591+1↑+17+18¦ 18+74+187+2↑¦ 18+17+209+4↑¦ F¦ O¦ D¦ O/F 48C(SM) 신설¦ O/F 48C(SM) 신설¦ T¦ 0¦ 0¦ 0¦ 0¦ 0¦ 0¦ 0¦ 0¦ 0¦ 0¦ _¦ 13K200.000¦ 12K800.000¦ STA.12K900.000 ~ 13K325.782¦ 13KM000¦ 100¦ 200¦ 800¦ 900¦ STA.12K720.467 ~ 12K900.000¦ 800+1↑¦ 800+3↑¦ 800+3↑¦ 13K326¦ 13K027¦ 227+1↑+2¦ 2+299+1↑+2¦ 2+274+2↑¦ 12K800.000¦ 13K600.000¦ TRAY(SIG)¦ FS/JF 0.65x25P(50%)¦ O/F 46Cx1조¦ FR-CVVSB 4P/1.5㎟¦ DETAIL NO.23¦ 13K027¦ TRAY(COMM)¦ O/F 46Cx1조¦ FR-CVVSB 4P/1.5㎟¦ O/F 46Cx1조¦ FS/JF 0.65x25P(50%)¦ TRAY(SIG)¦ O/F 46C(SM)¦ FR-CVVSB 4P/1.5㎟(WTB)¦ FS/JF 0.65X25P(50%)¦ O/F 46C(SM)¦ (227+1↑m)¦ (400m)¦ (173m)¦ MAIN CABLE ROUTE PLAN (34/71)¦ S = 1/600¦ STA. 12K 800.00 ~ STA. 13K 200.000¦ 13K200.000¦ 13K200.000¦ 12K800.000¦ 12K800.000¦ 신설¦ O/F 48Cx1조 ¦ (227+1↑m)¦ 신설¦ O/F 48Cx1조 ¦ (173m)¦ 신설¦ O/F 48Cx1조 ¦ (400m)¦ 800+1↑¦ 800+3↑¦ O/F 48C(SM) 신설¦ O/F 48C(SM) 신설¦ {\f@DotumChe¦b0¦i0¦c129¦p49;포 설 내 용 상 선}¦ {\fDotumChe¦b0¦i0¦c129¦p49;구 조 물}¦ {\fDotumChe¦b0¦i0¦c129¦p49;OF-SM-48CORE}¦ {\fDotumChe¦b0¦i0¦c129¦p49;OF-SM-4CORE(연선전화)}¦ {\fDotumChe¦b0¦i0¦c129¦p49;M}¦ {\fDotumChe¦b0¦i0¦c129¦p49;M}¦ {\fDotumChe¦b0¦i0¦c129¦p49;전 원}¦ {\fDotumChe¦b0¦i0¦c129¦p49;접 지}¦ {\fDotumChe¦b0¦i0¦c129¦p49;개소}¦ {\fDotumChe¦b0¦i0¦c129¦p49;M}¦ {\fDotumChe¦b0¦i0¦c129¦p49;M}¦ {\fDotumChe¦b0¦i0¦c129¦p49;HFCO 2C/2.5mm²}¦ {\fDotumChe¦b0¦i0¦c129¦p49;F-GV 6mm²}¦ {\fDotumChe¦b0¦i0¦c129¦p49;기 타 재 료}¦ {\fDotumChe¦b0¦i0¦c129¦p49;광분배함(OFD) 48코어용}¦ {\fDotumChe¦b0¦i0¦c129¦p49;19"표준RACK (H:2200mm)}¦ {\fDotumChe¦b0¦i0¦c129¦p49;개소}¦ {\fDotumChe¦b0¦i0¦c129¦p49;단위}¦ {\f@DotumChe¦b0¦i0¦c129¦p49;포 설 내 용 하 선}¦ {\fDotumChe¦b0¦i0¦c129¦p49;구 조 물}¦ {\fDotumChe¦b0¦i0¦c129¦p49;OF-SM-48CORE}¦ {\fDotumChe¦b0¦i0¦c129¦p49;OF-SM-4CORE(연선전화)}¦ {\fDotumChe¦b0¦i0¦c129¦p49;M}¦ {\fDotumChe¦b0¦i0¦c129¦p49;M}¦ {\fDotumChe¦b0¦i0¦c129¦p49;전 원}¦ {\fDotumChe¦b0¦i0¦c129¦p49;접 지}¦ {\fDotumChe¦b0¦i0¦c129¦p49;개소}¦ {\fDotumChe¦b0¦i0¦c129¦p49;M}¦ {\fDotumChe¦b0¦i0¦c129¦p49;M}¦ {\fDotumChe¦b0¦i0¦c129¦p49;HFCO 2C/2.5mm²}¦ {\fDotumChe¦b0¦i0¦c129¦p49;F-GV 6mm²}¦ {\fDotumChe¦b0¦i0¦c129¦p49;기 타 재 료}¦ {\fDotumChe¦b0¦i0¦c129¦p49;광분배함(OFD) 48코어용}¦ {\fDotumChe¦b0¦i0¦c129¦p49;19"표준RACK (H:2200mm)}¦ {\fDotumChe¦b0¦i0¦c129¦p49;개소}¦ {\fDotumChe¦b0¦i0¦c129¦p49;단위}¦ 227+1¦ 173¦ 400¦ MAIN CABLE ROUTE PLAN (34/71)¦ 1/600¦ 선유도¦ 신목동¦ T¦ 2¦ 0¦ 0¦ 2¦ 0¦ 7¦ 2¦ 0¦ 3¦ 4¦ 7,970¦ 11,760¦ 7,470¦ 11,260¦
| 1단계_본선 - 복사본 | 1단계_본선 - 복사본 | 327. T4009072-003 종합무선중계 CABLE PLAN(3_34).dwg | 7.910¦ 15.600¦ 7.380¦ 7.380¦ 7.910¦ 15.600¦ 5.921¦ 1.400¦ 6.480¦ 7.610¦ 8.470¦ 7.610¦ 14.717~12.576¦ 8.470¦ 5.739~6.305¦ 8.210¦ 9.306¦ 6.305~6.891¦ 8.210¦ 8.210¦ 9.310¦ 7.610¦ 8.170¦ 6.900¦ 7.610¦ 7.445¦ 14.535~13.179¦ 6.664~5.308¦ 15.600¦ 7.810¦ 7.910¦ 5.921¦ 1.400¦ 6.480¦ 6.480¦ 5.921¦ 1.400¦ 12.880~12.780¦ 14.520~11.704¦ 15.604~13.680¦ 9.306¦ 9.617~9.433¦ 8.097~7.970¦ 9.670¦ 8.443¦ 8.862¦ 8.170¦ 8.170¦ 16.265~16.024¦ 9.306¦ 10.034~9.617¦ 16.624~15.604¦ 2D¦ R¦ 2D¦ 본선(하)¦ 2K739.000 ~ 2K801.200¦ 직결연결선(상)¦ 본선(상)¦ 300¦ 300¦ 400¦ 400¦ 200¦ 본선(하)¦ 본선(상)¦ 2K838.000 ~ 2K840.000¦ STA.2K801.200¦ STA.2K820.000¦ #12 분기기 시점¦ STA.2K840.000¦ STA.2K838.000¦ 2K900¦ 3K0.00¦ STA.3K240.000¦ STA.3K286.450¦ STA.3K330.050¦ E.C 회차선¦ 0K288.842(회하)¦ 0K413.174(회상)¦ E.C 회차선¦ STA.3K415.000¦ STA. 3K415.000(본선)¦ 902공구 시점¦ PC WALL TRENCH¦ 상선 2K840.850 ~ 3K285.600¦ 하선 2K840.850 ~ 3K285.600¦ (6.079)¦ (1.300)¦ 본선(하)¦ 본선(상)¦ 본선(상)¦ 본선(하)¦ 3K286.450 ~ 3K330.050¦ 3K330.050 ~ 3K409.000¦ 본선(하)¦ 본선(상)¦ 3K409.000 ~ 3K415.000¦ 2K800¦ STA.2K722.639¦ #12 분기 교점¦ 분기기 시점¦ STA.2K740.000¦ STA.2K700.000¦ 3K200¦ 901공구 종점¦ 3K0.00¦ 3K100¦ STA.2K653.400¦ 2K600¦ STA.2K690.000¦ 2K700¦ STA.2K670.000¦ 자재투입구 및 레일반입구¦ STA.2K600.000¦ 인입선(하)¦ 직결연결선(상)¦ 인입선(상)¦ 본선(상)¦ 2K722.750 ~ 2K739.000¦ 본선(하)¦ (6.079)¦ (1.300)¦ 500(회상)¦ 400(회하)¦ 600¦ 500(회하)¦ 700(회상)¦ STA.0K332.744(회하)¦ STA.0K303.000(회하)¦ #12분기 교점¦ STA.0K467.381(회상)¦ STA.0K366.000(회하)¦ STA.0K500.654(회상)¦ 하선 0K366.000 ~ 0K580.665 (회차)¦ (1.300)¦ (6.079)¦ 상선 0K500.654 ~ 0K715.319 (회차)¦ PC WALL TRENCH¦ PC WALL TRENCH¦ 회차선(상)¦ 회차선(상)¦ 회차선(하)¦ 회차선(하)¦ 회차선 (하)¦ 회차선 (상)¦ 하선 0K257.991~0K303.000 (회차)¦ 상선 0K393.166~0K437.551 (회차)¦ 하선 0K212.317~0K254.754 (회차)¦ 상선 0K348.488~0K390.000 (회차)¦ 하선 0K254.754~0K257.991 (회차)¦ 상선 0K390.000~0K393.166 (회차)¦ 하선 0K303.850~0K366.000 (회차)¦ 상선 0K438.401~0K500.654 (회차)¦ STA. 0K182.844(회하)¦ STA. 0K320.000(회상)¦ PC WALL TRENCH¦ PC WALL TRENCH¦ 회차선(상)¦ 회차선(하)¦ 상선 0K320.000~0K325.534 (회차)¦ 하선 0K182.844~0K188.317 (회차)¦ 상선 0K325.534~0K348.488 (회차)¦ 회차선(상)¦ 회차선(하)¦ 하선 0K188.317~0K212.317 (회차)¦ DETAIL 15¦ 2K739¦ DETAIL 4,15¦ 2K653¦ RFCL-42D(본선-상)¦ RFCL-42D(본선-하)¦ RFCL-42D(본선-하)¦ RFCL-42D(본선-상)¦ 3K280¦ DETAIL 5¦ RFCL-42D(인입선)¦ RFCL-42D(회차선)¦ STA.0K714.759(회상)¦ STA.OK580.105(회하)¦ STA.3K000.000¦ STA.3K100.000¦ CABLE ROUTE DIAGRAM¦ S = 1/600¦ 종합무선중계 CABLE ROUTE PLAN (3/34)¦ (30db증폭)¦ (30db증폭)¦ 2K653¦ 0K711.000¦ (12m)¦ 2K739¦ (회차하)¦ (-)¦ (회차상)¦ 432¦ (12m)¦ 371¦ (-)¦ (-)¦ 3K415.000¦ 2K600.000¦ (-)¦ 3K280¦ 종합무선중계 CABLE ROUTE PLAN (3/34)¦ 1/600¦ 개화¦ 김포공항¦ T¦ 4¦ 0¦ 0¦ 9¦ 0¦ 7¦ 2¦ 0¦ 0¦ 3¦ 13.762~13.324¦ 7.445¦ 9.010¦
| 1단계_본선 - 복사본 | 1단계_본선 - 복사본 | 456. T4002024-056 본선인근환기실 열차무선 설비 평면도(918E2).dwg | \A1;1,100¦ \A1;1,800¦ \A1;4,200¦ \A1;10,000¦ \A1;10,100¦ \A1;600¦ \A1;500¦ \A1;1,100¦ \A1;26,100¦ \A1;1,000¦ \A1;3,000¦ \A1;800¦ \A1;9,500¦ \A1;800¦ \A1;3,000¦ \A1;1,000¦ \A1;19,100¦ \A1;23,416¦ DOWN¦ 918정거장¦ 919정거장¦ 인근환기(917E2)¦ 인근환기(918E1)¦ 중앙환기(918S1)¦ 인근환기(918E2)¦ 인근환기(919E1)¦ KEY PLAN¦ MCC실¦ 통 로¦ FAN ROOM¦ 자연환기통로¦ 환기구¦ 연결통로¦ 열차무선 설비 평면도¦ 통 로¦ 본선인근환기실 열차무선 설비 평면도[918E2]¦ S = 1/100¦ 본선인근환기실 열차무선 설비 평면도[918E2]¦ 1/100¦ 열차무선 설비 단면도¦ 2D¦ TO 통신기계실¦ 918¦ 919¦ T¦ 4¦ 0¦ 0¦ 2¦ 0¦ 2¦ 4¦ 0¦ 5¦ 6¦ J¦
| 1단계_본선 - 복사본 | 1단계_본선 - 복사본 | 352. T4009072-028 종합무선중계 CABLE PLAN(28_34).dwg | 18,788~13,000¦ 15,500¦ 8,370¦ 7,770¦ 22,210~26,818¦ 13,820¦ 12,027¦ 9,800¦ 8,840¦ 15,500¦ 15,500¦ 31,612~30,024¦ 25,916~24,546¦ 15,500¦ 32,212~30,624¦ 35,094~33,412¦ 35,680¦ 33,294~31,612¦ 15,000¦ 15,000¦ 35,680¦ 47,331~48,503¦ 15,500¦ 17,650¦ 9,700¦ 47,149~47,931¦ 17,650¦ 15,500¦ 26,818~28,404¦ 27,818~29,404¦ 17,400¦ 45,779~46,549¦ 47,331~47,903¦ 46,549~47,331¦ 25,316~23,946¦ 31,158~32,698¦ 17,400¦ 8,420~8,950¦ 10,824~11,126¦ \A1;16.010¦ \A1;22.490¦ \A1;9.290¦ \A1;10.100¦ CR¦ 2D¦ 2D¦ R¦ T¦ 400¦ 500¦ 23km¦ 23km¦ 100¦ 200¦ 921 정거장¦ 919 정거장¦ 22K400.000¦ 22K457.300¦ 분기교점¦ 22K510.200¦ 22K564.900¦ 22K592.500¦ 920 정거장시점¦ 22K800.000¦ 22K800.000¦ 920 정거장종점¦ 22K885.700¦ 22K956.000¦ 23K200.000¦ 22K642.500¦ 22K807.500¦ STA. 22KM 564.900 ~ 22KM 592.500¦ STA. 22K885.700 ~ STA. 22K918.013¦ STA. 22K918.013 ~ 22K956.000¦ STA. 22K956.000 ~ 23K020.700¦ L¦ C¦ L¦ STA.23K020.700 ~ 23K260.000¦ L¦ L¦ C¦ 22K495.361¦ 800¦ 지하수조¦ 재활용용수조¦ 침사조¦ 생활하수조¦ 700¦ 600¦ 800¦ 23K020.700¦ DETAIL 16¦ 22K457¦ DETAIL 18¦ 22K510¦ DETAIL 20¦ 22K565¦ DETAIL 14¦ 22K633¦ DETAIL 14¦ 22K956¦ sdsdsd¦ STA. 22K592.500 ~ STA. 22K602.000¦ STA. 22K602.000 ~ STA. 22K621.900¦ STA. 22K866.500 ~ STA. 22K907.550¦ STA. 22K621.900 ~ STA. 22K632.500¦ STA. 22K828.650 ~ STA. 22K841.700¦ STA. 22K807 ~ STA. 22K828.650¦ STA. 22K710.750 ~ STA. 22K730.000¦ STA. 22K730.000 ~ STA. 22K807.500¦ STA. 22K632.500 ~ STA. 22K642.500¦ STA. 22K650.750 ~ STA. 22K670.000¦ STA. 22K670.000 ~ STA. 22K710.750¦ STA. 22K642.500 ~ STA. 22K650.750¦ J2¦ L¦ C¦ STA. 22K260.000 ~ 22K510.200¦ C¦ L¦ L¦ C¦ C¦ L¦ C¦ L¦ C¦ L¦ C¦ L¦ STA. 22K510.200 ~ 22K564.900¦ DETAIL 14¦ 22K829¦ RFCL-42D¦ DETAIL 19¦ 22K807¦ DETAIL 4,7¦ 22K769¦ 23K096¦ DETAIL 5¦ 100¦ 920 정거장중심¦ (13m)¦ (13m)¦ (12m)¦ 22K956¦ 23K096¦ 140¦ (-)¦ 22K633¦ 323¦ (-)¦ 22K510¦ 22K565¦ 23K200.000¦ 22K 769¦ 920 정거장¦ (동 작)¦ 22K400.000¦ (13m)¦ 140¦ (-)¦ HFC-22D¦ (10.08)¦ 68¦ 323¦ (-)¦ (13m)¦ 117m¦ (12m)¦ 22K769¦ (12m)¦ 68¦ (13m)¦ (1.4)¦ 55¦ (11m)¦ 22¦ 38¦ 22K829¦ (11m)¦ 136¦ 127¦ (12m)¦ CABLE ROUTE DIAGRAM¦ 22K725.000¦ S = 1/600¦ 종합무선중계 CABLE ROUTE PLAN (28/34)¦ 종합무선중계 CABLE ROUTE PLAN (28/34)¦ 1/600¦ 중앙대입구¦ 동작¦ 구반포¦ T¦ 4¦ 0¦ 0¦ 9¦ 0¦ 7¦ 2¦ 0¦ 2¦ 8¦ 25,916~18,788¦
| 1단계_본선 - 복사본 | 1단계_본선 - 복사본 | 000. T2000001-001 주선송선로설비 속지.dwg | [ 주전송선로 설비 ]¦
| 1단계_본선 - 복사본 | 1단계_본선 - 복사본 | 472. T4002024-072 본선인근환기실 열차무선 설비 평면도(923E2).dwg | KEY PLAN¦ \A1;500¦ \A1;24,600¦ \A1;8,400¦ \A1;500¦ \A1;1,100¦ \A1;8,450¦ \A1;500¦ \A1;1,615¦ \A1;1,200¦ \A1;5,185¦ \A1;500¦ \A1;6,500¦ \A1;20,200¦ \A1;2,000¦ \A1;12,600¦ \A1;500¦ \A1;4,550¦ \A1;1,100¦ \A1;1,100¦ \A1;400¦ \A1;3,000¦ \A1;400¦ \A1;9,860¦ \A1;400¦ \A1;700¦ \A1;5,000¦ \A1;1,000¦ up¦ FAN ROOM¦ 열차무선 설비 단면도¦ 923정거장¦ 924정거장¦ 인근환기(923E2)¦ 인근환기(924E1)¦ 인근환기(923E1)¦ 중앙환기(923S1)¦ 인근환기(922E2)¦ 환기구¦ 환기구¦ MCC실¦ 연결통로¦ 연결통로¦ 열차무선 설비 평면도¦ 본선인근환기실 열차무선 설비 평면도[923E2]¦ S = 1/100¦ 본선인근환기실 열차무선 설비 평면도[923E2]¦ 1/100¦ TO 지하2층 통신기계실¦ 2D¦ 923¦ 924¦ T¦ 4¦ 0¦ 0¦ 2¦ 0¦ 2¦ 4¦ 0¦ 7¦ 2¦ J¦
| 1단계_본선 - 복사본 | 1단계_본선 - 복사본 | 86. T2002072-061 MAIN CABLE ROUTE PLAN(61_71).dwg | F¦ O¦ D¦ D¦ B¦ 7,610¦ 10,600¦ 16,700¦ 23,200¦ 21,600¦ 18,100¦ 14,800¦ 14,800¦ 14,727¦ 11,340¦ 9,450¦ 11,324¦ T¦ 0¦ 0¦ 0¦ 0¦ 0¦ 0¦ 0¦ 0¦ 0¦ 0¦ _¦ 24km¦ 800¦ 900¦ 23K600.000¦ 921 정거장 시점¦ 921 정거장 종점¦ 공 구 종 점¦ 24K000.000¦ 23K27.500¦ 922 정거장¦ 920 정거장¦ 23K792.500¦ 23K980.000¦ 913공구¦ 912공구¦ STA. 23K793.500 ~ STA. 23K980.000¦ STA. 23K771.800 ~ STA. 23K792.500¦ STA. 23K601.150 ~ STA. 23K750.000¦ STA. 23K750.000 ~ STA. 23K771.800¦ STA. 23K793.500¦ C¦ L¦ L¦ L¦ L¦ C¦ STA. 23K980.000 ~ STA. 24K000.000¦ 700¦ 600¦ TRAY(COMM)¦ O/F 46Cx1조¦ FR-CVVSB 4P/1.5㎟¦ O/F 46Cx1조¦ TRAY(SIG)¦ FS/JF 0.65x25P(50%)¦ FS/JF 0.65x25P(50%)¦ FR-CVVSB 4P/1.5㎟¦ TRAY(SIG)¦ O/F 46Cx1조¦ TRAY(COMM)¦ O/F 46Cx1조¦ DETAIL NO.21¦ 23K842¦ 921 정거장중심¦ 23K710.000¦ (33+1↑m)¦ (56+2↑m)¦ (209+2↑m)¦ (367+2↑m)¦ O/F 46Cx1조¦ FR-CVVSB 4P/1.5㎟¦ FS/JF 0.65x25P(50%)¦ (158m)¦ TRAY(SIG)¦ FR-CVVSB 4P/1.5㎟x2조 (31+72m)¦ FS/JF 0.65x25P(50%)x2조¦ O/F 46Cx2조¦ (하선)¦ O/F 46Cx2조 (31+54m)¦ (상선)¦ 인입¦ MAIN CABLE ROUTE PLAN (61/71)¦ 23K633¦ 24K000.000¦ 24K000.000¦ 23K600.000¦ 23K600.000¦ S = 1/600¦ STA. 23K 600.00 ~ STA. 24K 000.000¦ 신설¦ O/F 48Cx1조 ¦ (56+2↑m)¦ 신설¦ O/F 48Cx1조 ¦ (33+1↑m)¦ 신설¦ O/F 48Cx2조 ¦ (31+54m) 하선¦ 신설¦ O/F 48Cx1조 ¦ (209+2↑m)¦ 신설¦ O/F 48Cx1조 ¦ (367+2↑m)¦ 신설¦ O/F 48Cx1조 ¦ (158m)¦ O/F 48Cx2조 ¦ (31+72m) 상선¦ CABLE ROUTE DIAGRAM¦ 433+2↑+52+31¦ 433+4↑+72+31¦ 433+4↑+72+31¦ 2+250+1↑+2¦ FR-CVVSB 4P/1.5㎟(WTB)¦ 127+1↑+2¦ 23K327¦ FS/JF 0.65X25P(50%)¦ O/F 46C(SM)¦ O/F 46C(SM)¦ 23K200.000¦ 31+72+206+2↑+2¦ 2+59+2↑¦ 23K577¦ +72+31¦ 2+158¦ 23K842¦ 24K000.000¦ 31+72+367+2↑¦ 31+72+367+2↑¦ 31+54+367+2↑¦ 23K633.000¦ 921정거장¦ (반포)¦ F¦ O¦ D¦ D¦ B¦ F¦ O¦ D¦ 433+2↑+52+31¦ 433+4↑+72+31¦ 31+72+367+2↑¦ 31+54+367+2↑¦ O/F 48C(SM) 신설¦ O/F 48C(SM) 신설¦ O/F 24C(SM)¦ O/F 24C(SM)¦ 433+2↑+52+31¦ 433+4↑+72+31¦ 31+72+367+2↑¦ 31+54+367+2↑¦ O/F-SM-24COREx1조(31+54)¦ O/F-SM-24COREx1조¦ O/F-SM-24COREx1조¦ O/F-SM-24COREx1조¦ O/F-SM-24COREx1조¦ O/F-SM-24COREx1조¦ O/F-SM-24COREx1조¦ {\f@DotumChe¦b0¦i0¦c129¦p49;포 설 내 용 상 선}¦ {\fDotumChe¦b0¦i0¦c129¦p49;구 조 물}¦ {\fDotumChe¦b0¦i0¦c129¦p49;OF-SM-48CORE}¦ {\fDotumChe¦b0¦i0¦c129¦p49;OF-SM-4CORE(연선전화)}¦ {\fDotumChe¦b0¦i0¦c129¦p49;M}¦ {\fDotumChe¦b0¦i0¦c129¦p49;M}¦ {\fDotumChe¦b0¦i0¦c129¦p49;전 원}¦ {\fDotumChe¦b0¦i0¦c129¦p49;접 지}¦ {\fDotumChe¦b0¦i0¦c129¦p49;개소}¦ {\fDotumChe¦b0¦i0¦c129¦p49;M}¦ {\fDotumChe¦b0¦i0¦c129¦p49;M}¦ {\fDotumChe¦b0¦i0¦c129¦p49;HFCO 2C/2.5mm²}¦ {\fDotumChe¦b0¦i0¦c129¦p49;F-GV 6mm²}¦ {\fDotumChe¦b0¦i0¦c129¦p49;기 타 재 료}¦ {\fDotumChe¦b0¦i0¦c129¦p49;광분배함(OFD) 48코어용}¦ {\fDotumChe¦b0¦i0¦c129¦p49;19"표준RACK (H:2200mm)}¦ {\fDotumChe¦b0¦i0¦c129¦p49;개소}¦ {\fDotumChe¦b0¦i0¦c129¦p49;단위}¦ {\f@DotumChe¦b0¦i0¦c129¦p49;포 설 내 용 하 선}¦ {\fDotumChe¦b0¦i0¦c129¦p49;구 조 물}¦ {\fDotumChe¦b0¦i0¦c129¦p49;OF-SM-48CORE}¦ {\fDotumChe¦b0¦i0¦c129¦p49;OF-SM-4CORE(연선전화)}¦ {\fDotumChe¦b0¦i0¦c129¦p49;M}¦ {\fDotumChe¦b0¦i0¦c129¦p49;M}¦ {\fDotumChe¦b0¦i0¦c129¦p49;전 원}¦ {\fDotumChe¦b0¦i0¦c129¦p49;접 지}¦ {\fDotumChe¦b0¦i0¦c129¦p49;개소}¦ {\fDotumChe¦b0¦i0¦c129¦p49;M}¦ {\fDotumChe¦b0¦i0¦c129¦p49;M}¦ {\fDotumChe¦b0¦i0¦c129¦p49;HFCO 2C/2.5mm²}¦ {\fDotumChe¦b0¦i0¦c129¦p49;F-GV 6mm²}¦ {\fDotumChe¦b0¦i0¦c129¦p49;기 타 재 료}¦ {\fDotumChe¦b0¦i0¦c129¦p49;광분배함(OFD) 48코어용}¦ {\fDotumChe¦b0¦i0¦c129¦p49;19"표준RACK (H:2200mm)}¦ {\fDotumChe¦b0¦i0¦c129¦p49;개소}¦ {\fDotumChe¦b0¦i0¦c129¦p49;단위}¦ 56+2¦ 33+1¦ (31+54) X2¦ (31+72) X2¦ 2¦ 2¦ 1¦ 367+2¦ 209+2¦ 158¦ MAIN CABLE ROUTE PLAN (61/71)¦ 1/600¦ 신반포¦ 구반포¦ T¦ 2¦ 0¦ 0¦ 2¦ 0¦ 7¦ 2¦ 0¦ 6¦ 1¦ CR¦
| 1단계_본선 - 복사본 | 1단계_본선 - 복사본 | 367. T4009026-009 종합무선중계 LEVEL DIAGRAM(9_10).dwg | 3D¦ 24K357.5¦ 24K522¦ 25K140.5¦ 25K305.5¦ 광중계장치¦ (SLAVE)¦ 통신기계실¦ #12¦ #12¦ #12¦ #12¦ 26K207.5¦ 26K372.5¦ #12¦ 790m¦ 24K440.000¦ 880m¦ 922¦ 922 정거장¦ 923(고속터미널)정거장¦ 880m¦ 923¦ 3호선¦ 25K223.000¦ 890m¦ 7호선¦ 890m¦ 970m¦ 924¦ 26K290.000¦ 924 정거장¦ 정거장¦ 개착¦ 개착¦ 정거장¦ 개착¦ 정거장¦ 터널(복선)¦ 터널(복선)¦ 터널(복선)¦ 개착(복선)¦ 29.56¦ 39.00¦ 24.12¦ 19.44¦ -0.56¦ 13.36¦ 16.28¦ 20.96¦ 24.8¦ 40.00¦ 20.72¦ 16.04¦ -3.96¦ 9.02¦ 13.7¦ 19.88¦ 25.82¦ 30.94¦ 40.00¦ 25¦ 23.52¦ 21.34¦ 29.46¦ 17.38¦ 12.49¦ 6.54¦ 2.79¦ 2.37¦ -3.06¦ 17.7¦ 3.29¦ 1.23¦ -35.56¦ -58.26¦ -63.23¦ -47.29¦ -50.05¦ -52.23¦ -53.97¦ -43.28¦ -50.78¦ -57.81¦ -68.87¦ -58.75¦ -53.86¦ -52.34¦ 50.60¦ -48.94¦ -43.25¦ -25.00¦ -55.40¦ ■ 종합무선중계 LEVEL DIAGRAM(9/10)¦ -65.73¦ -34.67¦ -25.00¦ -45.53¦ -40.85¦ 종합무선중계 LEVEL DIAGRAM(9/10)¦ S = NONE¦ 기지국¦ 광중계장치¦ (MASTER)¦ 통신기계실¦ 통신기계실¦ (SLAVE)¦ 광중계장치¦ -50.47¦ -38.15¦ -46.78¦ -51.46¦ -54.38¦ -45.79¦ -25.00¦ -64.33¦ (9m)¦ 345¦ 293¦ HFC-22D¦ 86m¦ 436¦ (9m)¦ 345¦ 24K709¦ 24K416¦ (9m)¦ HFC-22D¦ 230m¦ 86¦ 83¦ (9m)¦ 86¦ 25K221¦ 25K138¦ 25K052¦ (8m)¦ 25K304¦ (8m)¦ 83¦ 19¦ 6¦ 25K323¦ 128¦ (15m)¦ 128¦ (9m)¦ (9m)¦ 285¦ 100¦ (9m)¦ 26K208¦ 26K108¦ 285¦ 25K823¦ (9m)¦ 51.5m¦ HFC-22D¦ 37¦ 37¦ 26K336¦ 26K373¦ 70¦ 500¦ 39¦ 26K764¦ 253¦ 99¦ (10m)¦ 353¦ 253¦ 26K725¦ (10m)¦ 26K472¦ -53.29¦ -52.79¦ 열차무선 설계 최저 수신 입력 설계 LEVEL (-72dBm)¦ 수신 THRESHOLD (-101.5dBm)¦ -60¦ -70¦ 40(100uV)¦ -90¦ -100¦ 0(1uV)¦ -110¦ -120¦ -12(0.25uV)¦ -80¦ 0.01¦ W(m)¦ -5¦ -4¦ (0.01)¦ (0.001)¦ (10 )¦ (10 )¦ (0.1)¦ (1)¦ 0.1¦ 40¦ 1¦ 10¦ +10¦ 0¦ 100(100mV)¦ dBm¦ +50¦ +40¦ +20¦ +30¦ dBuv(uv)¦ 120(1V)¦ 140(10V)¦ -10¦ -20¦ -30¦ -40¦ -50¦ 80(10mV)¦ 60(1mV)¦ 20(10uV)¦ 100¦ - RFCL-42D 결합손실 : 67dB (870MHz 기준, 50%%%)¦ 1. 각종 손실 계산 기준¦ NOTE¦ - RFCL-42D 전송손실 : 2.53dB/100m (870MHz 기준)¦ - HFC-22D 손실 : 3.85dB/100m(890MHz 기준)¦ - 분배기 손실 : 3.5dB¦ - 접속 손실 : 0.5dB¦ 2. 대합실 급전선은 HFC-12D 포설 : 6.76dB/100m¦ - 야기(로그)안테나 이득 : 7dB¦ - HFC-12D 손실 : 6.76dB/100m(890MHz 기준)¦ 3. 레벨도는 이론에 근거한 가시거리내 자유공간¦ 손실을 적용한 결과이며 전파환경측정의 결과는¦ 20dB 낮은 값이 측정되었음¦ 4. 공간파 안테나 거리별 손실량¦ - 15m : 53dB¦ - 60m : 65dB¦ - 30m : 59dB¦ - 100m : 69dB¦ - 200m : 75dB¦ - 500m : 83dB¦ - 1000m : 89dB¦ 종합무선중계 LEVEL DIAGRAM(9/10)¦ 공통¦ NONE¦ T¦ 4¦ 0¦ 0¦ 9¦ 0¦ 2¦ 6¦ 0¦ 0¦ 9¦ 2D¦
| 1단계_본선 - 복사본 | 1단계_본선 - 복사본 | 92. T2002072-067 MAIN CABLE ROUTE PLAN(67_71).dwg | D¦ B¦ 15,348~20,400¦ 10,632¦ 8,200¦ 10,510¦ 26,820¦ 25,300¦ 27,785¦ 21,000¦ 23,150¦ 21,500¦ 8,910¦ 8,761¦ 11,622¦ 12,600~15,552¦ 20,400~15,348¦ 10,510¦ 33,320¦ 21,500¦ T¦ 0¦ 0¦ 0¦ 0¦ 0¦ 0¦ 0¦ 0¦ 0¦ 0¦ _¦ ¦ ¦ ¦ 400¦ 300¦ 200¦ 100¦ 26K¦ 26K000.000¦ 26K080.625¦ 26K107.990¦ 26K137.990¦ 환기구 시점¦ 924정거장 시점¦ 26K350.000¦ 924정거장 종점¦ 26K392.800¦ 26K207.500¦ 965m¦ 1,120m¦ 26K372.500¦ 26K400.000¦ STA. 26K137.990 ~ STA. 26K188.400¦ L¦ STA. 25K760.000 ~ STA. 26K080.625¦ STA. 26K080.625 ~ STA. 26K107.990¦ C¦ L¦ C¦ STA. 26K107.990 ~ STA. 26K137.990¦ STA. 26K188.400 ~ STA. 26K207.500¦ STA. 26K350.000 ~ STA. 26K372.500¦ STA. 26K207.500 ~ STA. 26K237.500¦ STA. 26K 237.500 ~ STA. 26K 350.000¦ STA. 26K372.500 ~ STA. 26K392.800¦ 26K188.400¦ STA. 26K392.800 ~ STA. 26K442.010¦ FS/JF 0.65x25P(50%)¦ FR-CVVSB 4P/1.5㎟¦ O/F 46Cx1조¦ TRAY(SIG)¦ 26K190¦ DETAIL NO.42¦ FR-CVVSB 4P/1.5㎟¦ FS/JF 0.65x25P(50%)¦ TRAY(SIG)¦ O/F 46Cx1조¦ DETAIL NO.43¦ 26K373¦ TRAY(COMM)¦ O/F 46Cx1조¦ 924 정거장 중심¦ 26K290.000¦ (336+7↑m)¦ 26K336¦ (64+1↑m)¦ O/F 46Cx1조¦ TRAY(COMM)¦ (190+5↑m)¦ (2↓+20+2↑m)¦ FR-CVVSB 4P/1.5㎟x2조¦ TROUGH T70(COMM)¦ (149+2↑m)¦ FS/JF 0.65x25P(50%)¦ (34+2↑m)¦ FR-CVVSB 4P/1.5㎟¦ O/F 46Cx1조¦ TRAY(SIG)¦ (27+1↑m)¦ FR-CVVSB 4P/1.5㎟¦ FS/JF 0.65x25P(50%)¦ TRAY(SIG)¦ O/F 46Cx1조¦ 26K339¦ FR-CVVSB 4P/1.5㎟x2조 (32+25m)¦ FS/JF 0.65x25P(50%)x2조¦ O/F 46Cx2조¦ (하선)¦ O/F 46Cx2조 (32+70m)¦ (상선)¦ 인입¦ MAIN CABLE ROUTE PLAN (67/71)¦ S = 1/600¦ STA. 26K 000.00 ~ STA. 26K 400.000¦ 26K400.000¦ 26K400.000¦ 26K000.000¦ 26K000.000¦ 신설¦ O/F 48Cx1조 ¦ (190+5↑m)¦ 신설¦ O/F 48Cx1조 ¦ (336+7↑m)¦ 신설¦ O/F 48Cx1조 ¦ (149+2↑m)¦ 신설¦ O/F 48Cx1조 ¦ (34+2↑m)¦ 신설¦ O/F 48Cx1조 ¦ (27+1↑m)¦ 신설¦ O/F 48Cx1조 ¦ (64+1↑m)¦ 신설¦ O/F 48Cx2조 ¦ (32+70m) 하선¦ O/F 48Cx2조 ¦ (32+25m) 상선¦ 26K336.000¦ 26K373¦ 26K190¦ 25K950¦ 25K726¦ 126+2↑+14¦ 14+224+2↑+2¦ 2+240+5↑+24¦ 24+149+2↑¦ 32+25+34¦ 3+27+1↑¦ 736+11↑+70+32¦ 739+11↑+25+32¦ 739+11↑+25+32¦ 25K600.000¦ 26K400.000¦ 32+25+61+3↑¦ 32+25+61+3↑¦ 32+70+64+1↑¦ O/F 46C(SM)¦ O/F 46C(SM)¦ FS/JF 0.65X25P(50%)¦ FR-CVVSB 4P/1.5㎟(WTB)¦ (원촌)¦ 924정거장¦ +25+32¦ +2↑+3¦ F¦ O¦ D¦ D¦ B¦ F¦ O¦ D¦ 736+11↑+70+32¦ 739+11↑+25+32¦ 32+25+61+3↑¦ 32+70+64+1↑¦ O/F 48C(SM) 신설¦ O/F 48C(SM) 신설¦ O/F 24C(SM)¦ O/F 24C(SM)¦ 736+11↑+70+32¦ 739+11↑+25+32¦ 32+25+61+3↑¦ 32+70+64+1↑¦ O/F-SM-24COREx1조¦ O/F-SM-24COREx1조¦ O/F-SM-24COREx1조¦ O/F-SM-24COREx1조¦ O/F-SM-24COREx1조¦ O/F-SM-24COREx2조¦ O/F-SM-24COREx2조¦ O/F-SM-24COREx1조¦ {\f@DotumChe¦b0¦i0¦c129¦p49;포 설 내 용 상 선}¦ {\fDotumChe¦b0¦i0¦c129¦p49;구 조 물}¦ {\fDotumChe¦b0¦i0¦c129¦p49;OF-SM-48CORE}¦ {\fDotumChe¦b0¦i0¦c129¦p49;OF-SM-4CORE(연선전화)}¦ {\fDotumChe¦b0¦i0¦c129¦p49;M}¦ {\fDotumChe¦b0¦i0¦c129¦p49;M}¦ {\fDotumChe¦b0¦i0¦c129¦p49;전 원}¦ {\fDotumChe¦b0¦i0¦c129¦p49;접 지}¦ {\fDotumChe¦b0¦i0¦c129¦p49;개소}¦ {\fDotumChe¦b0¦i0¦c129¦p49;M}¦ {\fDotumChe¦b0¦i0¦c129¦p49;M}¦ {\fDotumChe¦b0¦i0¦c129¦p49;HFCO 2C/2.5mm²}¦ {\fDotumChe¦b0¦i0¦c129¦p49;F-GV 6mm²}¦ {\fDotumChe¦b0¦i0¦c129¦p49;기 타 재 료}¦ {\fDotumChe¦b0¦i0¦c129¦p49;광분배함(OFD) 48코어용}¦ {\fDotumChe¦b0¦i0¦c129¦p49;19"표준RACK (H:2200mm)}¦ {\fDotumChe¦b0¦i0¦c129¦p49;개소}¦ {\fDotumChe¦b0¦i0¦c129¦p49;단위}¦ {\f@DotumChe¦b0¦i0¦c129¦p49;포 설 내 용 하 선}¦ {\fDotumChe¦b0¦i0¦c129¦p49;구 조 물}¦ {\fDotumChe¦b0¦i0¦c129¦p49;OF-SM-48CORE}¦ {\fDotumChe¦b0¦i0¦c129¦p49;OF-SM-4CORE(연선전화)}¦ {\fDotumChe¦b0¦i0¦c129¦p49;M}¦ {\fDotumChe¦b0¦i0¦c129¦p49;M}¦ {\fDotumChe¦b0¦i0¦c129¦p49;전 원}¦ {\fDotumChe¦b0¦i0¦c129¦p49;접 지}¦ {\fDotumChe¦b0¦i0¦c129¦p49;개소}¦ {\fDotumChe¦b0¦i0¦c129¦p49;M}¦ {\fDotumChe¦b0¦i0¦c129¦p49;M}¦ {\fDotumChe¦b0¦i0¦c129¦p49;HFCO 2C/2.5mm²}¦ {\fDotumChe¦b0¦i0¦c129¦p49;F-GV 6mm²}¦ {\fDotumChe¦b0¦i0¦c129¦p49;기 타 재 료}¦ {\fDotumChe¦b0¦i0¦c129¦p49;광분배함(OFD) 48코어용}¦ {\fDotumChe¦b0¦i0¦c129¦p49;19"표준RACK (H:2200mm)}¦ {\fDotumChe¦b0¦i0¦c129¦p49;개소}¦ {\fDotumChe¦b0¦i0¦c129¦p49;단위}¦ 336+7¦ 190+5¦ (32+70) x2¦ 2¦ 2¦ 1¦ (32+25) x2¦ 149+2¦ 34+2¦ 27+1¦ 64+1¦ MAIN CABLE ROUTE PLAN (67/71)¦ 1/600¦ 사평¦ 고속터미널¦ T¦ 2¦ 0¦ 0¦ 2¦ 0¦ 7¦ 2¦ 0¦ 6¦ 7¦ CR¦ CABLE ROUTE DIAGRAM¦ F¦ O¦ D¦
| 1단계_본선 - 복사본 | 1단계_본선 - 복사본 | 025. T2000088-013 2,3단계 광코아 배분도(2_2).dwg | DU 12-1 Tx¦ 22¦ 22¦ 13¦ 13¦ 17¦ 19¦ 21¦ 20¦ 18¦ 15¦ 16¦ 14¦ 17¦ 19¦ 20¦ 21¦ 18¦ 15¦ 16¦ 14¦ 11¦ 12¦ 10¦ 9¦ 7¦ 8¦ 6¦ 5¦ 9¦ 11¦ 12¦ 10¦ 5¦ 6¦ 8¦ 7¦ 933¦ 2¦ 3¦ 4¦ 1¦ 4¦ 3¦ 2¦ 1¦ 22¦ 22¦ 22¦ 13¦ 13¦ 17¦ 18¦ 21¦ 20¦ 19¦ 14¦ 16¦ 15¦ 17¦ 19¦ 20¦ 21¦ 18¦ 15¦ 16¦ 14¦ 10¦ 12¦ 11¦ 9¦ 7¦ 8¦ 6¦ 5¦ 11¦ 12¦ 9¦ 10¦ 8¦ 7¦ 5¦ 6¦ 13¦ 17¦ 19¦ 21¦ 20¦ 18¦ 15¦ 16¦ 14¦ 11¦ 12¦ 10¦ 9¦ 7¦ 8¦ 6¦ 5¦ 22¦ 22¦ 22¦ 13¦ 17¦ 18¦ 21¦ 20¦ 19¦ 14¦ 16¦ 15¦ 10¦ 12¦ 11¦ 9¦ 7¦ 8¦ 6¦ 5¦ 13¦ 13¦ 17¦ 17¦ 19¦ 21¦ 20¦ 18¦ 19¦ 21¦ 20¦ 18¦ 15¦ 16¦ 14¦ 15¦ 16¦ 14¦ 11¦ 12¦ 10¦ 9¦ 11¦ 12¦ 10¦ 9¦ 7¦ 8¦ 6¦ 5¦ 7¦ 8¦ 6¦ 5¦ 935¦ 1¦ 2¦ 3¦ 4¦ 2¦ 4¦ 3¦ 1¦ 934¦ 2¦ 3¦ 4¦ 1¦ 2¦ 3¦ 4¦ 1¦ 2¦ 3¦ 4¦ 1¦ 2¦ 3¦ 4¦ 1¦ 936¦ 22¦ 22¦ 13¦ 13¦ 17¦ 19¦ 21¦ 20¦ 18¦ 15¦ 16¦ 14¦ 17¦ 19¦ 21¦ 20¦ 18¦ 15¦ 16¦ 14¦ 11¦ 12¦ 10¦ 9¦ 7¦ 8¦ 6¦ 5¦ 11¦ 12¦ 10¦ 9¦ 7¦ 8¦ 6¦ 5¦ 937¦ 2¦ 3¦ 4¦ 1¦ 2¦ 3¦ 4¦ 1¦ 22¦ 22¦ 5¦ 6¦ 8¦ 7¦ 9¦ 11¦ 12¦ 10¦ 15¦ 16¦ 14¦ 19¦ 20¦ 21¦ 18¦ 17¦ 13¦ 13¦ 14¦ 16¦ 15¦ 18¦ 21¦ 20¦ 19¦ 17¦ 6¦ 5¦ 7¦ 8¦ 10¦ 9¦ 12¦ 11¦ 4¦ 3¦ 2¦ 1¦ 1¦ 3¦ 4¦ 2¦ 938¦ E¦ E¦ 통과(융착접속)¦ 성단(편단코드)¦ 양단코드¦ 40¦ 56¦ 60¦ 48¦ 44¦ 48¦ 48¦ 64¦ 36¦ 0¦ 52¦ 56¦ 48¦ 48¦ 48¦ 36¦ 96¦ 2,3단계 광 코 아 배 분 도 (2/2)¦ S = NONE¦ 29¦ 30¦ 24¦ 26¦ 28¦ 27¦ 25¦ 23¦ 29¦ 29¦ 29¦ 30¦ 30¦ 30¦ 24¦ 26¦ 28¦ 27¦ 25¦ 23¦ 24¦ 26¦ 25¦ 28¦ 27¦ 23¦ 24¦ 26¦ 28¦ 27¦ 25¦ 23¦ 29¦ 29¦ 29¦ 30¦ 30¦ 30¦ 24¦ 26¦ 28¦ 27¦ 25¦ 23¦ 24¦ 24¦ 26¦ 28¦ 27¦ 25¦ 26¦ 28¦ 27¦ 25¦ 23¦ 23¦ 29¦ 29¦ 29¦ 30¦ 30¦ 30¦ 24¦ 26¦ 28¦ 27¦ 25¦ 23¦ 24¦ 26¦ 25¦ 28¦ 27¦ 23¦ 24¦ 26¦ 28¦ 27¦ 25¦ 23¦ 29¦ 30¦ 24¦ 26¦ 28¦ 27¦ 25¦ 23¦ 29¦ 30¦ 24¦ 26¦ 25¦ 28¦ 27¦ 23¦ 44¦ 39¦ 41¦ 42¦ 43¦ 40¦ 36¦ 38¦ 37¦ 35¦ 31¦ 32¦ 33¦ 34¦ 44¦ 39¦ 41¦ 42¦ 43¦ 40¦ 36¦ 38¦ 37¦ 35¦ 31¦ 32¦ 33¦ 34¦ 44¦ 39¦ 41¦ 42¦ 43¦ 40¦ 36¦ 38¦ 37¦ 35¦ 31¦ 32¦ 33¦ 34¦ 44¦ 39¦ 41¦ 42¦ 43¦ 40¦ 36¦ 38¦ 37¦ 35¦ 31¦ 32¦ 33¦ 34¦ 44¦ 39¦ 41¦ 42¦ 43¦ 40¦ 36¦ 38¦ 37¦ 35¦ 31¦ 32¦ 33¦ 34¦ 44¦ 39¦ 41¦ 42¦ 43¦ 40¦ 36¦ 38¦ 37¦ 35¦ 31¦ 32¦ 33¦ 34¦ 44¦ 39¦ 41¦ 42¦ 43¦ 40¦ 36¦ 38¦ 37¦ 35¦ 31¦ 32¦ 33¦ 34¦ 44¦ 39¦ 41¦ 42¦ 43¦ 40¦ 36¦ 38¦ 37¦ 35¦ 31¦ 32¦ 33¦ 34¦ 44¦ 39¦ 41¦ 42¦ 43¦ 40¦ 36¦ 38¦ 37¦ 35¦ 31¦ 32¦ 33¦ 34¦ 44¦ 39¦ 41¦ 42¦ 43¦ 40¦ 36¦ 38¦ 37¦ 35¦ 31¦ 32¦ 33¦ 34¦ 44¦ 39¦ 41¦ 42¦ 43¦ 40¦ 36¦ 38¦ 37¦ 35¦ 31¦ 32¦ 33¦ 34¦ 44¦ 39¦ 41¦ 42¦ 43¦ 40¦ 36¦ 38¦ 37¦ 35¦ 31¦ 32¦ 33¦ 34¦ 45¦ 46¦ 45¦ 46¦ 45¦ 46¦ 45¦ 46¦ 45¦ 46¦ 45¦ 46¦ 45¦ 46¦ 45¦ 46¦ 45¦ 46¦ 45¦ 46¦ 45¦ 46¦ 45¦ 46¦ 장비연결¦ 통과¦ 패치¦ 성단¦ 범 례¦ 60¦ 48¦ 56¦ 56¦ 40¦ 52¦ 47¦ 48¦ 47¦ 48¦ 47¦ 48¦ 47¦ 48¦ 47¦ 48¦ 47¦ 48¦ 47¦ 48¦ 47¦ 48¦ 47¦ 48¦ 47¦ 48¦ 47¦ 48¦ 47¦ 48¦ DU 12-8 Tx¦ DU 12-8 Rx¦ DU 12-9 Tx¦ DU 12-9 Rx¦ DU 12-10 Tx¦ DU 12-10 Rx¦ DU 12-11 Tx¦ DU 12-11 Rx¦ DU 14-1 Tx¦ DU 14-1 Rx¦ DU 13-2 Tx¦ DU 13-2 Rx¦ 10G T2 예¦ 10G R2 예¦ 10G T2¦ 10G R2¦ DU 14-2 Tx¦ DU 14-2 Rx¦ DU 13-4 Tx¦ DU 13-4 Rx¦ DU 13-5 Tx¦ DU 13-5 Rx¦ DU 13-6 Tx¦ DU 13-6 Rx¦ DU 13-7 Tx¦ DU 13-7 Rx¦ DU 13-8 Tx¦ DU 13-8 Rx¦ DU 14-3 Tx¦ DU 14-3 Rx¦ 10G T2 예¦ 10G R2 예¦ 10G T2¦ 10G R2¦ DU 13-9 Tx¦ DU 13-9 Rx¦ DU 13-10 Tx¦ DU 13-10 Rx¦ 10G T2 예¦ 10G R2 예¦ 10G T2¦ 10G R2¦ DU 14-8 Tx¦ DU 14-8 Rx¦ DU 14-7 Tx¦ DU 14-7 Rx¦ DU 14-9 Tx¦ DU 14-9 Rx¦ A¦ E¦ L¦ B¦ P¦ L¦ C¦ A¦ C¦ I¦ T¦ O¦ STATION¦ 상¦ 선¦ )¦ (¦ 10¦ 30¦ 39¦ 40¦ 36¦ 38¦ 37¦ 35¦ 20¦ 25¦ 27¦ 28¦ 29¦ 26¦ 22¦ 23¦ 24¦ 21¦ 15¦ 19¦ 18¦ 16¦ 17¦ 13¦ 14¦ 12¦ 11¦ 5¦ 8¦ 9¦ 7¦ 6¦ 3¦ 4¦ 1¦ 2¦ 31¦ 32¦ 33¦ 34¦ 48¦ 43¦ 45¦ 46¦ 47¦ 44¦ 42¦ 41¦ NUMBER¦ A¦ E¦ L¦ B¦ P¦ L¦ C¦ A¦ C¦ I¦ T¦ O¦ 하¦ 선¦ )¦ (¦ 10¦ 30¦ 39¦ 40¦ 36¦ 38¦ 37¦ 35¦ 20¦ 25¦ 27¦ 28¦ 29¦ 26¦ 22¦ 23¦ 24¦ 21¦ 15¦ 19¦ 18¦ 16¦ 17¦ 13¦ 14¦ 12¦ 11¦ 5¦ 8¦ 9¦ 7¦ 6¦ 3¦ 4¦ 1¦ 2¦ 31¦ 32¦ 33¦ 34¦ 48¦ 43¦ 45¦ 46¦ 47¦ 44¦ 42¦ 41¦ 22¦ 22¦ 13¦ 13¦ 17¦ 19¦ 21¦ 20¦ 18¦ 15¦ 16¦ 14¦ 17¦ 19¦ 20¦ 21¦ 18¦ 15¦ 16¦ 14¦ 11¦ 12¦ 10¦ 9¦ 7¦ 8¦ 6¦ 5¦ 9¦ 11¦ 12¦ 10¦ 5¦ 6¦ 8¦ 7¦ 2¦ 3¦ 4¦ 1¦ 4¦ 3¦ 2¦ 1¦ 22¦ 22¦ 22¦ 13¦ 13¦ 17¦ 18¦ 21¦ 20¦ 19¦ 14¦ 16¦ 15¦ 17¦ 19¦ 20¦ 21¦ 18¦ 15¦ 16¦ 14¦ 10¦ 12¦ 11¦ 9¦ 7¦ 8¦ 6¦ 5¦ 11¦ 12¦ 9¦ 10¦ 8¦ 7¦ 5¦ 6¦ 13¦ 17¦ 19¦ 21¦ 20¦ 18¦ 15¦ 16¦ 14¦ 11¦ 12¦ 10¦ 9¦ 7¦ 8¦ 6¦ 5¦ 22¦ 22¦ 22¦ 13¦ 17¦ 18¦ 21¦ 20¦ 19¦ 14¦ 16¦ 15¦ 10¦ 12¦ 11¦ 9¦ 7¦ 8¦ 6¦ 5¦ 13¦ 13¦ 17¦ 17¦ 19¦ 21¦ 20¦ 18¦ 19¦ 21¦ 20¦ 18¦ 15¦ 16¦ 14¦ 15¦ 16¦ 14¦ 11¦ 12¦ 10¦ 9¦ 11¦ 12¦ 10¦ 9¦ 7¦ 8¦ 6¦ 5¦ 7¦ 8¦ 6¦ 5¦ 1¦ 2¦ 3¦ 4¦ 2¦ 4¦ 3¦ 1¦ 2¦ 3¦ 4¦ 1¦ 2¦ 3¦ 4¦ 1¦ 2¦ 3¦ 4¦ 1¦ 2¦ 3¦ 4¦ 1¦ 22¦ 22¦ 13¦ 13¦ 17¦ 19¦ 21¦ 20¦ 18¦ 15¦ 16¦ 14¦ 17¦ 19¦ 21¦ 20¦ 18¦ 15¦ 16¦ 14¦ 11¦ 12¦ 10¦ 9¦ 7¦ 8¦ 6¦ 5¦ 11¦ 12¦ 10¦ 9¦ 7¦ 8¦ 6¦ 5¦ 2¦ 3¦ 4¦ 1¦ 2¦ 3¦ 4¦ 1¦ 22¦ 22¦ 5¦ 6¦ 8¦ 7¦ 9¦ 11¦ 12¦ 10¦ 15¦ 16¦ 14¦ 19¦ 20¦ 21¦ 18¦ 17¦ 13¦ 13¦ 14¦ 16¦ 15¦ 18¦ 21¦ 20¦ 19¦ 17¦ 6¦ 5¦ 7¦ 8¦ 10¦ 9¦ 12¦ 11¦ 4¦ 3¦ 2¦ 1¦ 1¦ 3¦ 4¦ 2¦ 29¦ 30¦ 24¦ 26¦ 28¦ 27¦ 25¦ 23¦ 29¦ 29¦ 29¦ 30¦ 30¦ 30¦ 24¦ 26¦ 28¦ 27¦ 25¦ 23¦ 24¦ 26¦ 25¦ 28¦ 27¦ 23¦ 24¦ 26¦ 28¦ 27¦ 25¦ 23¦ 29¦ 29¦ 29¦ 30¦ 30¦ 30¦ 24¦ 26¦ 28¦ 27¦ 25¦ 23¦ 24¦ 24¦ 26¦ 28¦ 27¦ 25¦ 26¦ 28¦ 27¦ 25¦ 23¦ 23¦ 29¦ 29¦ 29¦ 30¦ 30¦ 30¦ 24¦ 26¦ 28¦ 27¦ 25¦ 23¦ 24¦ 26¦ 25¦ 28¦ 27¦ 23¦ 24¦ 26¦ 28¦ 27¦ 25¦ 23¦ 29¦ 30¦ 24¦ 26¦ 28¦ 27¦ 25¦ 23¦ 29¦ 30¦ 24¦ 26¦ 25¦ 28¦ 27¦ 23¦ 44¦ 39¦ 41¦ 42¦ 43¦ 40¦ 36¦ 38¦ 37¦ 35¦ 31¦ 32¦ 33¦ 34¦ 44¦ 39¦ 41¦ 42¦ 43¦ 40¦ 36¦ 38¦ 37¦ 35¦ 31¦ 32¦ 33¦ 34¦ 44¦ 39¦ 41¦ 42¦ 43¦ 40¦ 36¦ 38¦ 37¦ 35¦ 31¦ 32¦ 33¦ 34¦ 44¦ 39¦ 41¦ 42¦ 43¦ 40¦ 36¦ 38¦ 37¦ 35¦ 31¦ 32¦ 33¦ 34¦ 44¦ 39¦ 41¦ 42¦ 43¦ 40¦ 36¦ 38¦ 37¦ 35¦ 31¦ 32¦ 33¦ 34¦ 44¦ 39¦ 41¦ 42¦ 43¦ 40¦ 36¦ 38¦ 37¦ 35¦ 31¦ 32¦ 33¦ 34¦ 44¦ 39¦ 41¦ 42¦ 43¦ 40¦ 36¦ 38¦ 37¦ 35¦ 31¦ 32¦ 33¦ 34¦ 44¦ 39¦ 41¦ 42¦ 43¦ 40¦ 36¦ 38¦ 37¦ 35¦ 31¦ 32¦ 33¦ 34¦ 44¦ 39¦ 41¦ 42¦ 43¦ 40¦ 36¦ 38¦ 37¦ 35¦ 31¦ 32¦ 33¦ 34¦ 44¦ 39¦ 41¦ 42¦ 43¦ 40¦ 36¦ 38¦ 37¦ 35¦ 31¦ 32¦ 33¦ 34¦ 44¦ 39¦ 41¦ 42¦ 43¦ 40¦ 36¦ 38¦ 37¦ 35¦ 31¦ 32¦ 33¦ 34¦ 44¦ 39¦ 41¦ 42¦ 43¦ 40¦ 36¦ 38¦ 37¦ 35¦ 31¦ 32¦ 33¦ 34¦ 45¦ 46¦ 45¦ 46¦ 45¦ 46¦ 45¦ 46¦ 45¦ 46¦ 45¦ 46¦ 45¦ 46¦ 45¦ 46¦ 45¦ 46¦ 45¦ 46¦ 45¦ 46¦ 45¦ 46¦ 47¦ 48¦ 47¦ 48¦ 47¦ 48¦ 47¦ 48¦ 47¦ 48¦ 47¦ 48¦ 47¦ 48¦ 47¦ 48¦ 47¦ 48¦ 47¦ 48¦ 47¦ 48¦ 47¦ 48¦ DU 12-8 Tx¦ DU 12-8 Rx¦ DU 12-9 Tx¦ DU 12-9 Rx¦ DU 12-10 Tx¦ DU 12-10 Rx¦ DU 12-11 Tx¦ DU 12-11 Rx¦ DU 14-1 Tx¦ DU 14-1 Rx¦ DU 13-2 Tx¦ DU 13-2 Rx¦ 10G T2¦ 10G R2¦ 10G T2 예¦ 10G R2 예¦ DU 14-2 Tx¦ DU 14-2 Rx¦ DU 13-4 Tx¦ DU 13-4 Rx¦ DU 13-5 Tx¦ DU 13-5 Rx¦ DU 13-6 Tx¦ DU 13-6 Rx¦ DU 13-7 Tx¦ DU 13-7 Rx¦ DU 13-8 Tx¦ DU 13-8 Rx¦ DU 14-3 Tx¦ DU 14-3 Rx¦ 10G T2 예¦ 10G R2 예¦ 10G T2¦ 10G R2¦ DU 13-9 Tx¦ DU 13-9 Rx¦ DU 13-10 Tx¦ DU 13-10 Rx¦ 10G T2 예¦ 10G R2 예¦ 10G T2¦ 10G R2¦ DU 14-8 Tx¦ DU 14-8 Rx¦ DU 14-7 Tx¦ DU 14-7 Rx¦ DU 14-9 Tx¦ DU 14-9 Rx¦ 광 코 아 배 분 도 (2/2)¦ NONE¦ 공통¦ T¦ T¦ 2¦ 0¦ 0¦ 0¦ 0¦ 8¦ 8¦ 0¦ 1¦ 3¦
| 1단계_본선 - 복사본 | 1단계_본선 - 복사본 | 012. T2000089-001 주 전송망 CABLE DIAGRAM (기설).dwg | 92-0001¦ SPARE¦ LOOP3¦ A¦ E¦ L¦ B¦ 24¦ 29¦ 28¦ 27¦ 26¦ 25¦ 23¦ 22¦ 21¦ 20¦ 19¦ 18¦ 17¦ 16¦ NUMBER¦ SPARE¦ SPARE¦ STATION ¦ NAME ¦ P¦ I¦ A¦ L¦ C¦ A¦ T¦ LOOP2¦ A¦ D¦ C¦ I¦ T¦ .¦ E¦ C¦ LOOP1¦ O¦ O¦ V¦ STATION ¦ 904¦ 7¦ 12¦ 15¦ 14¦ 13¦ 11¦ 10¦ 9¦ 8¦ O/F CORE¦ 3¦ 6¦ 5¦ 4¦ RX2¦ 2¦ TX1¦ 1¦ 903¦ 902¦ 908¦ 907¦ 906¦ 905¦ 910¦ 911¦ 909¦ 919¦ 915¦ 914¦ 912¦ 913¦ 918¦ 917¦ 916¦ 922¦ 921¦ 920¦ 925¦ 923¦ 924¦ SPARE¦ SPARE¦ SPARE¦ SPARE¦ TX1¦ RX2¦ RX2¦ TX1¦ SPARE¦ SPARE¦ 예비¦ TX1¦ SPARE¦ FM용¦ TX1¦ TV용¦ 20¦ S¦ -¦ M¦ 30¦ 27¦ 28¦ 29¦ 23¦ 25¦ 26¦ 24¦ 21¦ 22¦ SPARE¦ LOOP2¦ 7¦ I¦ P¦ 예비¦ T¦ B¦ L¦ E¦ C¦ A¦ A¦ TV용¦ 모장치연동¦ .¦ C¦ A¦ L¦ D¦ A¦ T¦ I¦ C¦ E¦ LOOP3¦ SPARE¦ 17¦ 18¦ 19¦ SPARE¦ 14¦ 15¦ 16¦ 10¦ SPARE¦ SPARE¦ SPARE¦ 11¦ 13¦ 12¦ SPARE¦ 8¦ 9¦ O¦ V¦ O¦ LOOP1¦ SPARE¦ 4¦ 5¦ 6¦ SPARE¦ RX1¦ TX2¦ 1¦ 2¦ 3¦ TX1¦ TX2¦ RX2¦ SPARE¦ TX2¦ SPARE¦ SPARE¦ 열차무선¦ TX1¦ TX2¦ TX3¦ TX4¦ TX5¦ TX6¦ 신호제어용¦ SPARE¦ SPARE¦ TX4¦ TX5¦ TX3¦ TX6¦ 열차무선¦ 하위망¦ 40¦ 37¦ 39¦ 38¦ 34¦ 35¦ 36¦ 32¦ 31¦ 33¦ (¦ 상¦ 선¦ TX7¦ TX2¦ RX1¦ TX2¦ RX1¦ 하¦ 선¦ )¦ (¦ TX8¦ TX7¦ 901¦ CCC¦ 신호제어용¦ 926¦ 927¦ 928¦ 929¦ 930¦ 931¦ 932¦ 933¦ 934¦ 935¦ 936¦ 937¦ 938¦ SPARE¦ SPARE¦ TX2¦ TX1¦ TX10¦ TX9¦ TX12¦ TX11¦ TX1¦ RX1¦ TX3¦ RX3¦ TX1¦ RX1¦ 41¦ 42¦ 43¦ 44¦ 45¦ 46¦ 모장치연동¦ SPARE¦ SPARE¦ S¦ -¦ M¦ TX2¦ RX2¦ 상위망¦ 40¦ 37¦ 39¦ 38¦ 34¦ 35¦ 36¦ 32¦ 33¦ TX8¦ TX10¦ TX9¦ TX12¦ TX11¦ TX1¦ RX1¦ TX4¦ RX4¦ 41¦ 42¦ 43¦ 44¦ 45¦ 46¦ 31¦ 30¦ 모장치연동¦ 상위망¦ 메트로¦ SPARE¦ SPARE¦ TX1¦ SPARE¦ DMB용¦ SPARE¦ TX1¦ 47¦ 48¦ DMB용¦ SPARE¦ 47¦ 48¦ SPARE¦ SPARE¦ IP TV용¦ TX1¦ )¦ 상위망¦ AFC(2,3단계)¦ AFC(2,3단계)¦ AFC(2,3단계)¦ TX1¦ RX1¦ TX1¦ SPARE¦ LOOP3¦ 24¦ 23¦ 22¦ 21¦ 20¦ 19¦ 18¦ 17¦ 16¦ SPARE¦ SPARE¦ I¦ A¦ A¦ T¦ LOOP2¦ D¦ .¦ E¦ C¦ LOOP1¦ O¦ V¦ 7¦ 12¦ 15¦ 14¦ 13¦ 11¦ 10¦ 9¦ 8¦ 3¦ 6¦ 5¦ 4¦ RX2¦ 2¦ TX1¦ 1¦ SPARE¦ SPARE¦ SPARE¦ SPARE¦ TX1¦ RX2¦ RX2¦ TX1¦ LOOP3¦ 24¦ 23¦ 22¦ 21¦ 20¦ 19¦ 18¦ 17¦ 16¦ SPARE¦ SPARE¦ I¦ A¦ A¦ T¦ LOOP2¦ D¦ .¦ E¦ C¦ LOOP1¦ O¦ V¦ 7¦ 12¦ 15¦ 14¦ 13¦ 11¦ 10¦ 9¦ 8¦ 3¦ 6¦ 5¦ 4¦ RX2¦ 2¦ TX1¦ 1¦ SPARE¦ SPARE¦ SPARE¦ SPARE¦ TX1¦ RX2¦ RX2¦ TX1¦ RX1¦ TX1¦ TX2¦ RX2¦ SPARE¦ SPARE¦ SPARE¦ TX3¦ TX3¦ SPARE¦ SPARE¦ SPARE¦ 2단계 MIS¦ 1단계 MIS¦ RX1¦ TX1¦ TX2¦ RX2¦ SPARE¦ SPARE¦ SPARE¦ TX4¦ TX4¦ SPARE¦ SPARE¦ SPARE¦ 2단계 MIS¦ 1단계 MIS¦ ADM ¦ MAIN ¦ O/F ¦ SUB ¦ O/F ¦ ADM ¦ 2¦ 2¦ 0¦ 0¦ 0¦ 0¦ 0¦ 0¦ 0¦ 0¦ 0¦ 1¦ 1¦ 1¦ 1¦ 1¦ 1¦ 1¦ 1¦ 2¦ 2¦ 1¦ 1¦ 2¦ 2¦ 2¦ 1¦ 3¦ 6¦ 5¦ 4¦ 9¦ 0¦ 8¦ 7¦ 8¦ 4¦ 3¦ 1¦ 2¦ 7¦ 6¦ 5¦ 1¦ 0¦ 9¦ 4¦ 5¦ 3¦ 2¦ D X C¦ MAIN¦ 9¦ 9¦ 9¦ Loop3¦ 9¦ 9¦ 9¦ 9¦ 9¦ 9¦ 9¦ ADM3¦ MIAN¦ ADM2¦ 종 합 사 령 실¦ MAIN¦ ADM1¦ EPABX¦ 9¦ 9¦ 9¦ 9¦ 9¦ 9¦ 9¦ 9¦ 9¦ 9¦ 9¦ 9¦ 9¦ 9¦ 9¦ N M S¦ M D¦ 7¦ 6¦ 2¦ 2¦ 8¦ 9¦ 2¦ 2¦ 0¦ 3¦ 1¦ 3¦ 2¦ 3¦ 3¦ 3¦ 1단계¦ 2단계¦ 9¦ 9¦ 9¦ 9¦ 9¦ 9¦ 9¦ 9¦ Loop2¦ Loop1¦ Loop3¦ Loop2¦ Loop1¦ 4¦ 3¦ 9¦ 5¦ 3¦ 9¦ 6¦ 3¦ 9¦ 7¦ 3¦ 9¦ 8¦ 3¦ 9¦ 2단계¦ 3단계¦ 9호선 기설 주 전송망 CABLE DIAGRAM¦ 9호선 기설 주 전송망 CABLE DIAGRAM¦ NONE¦ T¦ 2¦ 0¦ 0¦ 0¦ 0¦ 8¦ 9¦ 0¦ 0¦ 1¦ 공통¦ NONE¦ 공통¦ 주전송망 구성도¦ 주전송망 구성도¦
| 1단계_본선 - 복사본 | 1단계_본선 - 복사본 | 024-T7005077-024- VIDEO TRANSMISSION SYSTEM DIAGRAM(921정거장).dwg | VIDEO TRANSMISSION SYSTEM DIAGRAM(921정거장)¦ S = NONE¦ VIEW SERVER #1 (16화면)¦ CONTROL UNIT¦ MAIN 분전반¦ 비상전원¦ AC 220V¦ 전원부¦ POWER¦ 장치전원공급¦ POWER DISTRIBUTOR¦ AC OUTPUT¦ AC INPUT¦ V-ADJ¦ POWER¦ RX¦ TX¦ RUN¦ POWER¦ OFF¦ 3¦ 2¦ 1¦ 5¦ 4¦ OUTPUT¦ 7¦ 6¦ (Out of Scope)¦ Power Controller(8ch)¦ POWER CONTROL UNIT¦ ON¦ 8¦ LOCK¦ ALL¦ OFF¦ MTX MODE¦ RGB¦ SP¦ REC¦ PAU¦ REW¦ A/V¦ VID¦ AUD¦ STOP¦ VP MODE¦ DOWN¦ UP¦ PWR¦ ON¦ OFF¦ RGB¦ SP¦ SP¦ NTSC¦ MOV¦ CAM MODE¦ NEAR¦ OUT¦ IN¦ DECK¦ DVD¦ DAT¦ VTR¦ PWR¦ DEVICE MODE¦ DISPLAY¦ STOP¦ MOV MODE¦ F/F¦ BPLAY¦ PLAY¦ FAR¦ CDP¦ PWR¦ 9¦ 8¦ 7¦ *¦ 0¦ #¦ 3¦ 2¦ 1¦ NUMBER¦ 6¦ 5¦ 4¦ REMOTE KEYPAD¦ 승강장-4¦ 게이트-1¦ 승강장-1¦ 승강장-3¦ 에스컬레이터-2¦ 에스컬레이터-1¦ IP/MPLS NETWORK¦ HDMI TX #1¦ UTP¦ < 통신기계실 >¦ 게이트-4¦ 발권기-1¦ 대합실-1¦ AC 220V¦ Joystick¦ Gigabit Switcher¦ 엘리베이터-4¦ 엘리베이터-1¦ 승강장-2¦ 화장실-1¦ 전기실-1¦ 통신실-1¦ HDMI IN¦ HDMI RX #1¦ NOTE¦ Gigabit Switcher는 IP/MPLS망 구축용¦ (주1)¦ (주1)¦ 대열차 화상공간 영상 공급은 분활기에서 영산단자만 제공.¦ (주2)¦ 광 TX¦ TTC 신호¦ NOTE¦ VTP와 VCP는 배관배선 장비¦ (주3)¦ EOC¦ EOC¦ 광 TX¦ 광 TX¦ 광 TX¦ PoE SWITCH 24P x 2EA¦ 광컨버터 RX¦ FDF¦ TCP/IP¦ SWITCH HUB¦ 광컨버터 RX x 8EA¦ HDMI OUT¦ NETWORK¦ NETWORK¦ 24"¦ 운영자 Server¦ 24"¦ 주제어 Server¦ 화재수신반¦ RS-232C/RS-422¦ DRY-CONTACT¦ 232/422/485¦ 대열차 공간화상¦ FDF¦ FDF¦ FDF¦ FDF¦ CONVERTER¦ 232/422/485¦ CONVERTER¦ 232/422/485¦ CONVERTER¦ DI¦ CONVERTER¦ N.V.R¦ 24" LED¦ (LTE-R) 시스템¦ VIEW SERVER #1¦ 상행 승강장¦ 40" LED #1¦ (상행 승강장용)¦ HDMI TX #2¦ UTP¦ 40" LED #2¦ HDMI IN¦ HDMI RX #2¦ HDMI OUT¦ VIEW SERVER #2 (16화면)¦ VIEW SERVER #3 (16화면)¦ HDMI TX #3¦ UTP¦ HDMI IN¦ HDMI RX #3¦ HDMI OUT¦ 40" LED #1¦ 40" LED #3¦ HDMI IN¦ HDMI TX #1¦ TCP/IP¦ HDMI RX #1¦ HDMI OUT¦ VIEW SERVER #2¦ 하행 승강장¦ 40" LED #2¦ (하행 승강장용)¦ HDMI IN¦ HDMI TX #2¦ HDMI RX #2¦ HDMI OUT¦ < 안전관리실 >¦ 전원부 구성¦ TCP/IP¦ TCP/IP¦ VIDEO TRANSMISSION SYSTEM DIAGRAM¦ 공통¦ NONE¦ (921정거장)¦ -¦ T¦ 7¦ 0¦ 0¦ 0¦ 0¦ 2¦ 4¦ -¦ 5¦ 0¦ 7¦ 7¦ 24x¦ 48x¦ 13x¦ 37x¦ 18x¦ 19x¦ 42x¦ 43x¦ 12x¦ 36x¦ 1x¦ 25x¦ 6x¦ 7x¦ 30x¦ 31x¦
| 1단계_본선 - 복사본 | 1단계_본선 - 복사본 | 36. T2002072-011 MAIN CABLE ROUTE PLAN(11_71).dwg | CABLE ROUTE DIAGRAM¦ 40200¦ \A1;29100¦ 6900¦ 16200¦ 9,770¦ 16,670¦ 16,670¦ 24,299~26,277¦ \A1;11100¦ 9300¦ 26,277~26.617¦ 16.070¦ 9.170¦ 16.423~15.524¦ 8.675~8.845¦ 9,770¦ \A1;16,670¦ \A1;9,770¦ 16.070¦ 9.170¦ 13.754~13.088¦ \A1;26,617~27.147¦ 10.615~11.281¦ 9호선¦ 공항철도¦ STA. 3K716.913 ~ STA. 3K720.260¦ 902 정거장 시점¦ STA. 3K680.000¦ STA. 3K740.000(상선)¦ =STA. 0K0.000(회상)¦ STA. 3K620.000(하선)¦ =STA. 0K0.000(회하)¦ STA. 3K600.000(하선)¦ 회차선 상선시점¦ 902역 시점측 측선 분기시점¦ 회차선 하선시점¦ 600¦ 16.3¦ 100¦ 451.1¦ 700¦ STA. 3K771.900¦ STA.3K600.000 ~ STA.3K661.200¦ 회차선(상)¦ 본선(하)¦ 본선(상)¦ STA.3K680.000 ~ STA.3K716.913¦ STA.3K661.200 ~ STA.3K680.000¦ 본선(상)¦ 회차선(상)¦ 본선(하)¦ 본선(하)¦ STA. 4K000.000¦ =STA. 0K0.000(회하)¦ 인천국제공항철도연결선 하선시점¦ 내부계단-6¦ 9호선¦ UP¦ 내부계단-4¦ UP¦ STA. 3K790.085¦ STA. 3K771.900 ~ 4K061.900¦ 본선(상)¦ 본선(상)¦ STA. 3K720.260 ~ 3K771.900¦ 본선(하)¦ 본선(하)¦ 9호선¦ (측 선)¦ 승 강 장¦ 승 강 장¦ (상행선)¦ 9호선¦ 공항철도¦ (하행선)¦ (하행선)¦ 9호선¦ 승 강 장¦ PVC코팅철망¦ 공항철도¦ (상행선)¦ <지하 4층>¦ FR-CVVSB 4P/1.5㎟x2조¦ O/F 46Cx1조¦ TRAY(COMM)¦ TRAY(COMM)¦ O/F 46Cx1조¦ FR-CVVSB 4P/1.5㎟¦ <지하 4층>¦ TRAY(SIG)¦ FS/JF 0.65x25P(50%)¦ O/F 46Cx1조¦ FR-CVVSB 4P/1.5㎟x3조¦ O/F 46Cx1조¦ TRAY(COMM)¦ FR-CVVSB 4P/1.5㎟x2조¦ TRAY(SIG)¦ FS/JF 0.65x25P(50%)¦ O/F 46Cx1조¦ FR-CVVSB 4P/1.5㎟x3조¦ O/F 46Cx1조¦ FR-CVVSB 4P/1.5㎟x2조¦ TRAY(COMM)¦ 900¦ 800¦ 3K884¦ DETAIL NO.15¦ 3K763¦ DETAIL NO.15¦ 3K752¦ 902 정거장 중심¦ STA. 3K944.000¦ O/F 46Cx1조¦ FR-CVVSB 4P/1.5㎟¦ (2↓+8+2↑m)¦ TROUGH T150(COMM)¦ (132+1↑m)¦ (98m)¦ TRAY(SIG)¦ <지하 3층>¦ FR-CVVSB 4P/1.5㎟¦ FS/JF 0.65x25P(50%)¦ O/F 46Cx1조¦ (116m)¦ (116m)¦ (23m)¦ FS/JF 0.65x25P(50%)¦ (23m)¦ FR-CVVSB 4P/1.5㎟x3조¦ TRAY(SIG)¦ <지하 3층>¦ O/F 46Cx1조¦ (109+8↑m)¦ (2↓+8+2↓m)¦ TROUGH T70(COMM)¦ FR-CVVSB 4P/1.5㎟x2조¦ FR-CVVSB 4P/1.5㎟x3조¦ TRAY(SIG)¦ O/F 46Cx1조¦ FS/JF 0.65x25P(50%)¦ (30+1↑m)¦ (2↓+8+2↑m)¦ FS/JF 0.65x25P(50%)¦ O/F 46Cx1조¦ TROUGH(SIG)¦ FR-CVVSB 4P/1.5㎟x3조¦ (196m)¦ STA. 3K861.000¦ <지하 4층>¦ <지하 3층>¦ FR-CVVSB 4P/1.5㎟x2조¦ FR-CVVSB 4P/1.5㎟x3조¦ TROUGH(SIG)¦ O/F 46Cx1조¦ FS/JF 0.65x25P(50%)¦ TROUGH T150(COMM)¦ O/F 46Cx1조¦ (2↓+6+2↑m)¦ 3K631¦ 3K722¦ FR-CVVSB 4P/1.5㎟¦ (회차 상선)¦ FS/JF 0.65x25P(50%)x2조¦ O/F 46Cx2조¦ (하선)¦ FR-CVVSB 4P/1.5㎟x4조 (32+22m)¦ O/F 46Cx2조 (32+42m)¦ FR-CVVSB 4P/1.5㎟x3조¦ 인입¦ (상선)¦ MAIN CABLE ROUTE PLAN (11/71)¦ STA. 3K 600.000 ~ STA. 4K 000.000¦ S = 1/600¦ STA.3K600.000¦ STA.4K000.000¦ STA.3K600.000¦ STA.4K000.000¦ 신설¦ O/F 48Cx1조 ¦ (196m)¦ 신설¦ O/F 48Cx1조 ¦ (23m)¦ 신설¦ O/F 48Cx1조 ¦ (116m)¦ 신설¦ O/F 48Cx1조 ¦ (116m)¦ 신설¦ O/F 48Cx1조 ¦ (23m)¦ 신설¦ O/F 48Cx1조 ¦ (98m)¦ 신설¦ O/F 48Cx1조 ¦ 신설¦ O/F 48Cx1조 ¦ (30+1↑m)¦ 신설¦ O/F 48Cx1조 ¦ (109+8↑m)¦ 신설¦ O/F 48Cx1조 ¦ 신설¦ O/F 48Cx2조 ¦ (32+42m) 하선¦ (2↓+8+2↑m)¦ (2↓+6+2↑m) <지하 4층>¦ O/F 48Cx1조 ¦ (2↓+6+2↑m) <지하 3층>¦ O/F 48Cx2조 ¦ (32+22m) 상선¦ 3K526¦ 3K540¦ 10+225+1↑+2¦ 2+211+1↑+2¦ 2+223+13↑+12¦ 2+226+13↑+3¦ 3K752¦ 3K763¦ 3K884.000¦ 12+121+10↑+42+32¦ O/F 46C(SM)¦ O/F 46C(SM)¦ FS/JF 0.65X25P(50%)¦ FR-CVVSB 4P/1.5㎟(WTB)¦ FR-CVVSB 4P/1.5㎟(WTB)¦ 3K415.000¦ 4K000.000¦ 32+22+116¦ 32+42+116¦ 469+32↑+22+32¦ 469+32↑+22+32¦ 469+24↑+42+32¦ 32+22+116¦ 32+22+116¦ 32+42+116¦ 3+121+18↑+22+32¦ (김포공항)¦ 902정거장¦ F¦ O¦ D¦ D¦ B¦ F¦ O¦ D¦ 469+32↑+22+32¦ 469+24↑+42+32¦ 32+22+116¦ 32+42+116¦ O/F 48C(SM) 신설¦ O/F 48C(SM) 신설¦ {\f@DotumChe¦b0¦i0¦c129¦p49;포 설 내 용 하 선}¦ {\fDotumChe¦b0¦i0¦c129¦p49;구 조 물}¦ {\fDotumChe¦b0¦i0¦c129¦p49;OF-SM-48CORE}¦ {\fDotumChe¦b0¦i0¦c129¦p49;OF-SM-4CORE(연선전화)}¦ {\fDotumChe¦b0¦i0¦c129¦p49;M}¦ {\fDotumChe¦b0¦i0¦c129¦p49;M}¦ {\fDotumChe¦b0¦i0¦c129¦p49;전 원}¦ {\fDotumChe¦b0¦i0¦c129¦p49;접 지}¦ {\fDotumChe¦b0¦i0¦c129¦p49;개소}¦ {\fDotumChe¦b0¦i0¦c129¦p49;M}¦ {\fDotumChe¦b0¦i0¦c129¦p49;M}¦ {\fDotumChe¦b0¦i0¦c129¦p49;HFCO 2C/2.5mm²}¦ {\fDotumChe¦b0¦i0¦c129¦p49;F-GV 6mm²}¦ {\fDotumChe¦b0¦i0¦c129¦p49;기 타 재 료}¦ {\fDotumChe¦b0¦i0¦c129¦p49;광분배함(OFD) 48코어용}¦ {\fDotumChe¦b0¦i0¦c129¦p49;19"표준RACK (H:2200mm)}¦ {\fDotumChe¦b0¦i0¦c129¦p49;개소}¦ {\fDotumChe¦b0¦i0¦c129¦p49;단위}¦ {\f@DotumChe¦b0¦i0¦c129¦p49;포 설 내 용 상 선}¦ {\fDotumChe¦b0¦i0¦c129¦p49;구 조 물}¦ {\fDotumChe¦b0¦i0¦c129¦p49;OF-SM-48CORE}¦ {\fDotumChe¦b0¦i0¦c129¦p49;OF-SM-4CORE(연선전화)}¦ {\fDotumChe¦b0¦i0¦c129¦p49;M}¦ {\fDotumChe¦b0¦i0¦c129¦p49;M}¦ {\fDotumChe¦b0¦i0¦c129¦p49;전 원}¦ {\fDotumChe¦b0¦i0¦c129¦p49;접 지}¦ {\fDotumChe¦b0¦i0¦c129¦p49;개소}¦ {\fDotumChe¦b0¦i0¦c129¦p49;M}¦ {\fDotumChe¦b0¦i0¦c129¦p49;M}¦ {\fDotumChe¦b0¦i0¦c129¦p49;HFCO 2C/2.5mm²}¦ {\fDotumChe¦b0¦i0¦c129¦p49;F-GV 6mm²}¦ {\fDotumChe¦b0¦i0¦c129¦p49;기 타 재 료}¦ {\fDotumChe¦b0¦i0¦c129¦p49;광분배함(OFD) 48코어용}¦ {\fDotumChe¦b0¦i0¦c129¦p49;19"표준RACK (H:2200mm)}¦ {\fDotumChe¦b0¦i0¦c129¦p49;개소}¦ {\fDotumChe¦b0¦i0¦c129¦p49;단위}¦ 신설¦ O/F 48Cx1조 ¦ (2↓+8+2↑m)¦ 2+8+2¦ 2+8+2¦ 196¦ 신설¦ O/F 48Cx1조 ¦ (132+1↑m)¦ 132+1¦ 30+1¦ 109+8¦ 98¦ (32+42) x2¦ 23¦ 23¦ 2+6+2¦ 2+6+2¦ 116¦ 116¦ 2¦ 2¦ 1¦ (32+22) x2¦ MAIN CABLE ROUTE PLAN (11/71)¦ 1/600¦ 개화¦ 김포공항¦ T¦ 2¦ 0¦ 0¦ 2¦ 0¦ 7¦ 2¦ 0¦ 1¦ 1¦ CR¦ T¦ 0¦ 0¦ 0¦ 0¦ 0¦ 0¦ 0¦ 0¦ 0¦ 0¦ _¦
| 1단계_본선 - 복사본 | 1단계_본선 - 복사본 | 409. T4002024-009 본선인근환기실 열차무선 설비 평면도(903E2).dwg | J¦ 열차무선 설비 ¦ 21,500¦ 9,100¦ 단면 A-A'¦ 2,600¦ 7,150¦ 500¦ 18,860¦ 5,150¦ MCC실¦ 본선 환기실¦ 903E2 환기구 종점¦ STA.5KM491.000¦ 903E2 환기구 시점¦ STA.5KM469.500¦ KEY PLAN¦ 904정거장¦ 905정거장¦ 인근환기(903E2)¦ 인근환기(904E1)¦ 중앙환기(904S1)¦ 인근환기(904E2)¦ 인근환기(905E1)¦ 환기실¦ 환기실¦ 승강장¦ 본선인근환기실 열차무선 설비 평면도[903E2]¦ S = 1/100¦ 본선인근환기실 열차무선 설비 평면도[903E2]¦ 1/100¦ A'¦ A¦ A'¦ A¦ 2D¦ TO 지하1층 통신기계실¦ 903¦ 904¦ T¦ 4¦ 0¦ 0¦ 2¦ 0¦ 2¦ 4¦ 0¦ 0¦ 9¦
| 1단계_본선 - 복사본 | 1단계_본선 - 복사본 | 105. T2001024-009 MAIN CABLE 인입 상세도(9_17).dwg | \A1;14100¦ \A1;5000¦ \A1;1100¦ \A1;21100¦ \A1;5400¦ \A1;6100¦ \A1;6200¦ \A1;100¦ \A1;1500¦ \A1;1300¦ \A1;600¦ \A1;600¦ \A1;44000¦ \A1;10600¦ \A1;1000¦ \A1;600¦ \A1;5800¦ \A1;1800¦ \A1;10600¦ \A1;1800¦ \A1;7700¦ \A1;1000¦ \A1;22000¦ \A1;1000¦ \A1;7700¦ \A1;4600¦ \A1;7700¦ \A1;1000¦ \A1;1000¦ \A1;7700¦ \A1;1800¦ \A1;7500¦ \A1;20980¦ \A1;10000¦ \A1;5490¦ \A1;5490¦ \A1;8130¦ \A1;7500¦ \A1;5,000¦ \A1;5,000¦ \A1;8,600¦ \A1;8,600¦ \A1;24,800¦ \A1;7,500¦ \A1;7,500¦ \A1;4,900¦ \A1;4,900¦ \A1;5,000¦ \A1;5,000¦ \A1;5,000¦ \A1;5,000¦ \A1;5,000¦ Y00¦ Y03¦ Y00¦ Y01¦ Y03¦ Y05¦ Y06¦ 평면도(915)¦ 평면도(914)¦ 통신 기계실¦ 전기실¦ 통신 기계실¦ 비상전원실¦ 전기실¦ 단면도(915)¦ 단면도 (914)¦ 비품창고¦ Y00¦ Y01¦ Y02¦ Y03¦ X19¦ 통신기계실¦ 비품창고¦ 복도¦ 전기실¦ CO2실¦ 비상전원실¦ X21¦ X20¦ X22¦ 주 SHAFT¦ S = 1/400¦ MAIN CABLE 인입상세도 (9/17)¦ MATCH LINE¦ Y06¦ Y05¦ Y03¦ Y02¦ Y01¦ Y00¦ Y04¦ X02¦ X03¦ X04¦ X05¦ X06¦ X07¦ X08¦ X09¦ DN¦ DN¦ 통신기계실¦ 전기실¦ 내부계단1,6¦ 창 고¦ MATCH LINE¦ 주 SHAFT¦ 주 SHAFT¦ MAIN CABLE 인입상세도 (9/17)¦ 1/400¦ 공통¦ T¦ 2¦ 0¦ 0¦ 1¦ 0¦ 2¦ 4¦ 0¦ 0¦ 9¦ O¦ D¦ F¦
| 1단계_본선 - 복사본 | 1단계_본선 - 복사본 | 262. T4000051-006 SWITCH RACK CONFIGURATION (철거).dwg | FRONT VIEW¦ REAR VIEW¦ RIGHT SIDE VIEW¦ 1¦ 2¦ 3¦ 4¦ 5¦ 6¦ 7¦ 8¦ 9¦ 10¦ 11¦ 12¦ 13¦ 14¦ 15¦ 16¦ 17¦ 18¦ 19¦ 20¦ 21¦ 22¦ 23¦ 24¦ 25¦ 26¦ 27¦ 28¦ 29¦ 30¦ 31¦ 32¦ 33¦ 34¦ 35¦ 36¦ 37¦ 38¦ 1¦ 2¦ 3¦ 4¦ 5¦ 6¦ 7¦ 8¦ 9¦ 10¦ 11¦ 12¦ 13¦ 14¦ 15¦ 16¦ 17¦ 18¦ 19¦ 20¦ 21¦ 22¦ 23¦ 24¦ 25¦ 26¦ 27¦ 28¦ 29¦ 30¦ 31¦ 32¦ 33¦ 34¦ 35¦ 36¦ 37¦ 38¦ 1¦ 2¦ 3¦ 4¦ 5¦ 6¦ 7¦ 8¦ 9¦ 10¦ 11¦ 12¦ 13¦ 14¦ 15¦ 16¦ 17¦ 18¦ 19¦ 20¦ 21¦ 22¦ 23¦ 24¦ 25¦ 26¦ 27¦ 28¦ 29¦ 30¦ 31¦ 32¦ 33¦ 34¦ 35¦ 36¦ 37¦ 38¦ STORAGE TRAY¦ KVM SWITCH¦ SHORT DATA ROUTER¦ PATCH PANEL(16PORT)¦ NTPS¦ CWR E1 PANEL¦ LAN SWITCH 2 (HP 2650)¦ LAN SWITCH 1 (HP 2650)¦ PP¦ LAN SWITCH 2 (HP 2650)¦ LAN SWITCH 1 (HP 2650)¦ CWR E1 PANEL¦ NTPS¦ STORAGE TRAY¦ KVM SWITCH¦ SDR¦ UCS CLUSTER DC2¦ NTMS & CLUSTER DC1¦ AUTHENTICATION CENTRE2¦ AUTHENTICATION CENTRE1¦ EXIT ROUTER 2¦ EXIT ROUTER 1¦ NTMS & CLUSTER DC1¦ UCS CLUSTER DC2¦ AuC2¦ AuC1¦ EXIT ROUTER 1¦ EXIT ROUTER 2¦ TRS SWITCH RACK CONFIGURATION (철거시설)¦ TRS SWITCH RACK CONFIGURATION (철거시설)¦ NONE¦ 공통¦ 6¦ 0¦ 0¦ 1¦ 5¦ 0¦ 0¦ 0¦ 0¦ 4¦ T¦
| 1단계_본선 - 복사본 | 1단계_본선 - 복사본 | 263. T4000051-007 INTERCONNECT RACK CONFIGURATION (철거).dwg | FRONT VIEW¦ REAR VIEW¦ RIGHT SIDE VIEW¦ 1¦ 2¦ 3¦ 4¦ 5¦ 6¦ 7¦ 8¦ 9¦ 10¦ 11¦ 12¦ 13¦ 14¦ 15¦ 16¦ 17¦ 18¦ 19¦ 20¦ 21¦ 22¦ 23¦ 24¦ 25¦ 26¦ 27¦ 28¦ 29¦ 30¦ 31¦ 32¦ 33¦ 34¦ 35¦ 36¦ 37¦ 38¦ 1¦ 2¦ 3¦ 4¦ 5¦ 6¦ 7¦ 8¦ 9¦ 10¦ 11¦ 12¦ 13¦ 14¦ 15¦ 16¦ 17¦ 18¦ 19¦ 20¦ 21¦ 22¦ 23¦ 24¦ 25¦ 26¦ 27¦ 28¦ 29¦ 30¦ 31¦ 32¦ 33¦ 34¦ 35¦ 36¦ 37¦ 38¦ 1¦ 2¦ 3¦ 4¦ 5¦ 6¦ 7¦ 8¦ 9¦ 10¦ 11¦ 12¦ 13¦ 14¦ 15¦ 16¦ 17¦ 18¦ 19¦ 20¦ 21¦ 22¦ 23¦ 24¦ 25¦ 26¦ 27¦ 28¦ 29¦ 30¦ 31¦ 32¦ 33¦ 34¦ 35¦ 36¦ 37¦ 38¦ STORAGE TRAY¦ KVM SWITCH¦ MTIG¦ RADIO NETWORK GATEWAY¦ PACKET DATA ROUTER¦ BORDER ROUTER¦ MNR GGSN¦ ECHO CANCELLER ¦ PATCH PANEL 1(32PORT)¦ BORDER ROUTER ¦ MNR GGSN ¦ STORAGE TRAY¦ KVM SWITCH¦ MTIG¦ RNG¦ PDR¦ PP¦ P¦ EC¦ P¦ FAN OUT SWITCH 1 ¦ FAN OUT SWITCH 2 ¦ CCGW¦ PN ROUTER¦ ZONE DC1¦ ZONE DC2¦ LOGGING RECORDER 1¦ LOGGING TAPE DRIVE 1.1¦ LOGGING TAPE DRIVE 1.2¦ LOGGING RECORDER 2¦ LOGGING TAPE DRIVE 2.1¦ LOGGING TAPE DRIVE 2.2¦ PATCH PANEL 2(16PORT)¦ ZONE DC 1¦ ZONE DC 2¦ PN ROUTER ¦ CCGW¦ FAN OUT SWITCH 2 ¦ FAN OUT SWITCH 1 ¦ TRS INTERCONNECT RACK CONFIGURATION (철거시설)¦ TRS INTERCONNECT RACK CONFIGURATION ¦ NONE¦ 공통¦ (철거시설)¦ 7¦ 0¦ 0¦ 1¦ 5¦ 0¦ 0¦ 0¦ 0¦ 4¦ T¦
| 1단계_본선 - 복사본 | 1단계_본선 - 복사본 | 428. T4002024-028 본선인근환기실 열차무선 설비 평면도(909E2).dwg | KEY PLAN¦ 909정거장¦ 910정거장¦ 인근환기(908E2)¦ 인근환기(909E1)¦ 중앙환기(909S1)¦ 인근환기(909E2)¦ 인근환기(910E1)¦ 본 선¦ 700¦ 22,000 ¦ 21,800¦ (선형 중심)¦ 800¦ DN¦ DN¦ 4,480¦ 800¦ 4,480¦ 400¦ 11,025¦ 800¦ 700¦ 22,685¦ 본선 배기 환기실¦ 5,740¦ 800¦ 5,190¦ 550¦ 700¦ 4,600¦ 12,640¦ 800¦ 400¦ 22,685¦ A¦ A'¦ 단면 A-A'¦ MCC 실¦ 평면참조¦ 평면참조¦ 단면참조¦ 본선인근환기실[909E2]¦ 본선인근환기실[909E2]¦ 본선인근환기실 열차무선 설비 평면도[909E2]¦ 1/100¦ 본선인근환기실 열차무선 설비 평면도[909E2]¦ S = 1/100¦ DOWN TO 지하2층¦ TO 본선12D¦ 3D¦ 909¦ 910¦ T¦ 4¦ 0¦ 0¦ 2¦ 0¦ 2¦ 4¦ 0¦ 2¦ 8¦ J¦
| 1단계_본선 - 복사본 | 1단계_본선 - 복사본 | 90. T2002072-065 MAIN CABLE ROUTE PLAN(65_71).dwg | CABLE ROUTE DIAGRAM¦ F¦ O¦ D¦ D¦ B¦ 8,377¦ 36,820¦ 23,480¦ 34,800¦ \A1;36,369¦ 46,065¦ 10,980¦ \A1;24,502¦ \A1;31,671¦ \A1;29,968¦ 30,989¦ 90+1↑+2¦ 20K090¦ 20K376¦ 20K642¦ 20K139.000¦ 17+35+243+3↑+2¦ 2+266+18¦ 18+158¦ 17+69+661+7↑¦ 17+35+667+3↑¦ 17+35+667+3↑¦ O/F 46C(SM)¦ O/F 46C(SM)¦ FS/JF 0.65X25P(50%)¦ FR-CVVSB 4P/1.5㎟(WTB)¦ 20K000.000¦ 20K800.000¦ 2+43+2↑¦ 133+3↑+35+17¦ 133+3↑+35+17¦ 139+1↑+69+17¦ (본동)¦ 918정거장¦ +35+17¦ CABLE ROUTE DIAGRAM¦ F¦ O¦ D¦ D¦ B¦ F¦ O¦ D¦ 17+69+661+7↑¦ 17+35+667+3↑¦ 133+3↑+35+17¦ 139+1↑+69+17¦ O/F 48C(SM) 신설¦ O/F 48C(SM) 신설¦ T¦ 0¦ 0¦ 0¦ 0¦ 0¦ 0¦ 0¦ 0¦ 0¦ 0¦ _¦ ¦ ¦ ¦ 25K600.000¦ STA. 25K322.500 ~ STA. 25K696.911¦ STA. 25K305.500 ~ STA. 25K322.500¦ C¦ L¦ C¦ L¦ 400¦ 500¦ 600¦ 783m¦ 1,065.511m¦ 300¦ 200¦ 25K200.000¦ STA. 25K271.15 ~ STA. 25K283.650¦ 지하4층¦ 지하5층¦ STA. 25K238.750 ~ STA. 25K251.250¦ STA. 25K283.650 ~ STA. 25K350.500¦ STA. 25K251.250 ~ STA. 25K271.150¦ STA. 25K158.500 ~ STA. 25K238.750¦ 25K305.500¦ 923정거장 종점¦ 25K320¦ DETAIL NO.39¦ TRAY(COMM)¦ O/F 46Cx1조¦ FS/JF 0.65x25P(50%)¦ FR-CVVSB 4P/1.5㎟¦ O/F 46Cx1조¦ TRAY(SIG)¦ DETAIL NO.29¦ 25K510¦ 25K221¦ 923 정거장중심¦ STA.25K223.000¦ TRAY(COMM)¦ O/F 46Cx1조¦ (21m)¦ FR-CVVSB 4P/1.5㎟¦ O/F 46Cx1조¦ FS/JF 0.65x25P(50%)¦ TRAY(SIG)¦ (99+2↑m)¦ (190+2↑m)¦ (379+5↑m)¦ (90m)¦ TRAY(SIG)¦ O/F 46Cx1조¦ FR-CVVSB 4P/1.5㎟¦ FS/JF 0.65x25P(50%)¦ FR-CVVSB 4P/1.5㎟¦ FS/JF 0.65x25P(50%)¦ TRAY(SIG)¦ O/F 46Cx1조¦ (21m)¦ FR-CVVSB 4P/1.5㎟x2조 (19+211m)¦ FS/JF 0.65x25P(50%)x2조¦ O/F 46Cx2조¦ (하선)¦ O/F 46Cx2조 (19+215m)¦ (상선)¦ 인입¦ MAIN CABLE ROUTE PLAN (65/71)¦ S = 1/600¦ STA. 25K 200.00 ~ STA. 25K 600.000¦ 25K600.000¦ 25K600.000¦ 25K200.000¦ 25K200.000¦ 신설¦ O/F 48Cx2조 ¦ (19+215m) 하선¦ 신설¦ O/F 48Cx1조 ¦ (99+2↑m)¦ 신설¦ O/F 48Cx1조 ¦ (190+2↑m)¦ 신설¦ O/F 48Cx1조 ¦ (379+5↑m)¦ 신설¦ O/F 48Cx1조 ¦ (90m)¦ 신설¦ O/F 48Cx1조 ¦ (21m)¦ 신설¦ O/F 48Cx1조 ¦ (21m)¦ O/F 48Cx2조 ¦ (19+211m) 상선¦ 25K510¦ 25K320¦ 25K120¦ 3+320+3↑+2¦ 2+101+2↑+211+19¦ 19+211+99+2↑+2¦ 2+90¦ 421+5↑+215+19¦ 421+5↑+211+19¦ 421+5↑+211+19¦ O/F 46C(SM)¦ O/F 46C(SM)¦ FS/JF 0.65X25P(50%)¦ FR-CVVSB 4P/1.5㎟(WTB)¦ 24K800.000¦ 25K600.000¦ 25K221.000¦ 19+211+379+4↑¦ 19+211+379+4↑¦ 19+215+379+5↑¦ 2+190+2↑+2¦ (고속터미널)¦ 923정거장¦ F¦ O¦ D¦ F¦ O¦ D¦ D¦ B¦ 421+5↑+215+19¦ 421+5↑+211+19¦ 19+211+379+4↑¦ 19+215+379+5↑¦ O/F 48C(SM) 신설¦ O/F 48C(SM) 신설¦ O/F 24C(SM)¦ O/F 24C(SM)¦ 421+5↑+215+19¦ 421+5↑+211+19¦ 19+211+379+4↑¦ 19+215+379+5↑¦ O/F-SM-24COREx1조¦ O/F-SM-24COREx1조¦ O/F-SM-24COREx1조¦ O/F-SM-24COREx1조¦ O/F-SM-24COREx1조¦ O/F-SM-24COREx1조¦ O/F-SM-24COREx1조¦ O/F-SM-24COREx1조¦ {\f@DotumChe¦b0¦i0¦c129¦p49;포 설 내 용 상 선}¦ {\fDotumChe¦b0¦i0¦c129¦p49;구 조 물}¦ {\fDotumChe¦b0¦i0¦c129¦p49;OF-SM-48CORE}¦ {\fDotumChe¦b0¦i0¦c129¦p49;OF-SM-4CORE(연선전화)}¦ {\fDotumChe¦b0¦i0¦c129¦p49;M}¦ {\fDotumChe¦b0¦i0¦c129¦p49;M}¦ {\fDotumChe¦b0¦i0¦c129¦p49;전 원}¦ {\fDotumChe¦b0¦i0¦c129¦p49;접 지}¦ {\fDotumChe¦b0¦i0¦c129¦p49;개소}¦ {\fDotumChe¦b0¦i0¦c129¦p49;M}¦ {\fDotumChe¦b0¦i0¦c129¦p49;M}¦ {\fDotumChe¦b0¦i0¦c129¦p49;HFCO 2C/2.5mm²}¦ {\fDotumChe¦b0¦i0¦c129¦p49;F-GV 6mm²}¦ {\fDotumChe¦b0¦i0¦c129¦p49;기 타 재 료}¦ {\fDotumChe¦b0¦i0¦c129¦p49;광분배함(OFD) 48코어용}¦ {\fDotumChe¦b0¦i0¦c129¦p49;19"표준RACK (H:2200mm)}¦ {\fDotumChe¦b0¦i0¦c129¦p49;개소}¦ {\fDotumChe¦b0¦i0¦c129¦p49;단위}¦ {\f@DotumChe¦b0¦i0¦c129¦p49;포 설 내 용 하 선}¦ {\fDotumChe¦b0¦i0¦c129¦p49;구 조 물}¦ {\fDotumChe¦b0¦i0¦c129¦p49;OF-SM-48CORE}¦ {\fDotumChe¦b0¦i0¦c129¦p49;OF-SM-4CORE(연선전화)}¦ {\fDotumChe¦b0¦i0¦c129¦p49;M}¦ {\fDotumChe¦b0¦i0¦c129¦p49;M}¦ {\fDotumChe¦b0¦i0¦c129¦p49;전 원}¦ {\fDotumChe¦b0¦i0¦c129¦p49;접 지}¦ {\fDotumChe¦b0¦i0¦c129¦p49;개소}¦ {\fDotumChe¦b0¦i0¦c129¦p49;M}¦ {\fDotumChe¦b0¦i0¦c129¦p49;M}¦ {\fDotumChe¦b0¦i0¦c129¦p49;HFCO 2C/2.5mm²}¦ {\fDotumChe¦b0¦i0¦c129¦p49;F-GV 6mm²}¦ {\fDotumChe¦b0¦i0¦c129¦p49;기 타 재 료}¦ {\fDotumChe¦b0¦i0¦c129¦p49;광분배함(OFD) 48코어용}¦ {\fDotumChe¦b0¦i0¦c129¦p49;19"표준RACK (H:2200mm)}¦ {\fDotumChe¦b0¦i0¦c129¦p49;개소}¦ {\fDotumChe¦b0¦i0¦c129¦p49;단위}¦ 2¦ 1¦ 2¦ 21¦ 21¦ C¦ D¦ 190+2¦ 90¦ 379+5 (A~B)¦ (19+215) X2¦ A¦ B¦ (19+211) X2¦ 99+2 (C~D)¦ MAIN CABLE ROUTE PLAN (65/71)¦ 1/600¦ 사평¦ 고속터미널¦ T¦ 2¦ 0¦ 0¦ 2¦ 0¦ 7¦ 2¦ 0¦ 6¦ 5¦ CR¦
| 1단계_본선 - 복사본 | 1단계_본선 - 복사본 | 474. T4002024-074 본선중앙환기실 열차무선 설비 평면도924S1.dwg | \A1;500¦ \A1;1,260¦ \A1;1,740¦ \A1;900¦ \A1;32,300¦ \A1;23,900¦ \A1;2,000¦ \A1;800¦ \A1;900¦ \A1;1,110¦ \A1;3,000¦ \A1;450¦ \A1;500¦ \A1;3,040¦ \A1;400¦ \A1;4,000¦ \A1;400¦ \A1;800¦ \A1;500¦ \A1;3,000¦ \A1;800¦ \A1;800¦ \A1;4,200¦ \A1;600¦ \A1;5,000¦ \A1;600¦ \A1;5,770¦ \A1;1,000¦ 916¦ 917¦ up¦ 기 계 실¦ 열차무선 설비 평면도¦ 924정거장¦ 925정거장¦ 인근환기(924E2)¦ 인근환기(925E1)¦ 인근환기(924E1)¦ 중앙환기(924S1)¦ 인근환기(923E2)¦ 단면도"A"¦ \A1;9,000¦ 본선중앙환기실 열차무선 설비 평면도[924S1]¦ S = 1/100¦ 본선중앙환기실 열차무선 설비 평면도[924S1]¦ 1/100¦ 3D¦ TO본선12D¦ 924¦ 925¦ T¦ 4¦ 0¦ 0¦ 2¦ 0¦ 2¦ 4¦ 0¦ 7¦ 4¦ KEY PLAN¦ \A1;19,360¦ \A1;17@280=4,760¦ \A1;1,200¦
| 1단계_본선 - 복사본 | 1단계_본선 - 복사본 | 100-T7008081-100 무정전전원장치 단선도(김포공항)_수정_20190805.dwg | 1φ2W 220V, 60Hz¦ TB5¦ CBM¦ ABE 202/125A 2P 35kA¦ A¦ CT¦ 150/5A¦ TB103¦ ELCB10¦ TB102¦ ELCB9¦ TB102¦ ELCB8¦ TB102¦ ELCB7¦ TB102¦ ELCB6¦ ELCB5¦ ELCB3¦ ELCB4¦ ELCB2¦ TB101¦ ELCB1¦ EBS 32Fb 30AT 2P 5kA¦ EBS 32Fb 10AT 2P 5kA¦ EBS 32Fb 5AT 2P 5kA¦ EBS 32Fb 10AT 2P 5kA¦ EBS 32Fb 5AT 2P 5kA¦ EBS 32Fb 5AT 2P 5kA¦ EBS 32Fb 5AT 2P 5kA¦ EBS 32Fb 5AT 2P 5kA¦ EBS 32Fb 5AT 2P 5kA¦ EBS 32Fb 5AT 2P 5kA¦ TB104¦ ELCB15¦ TB103¦ ELCB13¦ TB103¦ ELCB12¦ TB103¦ ELCB11¦ EBS 32Fb 10AT 2P 5kA¦ EBS 32Fb 5AT 2P 5kA¦ EBS 32Fb 5AT 2P 5kA¦ EBS 32Fb 5AT 2P 5kA¦ TB104¦ ELCB16¦ EBS 32Fb 10AT 2P 5kA¦ CCTV 역장치¦ 열차무선설비¦ 방송설비¦ (고정형무전기)¦ 주전송¦ (원격조정탁)¦ 열차무선설비¦ (기지국)¦ 방송설비(역장치)¦ 시계설비(부모시계)¦ 종합무선중계설비¦ 대열차공간화상¦ 사령전화 역장치¦ MIS¦ 출입통제설비¦ (자장치)¦ 전송설비(지상장치)¦ (일반역사스위치)¦ 열차무선설비¦ (광주중계기)¦ SPARE¦ TB104¦ TB104¦ NET1¦ CB1¦ 3φ4W 380/220V 60Hz¦ NET2¦ CB2¦ TB1¦ TB2¦ TB3¦ TB4¦ ATS¦ L¦ L¦ CB3¦ CB5¦ CB6¦ CB4¦ SURGE ARRESTER¦ SA¦ V¦ VS¦ ABN 103/100A 3P 22kA¦ ABN 102/100A 2P 22kA¦ 150/5A¦ CTx1¦ V¦ A¦ ABN 202 2P¦ 150A/65kA¦ ABN 202 2P¦ 150A/65kA¦ ABN 53 3P¦ 50A/18kA¦ TB3¦ TB2¦ INPUT TRANS¦ EMC FILTER¦ TB1¦ BYPASS LINE¦ CB1¦ RECTIFIER¦ CB2¦ INVERTER¦ INVERTER TR.¦ FILTER¦ EMERGENCY LINE¦ CB4¦ V¦ A¦ F¦ CB5¦ EMC FILTER¦ CB3¦ ABN 53/50A 3P 18kA¦ STATIC SWITCH¦ ABN 202 2P¦ 150A/10kA¦ 150A/65kA¦ 150A/65kA¦ 150A/65kA¦ ABN 202 2P¦ ABN 103/100A 3P 22kA¦ BATTERY PANEL¦ ATS & DIST PANEL¦ UPS PANEL¦ 1Ph 25kVA¦ TB4¦ V¦ A¦ MS¦ R¦ ACL¦ V¦ A¦ A¦ V¦ ABN 202 2P¦ ABN 202 2P¦ V¦ A¦ F¦ ELCB14¦ EBS 32Fb 5AT 2P 5kA¦ SCADA¦ TB105¦ ELCB17¦ EBS 32Fb 10AT 2P 5kA¦ 종합집중관리 콘솔¦ TB105¦ TB105¦ TB105¦ 3P 100A 14kA¦ CB101¦ BKM3/30A¦ 3P 2.5kA¦ SPARE¦ (안전관리실)¦ CONTROL DISPLAY¦ MICROPROCESSOR¦ DIGITAL SIGNAL¦ (D.S.P.)¦ 연축전지 (GEL TYPE)¦ 장수명 무보수 밀폐형¦ HZY2-400AH/2.0V¦ 120CELLS¦ BACK-UP TIME : 3HR¦ BYPASS TRANS¦ 무정전전원장치 단선도 (김포공항)¦ S = NONE¦ ¦ ¦ ¦ ¦ ¦ ¦ ¦ ¦ ¦ ¦ ¦ ¦ ¦ ¦ ¦ ¦ ¦ ¦ ¦ ¦ ¦ ¦ ¦ ¦ ¦ ¦ ¦ ¦ ¦ ¦ ¦ ¦ ¦ ¦ ¦ ¦ ¦ ¦ ¦ ¦ ¦ ¦ ¦ ¦ ¦ ¦ ¦ ¦ ¦ ¦ ¦ ¦ ¦ 1φ2W 220V, 60Hz¦ TB5¦ CBM¦ ABE 202/125A 2P 35kA¦ A¦ CT¦ 150/5A¦ TB103¦ ELCB10¦ TB102¦ ELCB9¦ TB102¦ ELCB8¦ TB102¦ ELCB7¦ TB102¦ ELCB6¦ ELCB5¦ ELCB3¦ ELCB4¦ ELCB2¦ TB101¦ ELCB1¦ EBS 32Fb 30AT 2P 5kA¦ EBS 32Fb 10AT 2P 5kA¦ EBS 32Fb 5AT 2P 5kA¦ EBS 32Fb 10AT 2P 5kA¦ EBS 32Fb 5AT 2P 5kA¦ EBS 32Fb 5AT 2P 5kA¦ EBS 32Fb 5AT 2P 5kA¦ EBS 32Fb 5AT 2P 5kA¦ EBS 32Fb 5AT 2P 5kA¦ EBS 32Fb 5AT 2P 5kA¦ TB104¦ ELCB15¦ TB103¦ ELCB13¦ TB103¦ ELCB12¦ TB103¦ ELCB11¦ EBS 32Fb 10AT 2P 5kA¦ EBS 32Fb 5AT 2P 5kA¦ EBS 32Fb 5AT 2P 5kA¦ EBS 32Fb 5AT 2P 5kA¦ TB104¦ ELCB16¦ EBS 32Fb 10AT 2P 5kA¦ CCTV 역장치¦ 열차무선설비¦ 방송설비¦ (고정형무전기)¦ 주전송¦ (원격조정탁)¦ 열차무선설비¦ (기지국)¦ 방송설비(역장치)¦ 시계설비(부모시계)¦ 종합무선중계설비¦ 대열차공간화상¦ 사령전화 역장치¦ MIS¦ 출입통제설비¦ (자장치)¦ 전송설비(지상장치)¦ (일반역사스위치)¦ 열차무선설비¦ (광주중계기)¦ SPARE¦ TB104¦ TB104¦ NET1¦ CB1¦ 3φ4W 380/220V 60Hz¦ NET2¦ CB2¦ TB1¦ TB2¦ TB3¦ TB4¦ ATS¦ L¦ L¦ CB3¦ CB5¦ CB6¦ CB4¦ SURGE ARRESTER¦ SA¦ V¦ VS¦ ABN 103/100A 3P 22kA¦ ABN 102/100A 2P 22kA¦ 150/5A¦ CTx1¦ V¦ A¦ ABN 202 2P¦ 150A/65kA¦ ABN 202 2P¦ 150A/65kA¦ ABN 53 3P¦ 50A/18kA¦ TB3¦ TB2¦ INPUT TRANS¦ EMC FILTER¦ TB1¦ BYPASS LINE¦ CB1¦ RECTIFIER¦ CB2¦ INVERTER¦ INVERTER TR.¦ FILTER¦ EMERGENCY LINE¦ CB4¦ V¦ A¦ F¦ CB5¦ EMC FILTER¦ CB3¦ ABN 53/50A 3P 18kA¦ STATIC SWITCH¦ ABN 202 2P¦ 150A/10kA¦ 150A/65kA¦ 150A/65kA¦ 150A/65kA¦ ABN 202 2P¦ ABN 103/100A 3P 22kA¦ BATTERY PANEL¦ ATS & DIST PANEL¦ UPS PANEL¦ 1Ph 25kVA¦ TB4¦ V¦ A¦ MS¦ R¦ ACL¦ V¦ A¦ A¦ V¦ ABN 202 2P¦ ABN 202 2P¦ V¦ A¦ F¦ ELCB14¦ EBS 32Fb 5AT 2P 5kA¦ SCADA¦ TB105¦ ELCB17¦ EBS 32Fb 10AT 2P 5kA¦ 종합집중관리 콘솔¦ TB105¦ TB105¦ TB105¦ 3P 100A 14kA¦ CB101¦ BKM3/30A¦ 3P 2.5kA¦ SPARE¦ (안전관리실)¦ CONTROL DISPLAY¦ MICROPROCESSOR¦ DIGITAL SIGNAL¦ (D.S.P.)¦ 연축전지 (GEL TYPE)¦ 장수명 무보수 밀폐형¦ HZY2-400AH/2.0V¦ 120CELLS¦ BACK-UP TIME : 3HR¦ BYPASS TRANS¦ 무정전전원장치 단선도 (김포공항)¦ NONE¦ 공통¦ -¦ T¦ 7¦ 0¦ 0¦ 0¦ 1¦ 0¦ 0¦ -¦ 8¦ 0¦ 8¦ 1¦
| 1단계_본선 - 복사본 | 1단계_본선 - 복사본 | 170~172. T4000077-008~010 2,3단계 무선통신망(LTE-R) 선로 계통도(1~3).dwg | 공통¦ NONE¦ 2,3단계 무선통신망(LTE-R) ¦ 선로 및 RRU 계통도(2/3)¦ T¦ 4¦ 0¦ 0¦ 0¦ 0¦ 7¦ 7¦ 0¦ 0¦ 9¦ ¦ ¦ ¦ ¦ ¦ ¦ ¦ ¦ ¦ ¦ ¦ ¦ ¦ ¦ ¦ ¦ ¦ ¦ ¦ ¦ ¦ ¦ 2,3단계 무선통신망(LTE-R) 선로 및 RRU 계통도(1/3)¦ S = NONE¦ 상행¦ 하행¦ 상행¦ 하행¦ 본 선 터 널¦ 무선통신망(LTE-R) 선로 계통도(1/3)¦ NONE¦ 언 주(926)¦ 삼성중앙(928)¦ 상행¦ 하행¦ 상행¦ 하행¦ 본 선 터 널¦ 무선통신망(LTE-R) 선로 계통도(2/3)¦ NONE¦ 상행¦ 하행¦ 상행¦ 하행¦ 본 선 터 널¦ 무선통신망(LTE-R) 선로 계통도(3/3)¦ NONE¦ 본 선 터 널¦ 본 선 터 널¦ 본 선 터 널¦ 본 선 터 널¦ 본 선 터 널¦ 본 선 터 널¦ 본 선 터 널¦ 본 선 터 널¦ 본 선 터 널¦ 본 선 터 널¦ 2¦ 3¦ 2¦ 2¦ 3¦ 2¦ 2¦ 2¦ 3¦ 2¦ 2¦ 2¦ 2¦ 2¦ 2¦ 2¦ 2¦ 2¦ 2¦ 2¦ 2¦ 2¦ 2¦ 3¦ 2¦ 2¦ 2¦ 2¦ 2¦ 2¦ 2¦ 2¦ 2¦ 2¦ 2¦ 2¦ 2¦ 2¦ 2¦ 2¦ 2¦ 2¦ 2¦ 2¦ 2¦ 2¦ 2¦ 2¦ 3¦ 2¦ 2¦ 2¦ 2¦ 3¦ 2¦ 2¦ 2¦ 3¦ 2¦ 개화기28K080¦ 일반역¦ RRU#99¦ RRU#101¦ 선 정 릉(927)¦ 개화기28K901¦ RRU#105¦ RRU#106¦ RRU#107¦ 개화기29K790¦ 봉 은 사(929)¦ 개화기30K545¦ RRU#108¦ RRU#109¦ RRU#110¦ 일반역¦ 환승역¦ 급행정차¦ 급행정차¦ RRU#111¦ 개화기31K003¦ RRU#112¦ RRU#113¦ 종합운동장(930)¦ 개화기32K000¦ 환승역¦ 급행정차¦ 개화기32K300¦ 개화기32K716¦ RRU#116¦ 삼 전(931)¦ 개화기33K349¦ RRU#117¦ RRU#118¦ RRU#119¦ 석촌고분(932)¦ 개화기34K163¦ RRU#121¦ RRU#122¦ RRU#123¦ 석 촌(933)¦ 개화기35K137¦ RRU#124¦ RRU#125¦ RRU#126¦ 개화기35K257¦ 송파나루(934)¦ 개화기36K002¦ RRU#127¦ RRU#128¦ RRU#129¦ 한성백제(935)¦ 개화기36K702¦ RRU#130¦ RRU#131¦ RRU#132¦ 개화기37K220¦ 2¦ 2¦ 개화기37K700¦ RRU#133¦ RRU#134¦ 올림픽공원(936)¦ 개화기38K182¦ RRU#135¦ RRU#136¦ RRU#137¦ RRU#138¦ 개화기38K764¦ 둔촌오륜(937)¦ 개화기39K196¦ RRU#140¦ RRU#141¦ RRU#142¦ 본 선 터 널¦ 2¦ 2¦ 2¦ 2¦ 2¦ 2¦ 개화기39K630¦ 2¦ 3¦ 개화기40K216¦ RRU#143¦ RRU#144¦ 중앙보훈병원(938)¦ 개화기40K810¦ RRU#145¦ RRU#146¦ RRU#147¦ 개화기41K500¦ RRU#148¦ 개화기27K996¦ 개화기28K120¦ 개화기28K540¦ 개화기28K972¦ 개화기29K343¦ 개화기29K870¦ 개화기30K142¦ 개화기30K660¦ 건축¦ 도면¦ 참조¦ 개화기32K053¦ 개화기33K270¦ 개화기33K435¦ 건축¦ 도면¦ 참조¦ 건축¦ 도면¦ 참조¦ 건축¦ 도면¦ 참조¦ 건축¦ 도면¦ 참조¦ 개화기34K107¦ 개화기33K676¦ 2¦ 2¦ 개화기34K273¦ 개화기35K071¦ 개화기35K882¦ 쌍터널¦ 쌍터널¦ 쌍터널¦ 쌍터널¦ 쌍터널¦ 쌍터널¦ 쌍터널¦ 개화기36K075¦ 개화기36K624¦ 개화기36K786¦ 건축¦ 도면¦ 참조¦ 건축¦ 도면¦ 참조¦ 건축¦ 도면¦ 참조¦ 건축¦ 도면¦ 참조¦ 쌍터널¦ 쌍터널¦ 개화기38K102¦ 건축¦ 도면¦ 참조¦ 개화기38K263¦ 건축¦ 도면¦ 참조¦ 건축¦ 도면¦ 참조¦ 개화기38K764¦ 3¦ 2¦ 개화기39K278¦ 개화기40K700¦ 개화기40K898¦ 3¦ 본 선 터 널¦ 개화기39K117¦ 개화기31K822¦ 건축¦ 도면¦ 참조¦ 2¦ 2¦ 3¦ RRU#102¦ RRU#103¦ RRU#104¦ RRU#100¦ 3¦ 3¦ 3¦ 3¦ 3¦ 3¦ 3¦ 926 S1¦ (28K540)¦ * 정거장의 RRU설치 위치는 통신실과 승강장 시종점이며, 터널내의 "개화기 x K xxx"는 안테나 설치 위치임.¦ * 정거장의 RRU설치 위치는 통신실과 승강장 시종점이며, 터널내의 "개화기 x K xxx"는 안테나 설치 위치임.¦ * 정거장의 RRU설치 위치는 통신실과 승강장 시종점이며, 터널내의 "개화기 x K xxx"는 안테나 설치 위치임.¦ 3¦ 29K343¦ 3¦ 3¦ 3¦ 3¦ 3¦ 3¦ 3¦ 3¦ 3¦ 928 S1¦ (30K150)¦ 929 S1¦ 3¦ 3¦ 3¦ 3¦ 3¦ 3¦ RRU#114¦ RRU#115¦ RRU#120¦ 3¦ 3¦ 3¦ 3¦ 3¦ 3¦ 3¦ 3¦ 3¦ 3¦ 3¦ 3¦ 3¦ 3¦ 3¦ 3¦ 3¦ 3¦ 3¦ 3¦ 3¦ 3¦ 3¦ 3¦ 3¦ 3¦ 3¦ RRU#139¦ 3¦ 3¦ 3¦ 3¦ 3¦ 3¦ 3¦ 3¦ 3¦ 3¦ 3¦ 936 S1¦ 38K650¦ (집수정)¦ 3¦ 3¦ 3¦ 3¦ 3¦ 3¦ 3¦ 3¦ 3¦ 3¦ 3¦ 3¦ 3¦ * 광케이블은 RRU당 상하선별 4CORE (전체구간)¦ * 광케이블은 RRU당 상하선별 4CORE (전체구간)¦ * 광케이블은 RRU당 상하선별 4CORE (전체구간)¦ * 역사 통신실 RRU는 OPDP(OPC 없음)가 포함되며 인근 RRU의 OPC와 연결됨.¦ 2,3단계 무선통신망(LTE-R) 선로 및 RRU 계통도(2/3)¦ S = NONE¦ 2,3단계 무선통신망(LTE-R) 선로 및 RRU 계통도(3/3)¦ S = NONE¦ * 역사 통신실 RRU는 OPDP(OPC 없음)가 포함되며 인근 RRU의 OPC와 연결됨.¦ * 역사 통신실 RRU는 OPDP(OPC 없음)가 포함되며 인근 RRU의 OPC와 연결됨.¦ 공통¦ NONE¦ 2,3단계 무선통신망(LTE-R) ¦ 선로 및 RRU 계통도(3/3)¦ T¦ 4¦ 0¦ 0¦ 0¦ 0¦ 7¦ 7¦ 0¦ 1¦ 0¦ 2¦ 상행¦ 하행¦ 본 선 터 널¦ RRU#94¦ 2¦ 2¦ 2¦ 3¦ 2¦ 3¦ 2¦ 3¦ 개화기27K739¦ 개화기27K339¦ (신논현 종점)¦ 27K339¦ 925 E1 ¦ 27K739¦ 925 S1 ¦ 3¦ * 정거장의 RRU설치 위치는 통신실과 승강장 시종점이며, 터널내의 "개화기 x K xxx"는 안테나 설치 위치임.¦ 공통¦ 2,3단계 무선통신망(LTE-R) ¦ NONE¦ T¦ 4¦ 0¦ 0¦ 0¦ 0¦ 7¦ 7¦ 0¦ 0¦ 8¦ 선로 및 RRU 계통도(1/3)¦
| 1단계_본선 - 복사본 | 1단계_본선 - 복사본 | 360. T4009026-002 종합무선중계 LEVEL DIAGRAM(2_10).dwg | R¦ 3D¦ 터널(단선)¦ 터널(단선)¦ 3K222¦ 개착(복선)¦ 개착¦ 정거장¦ 3K771.900¦ 4K061.900¦ 터널(복선)¦ 개착(복선)¦ 개착¦ 정거장¦ 4k438¦ 4K824.160¦ 4K657.160¦ 개착(복선)¦ 터널(복선)¦ 개착¦ 정거장¦ 5K685¦ 5K459¦ 5K370¦ 개착(복선)¦ 광중계장치¦ (SLAVE)¦ 통신기계실¦ 급행운행 시점,회차¦ #12¦ 9호선(시외)¦ 인상선¦ 9호선(시내)¦ #12¦ 상.하선 복층구간¦ 연결선 (시내)¦ #12¦ 인천국제공항철도¦ #12¦ #12¦ 5호선¦ 3620m¦ #12¦ 807m¦ 인천국제공항철도¦ 902¦ 3K944.000¦ 902(김포공항)정거장¦ 904¦ 5K573.500¦ 4K740.660¦ 903 정거장¦ 903¦ 807m¦ 845m¦ 862.5m¦ 845m¦ 904 정거장¦ ■ 종합무선중계 LEVEL DIAGRAM(2/10)¦ 통신기계실¦ 광중계장치¦ (SLAVE)¦ 40.00¦ -4.22¦ 22.09¦ 24.48¦ 15.78¦ 20.25¦ 31.16¦ 21.02¦ 24.04¦ 5.98¦ 25.78¦ 11.88¦ 24.84¦ 20.16¦ 31.84¦ 40.00¦ 31.20¦ 26.52¦ 26.3¦ 32.26¦ 40.00¦ 18.94¦ 14.05¦ 4.66¦ 6.52¦ 6.02¦ -86.81¦ -56.81¦ -40.96¦ -25.00¦ -55.90¦ -59.04¦ -54.67¦ -54.23¦ -51.21¦ -42.25¦ -55.83¦ -38.89¦ -32.87¦ -28.19¦ -49.93¦ -30.87¦ -26.19¦ -25.76¦ -25.00¦ -25.00¦ -26.5¦ -32.46¦ -38.39¦ -59.05¦ -54.19¦ -53.51¦ 종합무선중계 LEVEL DIAGRAM(2/10)¦ S = NONE¦ 통신기계실¦ (MASTER)¦ 광중계장치¦ 기지국¦ (-)¦ 3K280¦ 500¦ 3K171¦ 500¦ 432¦ 500¦ (30db증폭)¦ 3K024¦ HFC-22D¦ 46m¦ 167¦ 164¦ 3K671¦ 46¦ 3K717¦ (10m)¦ 3K720¦ (10m)¦ 391¦ (10m)¦ (-)¦ (-)¦ 3K524¦ (-)¦ (8m)¦ (10m)¦ 196¦ 178¦ HFC-22D¦ 67m¦ 3K884¦ 295¦ (9m)¦ 207¦ 259¦ (-)¦ 4K179¦ 175¦ (10m)¦ (13m)¦ (9m)¦ 4K645¦ 376¦ (-)¦ 4K438¦ 4K062¦ 207¦ (9m)¦ 16¦ HFC-22D¦ 54m¦ (9m)¦ 4K820¦ 4K836¦ HFC-22D¦ 34¦ 43.5m¦ 500¦ (-)¦ 149¦ 34¦ 500¦ 5K370¦ 5K519¦ 5K336¦ (10m)¦ 333¦ (10m)¦ 5K821¦ 공항¦ 열차무선 설계 최저 수신 입력 설계 LEVEL (-72dBm)¦ 수신 THRESHOLD (-101.5dBm)¦ -60¦ -70¦ 40(100uV)¦ -90¦ -100¦ 0(1uV)¦ -110¦ -120¦ -12(0.25uV)¦ -80¦ 0.01¦ W(m)¦ -5¦ -4¦ (0.01)¦ (0.001)¦ (10 )¦ (10 )¦ (0.1)¦ (1)¦ 0.1¦ 40¦ 1¦ 10¦ +10¦ 0¦ 100(100mV)¦ dBm¦ +50¦ +40¦ +20¦ +30¦ dBuv(uv)¦ 120(1V)¦ 140(10V)¦ -10¦ -20¦ -30¦ -40¦ -50¦ 80(10mV)¦ 60(1mV)¦ 20(10uV)¦ 100¦ - RFCL-42D 결합손실 : 67dB (870MHz 기준, 50%%%)¦ 1. 각종 손실 계산 기준¦ NOTE¦ - RFCL-42D 전송손실 : 2.53dB/100m (870MHz 기준)¦ - HFC-22D 손실 : 3.85dB/100m(890MHz 기준)¦ - 분배기 손실 : 3.5dB¦ - 접속 손실 : 0.5dB¦ 2. 대합실 급전선은 HFC-12D 포설 : 6.76dB/100m¦ - 야기(로그)안테나 이득 : 7dB¦ - HFC-12D 손실 : 6.76dB/100m(890MHz 기준)¦ 3. 레벨도는 이론에 근거한 가시거리내 자유공간¦ 손실을 적용한 결과이며 전파환경측정의 결과는¦ 20dB 낮은 값이 측정되었음¦ 4. 공간파 안테나 거리별 손실량¦ - 15m : 53dB¦ - 60m : 65dB¦ - 30m : 59dB¦ - 100m : 69dB¦ - 200m : 75dB¦ - 500m : 83dB¦ - 1000m : 89dB¦ 종합무선중계 LEVEL DIAGRAM(2/10)¦ 공통¦ NONE¦ T¦ 4¦ 0¦ 0¦ 9¦ 0¦ 2¦ 6¦ 0¦ 0¦ 2¦ 2D¦
| 1단계_본선 - 복사본 | 1단계_본선 - 복사본 | 478. T4002024-078 본선중앙환기실 열차무선 설비 평면도925S1.dwg | 3500¦ 916¦ 917¦ 916¦ 917¦ 925정거장¦ 926정거장¦ 인근환기(924E2)¦ 인근환기(925E1)¦ 중앙환기(925S1)¦ 인근환기(925E2)¦ 인근환기(926E1)¦ DOWN¦ 1.000¦ 9.600¦ 500¦ 9.000¦ 500¦ 4.500¦ 1.000¦ 26.100¦ 지하2층¦ 1.000¦ 4.150¦ 7.600¦ 5.750¦ 19.500¦ 1.000¦ 1.000¦ 9.600¦ 500¦ 9.000¦ 500¦ 4.500¦ 1.000¦ 26.100¦ 155¦ 155¦ 1.000¦ 5.000¦ 1.000¦ 12.500¦ 140¦ 5.000¦ 500¦ 300¦ 300¦ 4.800¦ 4.200¦ 1.900¦ 1.000¦ 3.300¦ 6.700¦ 200¦ 4.300¦ 300¦ 500¦ 500¦ F¦ F¦ 단면 F-F¦ 단면도 "A"참조¦ KEY PLAN¦ 본선중앙환기실 열차무선 설비 평면도[925S1]¦ S = 1/100¦ 본선중앙환기실 열차무선 설비 평면도[925S1]¦ 1/100¦ 3D¦ TO본선12D¦ 925¦ 926¦ T¦ 4¦ 0¦ 0¦ 2¦ 0¦ 2¦ 4¦ 0¦ 7¦ 8¦
| 1단계_본선 - 복사본 | 1단계_본선 - 복사본 | 112-T7008081-112 무정전전원장치 단선도(국회의사당)_수정_20190805.dwg | 무정전전원장치 단선도 (국회의사당)¦ S = NONE¦ ¦ ¦ ¦ ¦ ¦ ¦ ¦ ¦ ¦ ¦ ¦ ¦ ¦ ¦ ¦ ¦ ¦ ¦ ¦ ¦ ¦ ¦ ¦ ¦ ¦ ¦ ¦ ¦ ¦ ¦ ¦ ¦ ¦ ¦ ¦ ¦ ¦ ¦ ¦ ¦ ¦ ¦ ¦ ¦ ¦ ¦ ¦ ¦ ¦ ¦ ¦ ¦ ¦ ¦ ¦ ¦ ¦ ¦ ¦ ¦ ¦ ¦ ¦ ¦ ¦ ¦ ¦ ¦ ¦ ¦ ¦ ¦ ¦ 1φ2W 220V, 60Hz¦ TB5¦ CBM¦ ABE 202/125A 2P 35kA¦ A¦ CT¦ 150/5A¦ TB103¦ ELCB10¦ TB102¦ ELCB9¦ TB102¦ ELCB8¦ TB102¦ ELCB7¦ TB102¦ ELCB6¦ ELCB5¦ ELCB3¦ ELCB4¦ ELCB2¦ TB101¦ ELCB1¦ EBS 32Fb 30AT 2P 5kA¦ EBS 32Fb 10AT 2P 5kA¦ EBS 32Fb 5AT 2P 5kA¦ EBS 32Fb 10AT 2P 5kA¦ EBS 32Fb 5AT 2P 5kA¦ EBS 32Fb 5AT 2P 5kA¦ EBS 32Fb 5AT 2P 5kA¦ EBS 32Fb 5AT 2P 5kA¦ EBS 32Fb 5AT 2P 5kA¦ EBS 32Fb 5AT 2P 5kA¦ TB104¦ ELCB15¦ TB103¦ ELCB13¦ TB103¦ ELCB12¦ TB103¦ ELCB11¦ EBS 32Fb 10AT 2P 5kA¦ EBS 32Fb 5AT 2P 5kA¦ EBS 32Fb 5AT 2P 5kA¦ EBS 32Fb 5AT 2P 5kA¦ TB104¦ ELCB16¦ EBS 32Fb 10AT 2P 5kA¦ CCTV 역장치¦ 열차무선설비¦ 방송설비¦ (고정형무전기)¦ 주전송¦ (원격조정탁)¦ 열차무선설비¦ (기지국)¦ 방송설비(역장치)¦ 시계설비(부모시계)¦ 종합무선중계설비¦ 대열차공간화상¦ 사령전화 역장치¦ MIS¦ 출입통제설비¦ (자장치)¦ 전송설비(지상장치)¦ (일반역사스위치)¦ 열차무선설비¦ (광주중계기)¦ SPARE¦ TB104¦ TB104¦ NET1¦ CB1¦ 3φ4W 380/220V 60Hz¦ NET2¦ CB2¦ TB1¦ TB2¦ TB3¦ TB4¦ ATS¦ L¦ L¦ CB3¦ CB5¦ CB6¦ CB4¦ SURGE ARRESTER¦ SA¦ V¦ VS¦ ABN 103/100A 3P 22kA¦ ABN 102/100A 2P 22kA¦ 150/5A¦ CTx1¦ V¦ A¦ ABN 202 2P¦ 150A/65kA¦ ABN 202 2P¦ 150A/65kA¦ ABN 53 3P¦ 50A/18kA¦ TB3¦ TB2¦ INPUT TRANS¦ EMC FILTER¦ TB1¦ BYPASS LINE¦ CB1¦ RECTIFIER¦ CB2¦ INVERTER¦ INVERTER TR.¦ FILTER¦ EMERGENCY LINE¦ CB4¦ V¦ A¦ F¦ CB5¦ EMC FILTER¦ CB3¦ ABN 53/50A 3P 18kA¦ STATIC SWITCH¦ ABN 202 2P¦ 150A/10kA¦ 150A/65kA¦ 150A/65kA¦ 150A/65kA¦ ABN 202 2P¦ ABN 103/100A 3P 22kA¦ BATTERY PANEL¦ ATS & DIST PANEL¦ UPS PANEL¦ 1Ph 25kVA¦ TB4¦ V¦ A¦ MS¦ R¦ ACL¦ V¦ A¦ A¦ V¦ ABN 202 2P¦ ABN 202 2P¦ V¦ A¦ F¦ ELCB14¦ EBS 32Fb 5AT 2P 5kA¦ SCADA¦ TB105¦ ELCB17¦ EBS 32Fb 10AT 2P 5kA¦ 종합집중관리 콘솔¦ TB105¦ TB105¦ TB105¦ 3P 100A 14kA¦ CB101¦ BKM3/30A¦ 3P 2.5kA¦ SPARE¦ (안전관리실)¦ CONTROL DISPLAY¦ MICROPROCESSOR¦ DIGITAL SIGNAL¦ (D.S.P.)¦ 연축전지 (GEL TYPE)¦ 장수명 무보수 밀폐형¦ HZY2-400AH/2.0V¦ 120CELLS¦ BACK-UP TIME : 3HR¦ BYPASS TRANS¦ 무정전전원장치 단선도 (국회의사당)¦ NONE¦ 공통¦ -¦ T¦ 7¦ 0¦ 0¦ 0¦ 1¦ 1¦ 2¦ -¦ 8¦ 0¦ 8¦ 1¦
| 1단계_본선 - 복사본 | 1단계_본선 - 복사본 | 017-T7005077-017- VIDEO TRANSMISSION SYSTEM DIAGRAM(914정거장).dwg | VIDEO TRANSMISSION SYSTEM DIAGRAM(914정거장)¦ S = NONE¦ VIEW SERVER #1 (16화면)¦ CONTROL UNIT¦ MAIN 분전반¦ 비상전원¦ AC 220V¦ 전원부¦ POWER¦ 장치전원공급¦ POWER DISTRIBUTOR¦ AC OUTPUT¦ AC INPUT¦ V-ADJ¦ POWER¦ RX¦ TX¦ RUN¦ POWER¦ OFF¦ 3¦ 2¦ 1¦ 5¦ 4¦ OUTPUT¦ 7¦ 6¦ (Out of Scope)¦ Power Controller(8ch)¦ POWER CONTROL UNIT¦ ON¦ 8¦ LOCK¦ ALL¦ OFF¦ MTX MODE¦ RGB¦ SP¦ REC¦ PAU¦ REW¦ A/V¦ VID¦ AUD¦ STOP¦ VP MODE¦ DOWN¦ UP¦ PWR¦ ON¦ OFF¦ RGB¦ SP¦ SP¦ NTSC¦ MOV¦ CAM MODE¦ NEAR¦ OUT¦ IN¦ DECK¦ DVD¦ DAT¦ VTR¦ PWR¦ DEVICE MODE¦ DISPLAY¦ STOP¦ MOV MODE¦ F/F¦ BPLAY¦ PLAY¦ FAR¦ CDP¦ PWR¦ 9¦ 8¦ 7¦ *¦ 0¦ #¦ 3¦ 2¦ 1¦ NUMBER¦ 6¦ 5¦ 4¦ REMOTE KEYPAD¦ 승강장-4¦ 게이트-1¦ 승강장-1¦ 승강장-3¦ 에스컬레이터-2¦ 에스컬레이터-1¦ IP/MPLS NETWORK¦ HDMI TX #1¦ UTP¦ < 통신기계실 >¦ 게이트-4¦ 발권기-1¦ 대합실-1¦ AC 220V¦ Joystick¦ Gigabit Switcher¦ 엘리베이터-4¦ 엘리베이터-1¦ 승강장-2¦ 화장실-1¦ 전기실-1¦ 통신실-1¦ HDMI IN¦ HDMI RX #1¦ NOTE¦ Gigabit Switcher는 IP/MPLS망 구축용¦ (주1)¦ (주1)¦ 대열차 화상공간 영상 공급은 분활기에서 영산단자만 제공.¦ (주2)¦ 광 TX¦ TTC 신호¦ NOTE¦ VTP와 VCP는 배관배선 장비¦ (주3)¦ EOC¦ EOC¦ 광 TX¦ 광 TX¦ 광 TX¦ PoE SWITCH 24P x 2EA¦ 광컨버터 RX¦ FDF¦ TCP/IP¦ SWITCH HUB¦ 광컨버터 RX x 8EA¦ HDMI OUT¦ NETWORK¦ NETWORK¦ 24"¦ 운영자 Server¦ 24"¦ 주제어 Server¦ 화재수신반¦ RS-232C/RS-422¦ DRY-CONTACT¦ 232/422/485¦ 대열차 공간화상¦ FDF¦ FDF¦ FDF¦ FDF¦ CONVERTER¦ 232/422/485¦ CONVERTER¦ 232/422/485¦ CONVERTER¦ DI¦ CONVERTER¦ N.V.R¦ 24" LED¦ (LTE-R) 시스템¦ VIEW SERVER #1¦ 상행 승강장¦ 40" LED #1¦ (상행 승강장용)¦ HDMI TX #2¦ UTP¦ 40" LED #2¦ HDMI IN¦ HDMI RX #2¦ HDMI OUT¦ VIEW SERVER #2 (16화면)¦ VIEW SERVER #3 (16화면)¦ HDMI TX #3¦ UTP¦ HDMI IN¦ HDMI RX #3¦ HDMI OUT¦ 40" LED #1¦ 40" LED #3¦ HDMI IN¦ HDMI TX #1¦ TCP/IP¦ HDMI RX #1¦ HDMI OUT¦ VIEW SERVER #2¦ 하행 승강장¦ 40" LED #2¦ (하행 승강장용)¦ HDMI IN¦ HDMI TX #2¦ HDMI RX #2¦ HDMI OUT¦ < 안전관리실 >¦ 전원부 구성¦ TCP/IP¦ TCP/IP¦ VIDEO TRANSMISSION SYSTEM DIAGRAM¦ 공통¦ NONE¦ (914정거장)¦ -¦ T¦ 7¦ 0¦ 0¦ 0¦ 0¦ 1¦ 7¦ -¦ 5¦ 0¦ 7¦ 7¦ 24x¦ 48x¦ 13x¦ 37x¦ 18x¦ 19x¦ 42x¦ 43x¦ 12x¦ 36x¦ 1x¦ 25x¦ 6x¦ 7x¦ 30x¦ 31x¦
| 1단계_본선 - 복사본 | 1단계_본선 - 복사본 | 107-T7008081-107 무정전전원장치 단선도(등촌)_수정_20190805.dwg | 무정전전원장치 단선도 (등촌)¦ S = NONE¦ ¦ ¦ ¦ ¦ ¦ ¦ ¦ ¦ ¦ ¦ ¦ ¦ ¦ ¦ ¦ ¦ ¦ ¦ ¦ ¦ ¦ ¦ ¦ ¦ ¦ ¦ ¦ ¦ ¦ ¦ ¦ ¦ ¦ ¦ ¦ ¦ ¦ ¦ ¦ ¦ ¦ ¦ ¦ ¦ ¦ ¦ ¦ ¦ ¦ ¦ ¦ ¦ ¦ ¦ ¦ ¦ ¦ ¦ ¦ ¦ ¦ ¦ ¦ ¦ ¦ ¦ ¦ ¦ ¦ ¦ ¦ ¦ ¦ ¦ 1φ2W 220V, 60Hz¦ TB5¦ CBM¦ ABE 202/125A 2P 35kA¦ A¦ CT¦ 150/5A¦ TB103¦ ELCB10¦ TB102¦ ELCB9¦ TB102¦ ELCB8¦ TB102¦ ELCB7¦ TB102¦ ELCB6¦ ELCB5¦ ELCB3¦ ELCB4¦ ELCB2¦ TB101¦ ELCB1¦ EBS 32Fb 30AT 2P 5kA¦ EBS 32Fb 10AT 2P 5kA¦ EBS 32Fb 5AT 2P 5kA¦ EBS 32Fb 10AT 2P 5kA¦ EBS 32Fb 5AT 2P 5kA¦ EBS 32Fb 5AT 2P 5kA¦ EBS 32Fb 5AT 2P 5kA¦ EBS 32Fb 5AT 2P 5kA¦ EBS 32Fb 5AT 2P 5kA¦ EBS 32Fb 5AT 2P 5kA¦ TB104¦ ELCB15¦ TB103¦ ELCB13¦ TB103¦ ELCB12¦ TB103¦ ELCB11¦ EBS 32Fb 10AT 2P 5kA¦ EBS 32Fb 5AT 2P 5kA¦ EBS 32Fb 5AT 2P 5kA¦ EBS 32Fb 5AT 2P 5kA¦ TB104¦ ELCB16¦ EBS 32Fb 10AT 2P 5kA¦ CCTV 역장치¦ 열차무선설비¦ 방송설비¦ (고정형무전기)¦ 주전송¦ (원격조정탁)¦ 열차무선설비¦ (기지국)¦ 방송설비(역장치)¦ 시계설비(부모시계)¦ 종합무선중계설비¦ 대열차공간화상¦ 사령전화 역장치¦ MIS¦ 출입통제설비¦ (자장치)¦ 전송설비(지상장치)¦ (일반역사스위치)¦ 열차무선설비¦ (광주중계기)¦ SPARE¦ TB104¦ TB104¦ NET1¦ CB1¦ 3φ4W 380/220V 60Hz¦ NET2¦ CB2¦ TB1¦ TB2¦ TB3¦ TB4¦ ATS¦ L¦ L¦ CB3¦ CB5¦ CB6¦ CB4¦ SURGE ARRESTER¦ SA¦ V¦ VS¦ ABN 103/100A 3P 22kA¦ ABN 102/100A 2P 22kA¦ 150/5A¦ CTx1¦ V¦ A¦ ABN 202 2P¦ 150A/65kA¦ ABN 202 2P¦ 150A/65kA¦ ABN 53 3P¦ 50A/18kA¦ TB3¦ TB2¦ INPUT TRANS¦ EMC FILTER¦ TB1¦ BYPASS LINE¦ CB1¦ RECTIFIER¦ CB2¦ INVERTER¦ INVERTER TR.¦ FILTER¦ EMERGENCY LINE¦ CB4¦ V¦ A¦ F¦ CB5¦ EMC FILTER¦ CB3¦ ABN 53/50A 3P 18kA¦ STATIC SWITCH¦ ABN 202 2P¦ 150A/10kA¦ 150A/65kA¦ 150A/65kA¦ 150A/65kA¦ ABN 202 2P¦ ABN 103/100A 3P 22kA¦ BATTERY PANEL¦ ATS & DIST PANEL¦ UPS PANEL¦ 1Ph 25kVA¦ TB4¦ V¦ A¦ MS¦ R¦ ACL¦ V¦ A¦ A¦ V¦ ABN 202 2P¦ ABN 202 2P¦ V¦ A¦ F¦ ELCB14¦ EBS 32Fb 5AT 2P 5kA¦ SCADA¦ TB105¦ ELCB17¦ EBS 32Fb 10AT 2P 5kA¦ 종합집중관리 콘솔¦ TB105¦ TB105¦ TB105¦ 3P 100A 14kA¦ CB101¦ BKM3/30A¦ 3P 2.5kA¦ SPARE¦ (안전관리실)¦ CONTROL DISPLAY¦ MICROPROCESSOR¦ DIGITAL SIGNAL¦ (D.S.P.)¦ 연축전지 (GEL TYPE)¦ 장수명 무보수 밀폐형¦ HZY2-400AH/2.0V¦ 120CELLS¦ BACK-UP TIME : 3HR¦ BYPASS TRANS¦ 무정전전원장치 단선도 (등촌)¦ NONE¦ 공통¦ -¦ T¦ 7¦ 0¦ 0¦ 0¦ 1¦ 0¦ 7¦ -¦ 8¦ 0¦ 8¦ 1¦
| 1단계_본선 - 복사본 | 1단계_본선 - 복사본 | 120. T2002038-007 본선케이블 설치 상세도(7_11).dwg | OF-SM-46Corex1조¦ TRAY(COMM)¦ FR-CVVSB 4P/1.5㎟x2조(WTB)¦ TRAY(SIG)¦ 전 기 실¦ FS/JF 0.65x25P(50%차폐)x1조¦ FR-CVVSB 4P/1.5㎟x1조(WTB)¦ OF-SM-46Corex1조¦ TRAY(SIG)¦ FR-CVVSB 4P/1.5㎟x2조(WTB)¦ OF-SM-46Corex1조¦ TRAY(COMM)¦ 연선전화기(WTB)¦ OF-SM-46Corex1조¦ TRAY(COMM)¦ 연선전화기(WTB)¦ DN¦ DN¦ DN¦ 연선전화기(WTB)¦ FS/JF 0.65x25P(50%차폐)x1조¦ DN¦ OF-SM-46Corex1조¦ FR-CVVSB 4P/1.5㎟x1조(WTB)¦ 연선전화기(WTB)¦ OF-SM-46Corex1조¦ DOWN¦ TRAY(COMM)¦ DOWN¦ C¦ L¦ FS/JF 0.65x25P(50%차폐)x1조¦ FR-CVVSB 4P/1.5㎟x1조(WTB)¦ OF-SM-46Corex1조¦ TRAY(SIG)¦ OF-SM-46Corex1조¦ FR-CVVSB 4P/1.5㎟x1조(WTB)¦ FS/JF 0.65x25P(50%차폐)x1조¦ TRAY(SIG)¦ TRAY(COMM)¦ OF-SM-46Corex1조¦ 정거장연결¦ OF-SM-46Corex1조¦ FS/JF 0.65x25P(50%차폐)x1조¦ FR-CVVSB 4P/1.5㎟x1조(WTB)¦ TRAY(SIG)¦ 연선전화기(WTB)¦ OF-SM-46Corex1조¦ TRAY(COMM)¦ DN¦ DN¦ FS/JF 0.65x25P(50%차폐)x1조¦ FR-CVVSB 4P/1.5㎟x1조(WTB)¦ OF-SM-46Corex1조¦ TRAY(SIG)¦ DETAIL NO.40¦ DETAIL NO.42¦ DETAIL NO.41¦ DETAIL NO.43¦ DETAIL NO.44¦ DETAIL NO.45¦ FR-CVVSB 4P/1.5㎟x2조(WTB)¦ PE(28)x2 FR-CVVSB 4P/1.5㎟x2조(WTB)¦ FR-CVVSB 4P/1.5㎟x2조(WTB)¦ 연선전화기(WTB)¦ PE(28)x2 FR-CVVSB 4P/1.5㎟x2조(WTB)¦ TROUGH T70(COMM)¦ TROUGH T70(COMM)¦ TROUGH T70(COMM)¦ TROUGH T70(COMM)¦ 본선케이블 설치상세도 (7/11)¦ S = NONE¦ 본선케이블 설치상세도 (7/11)¦ NONE¦ 공통¦ T¦ 2¦ 0¦ 0¦ 2¦ 0¦ 3¦ 8¦ 0¦ 0¦ 7¦
| 1단계_본선 - 복사본 | 1단계_본선 - 복사본 | 412. T4002024-012 본선중앙환기실 열차무선 설비 평면도904S1.dwg | 15,000¦ 12,310¦ 단면 A-A¦ 4,500¦ 700¦ 5,000¦ 1,300¦ 904S 환기구 종점¦ STA.6K044.650¦ 18,500¦ 700¦ STA.6K008.650¦ 904S 환기구 시점¦ 열차무선 설비 ¦ 23,800¦ 본선 BOX¦ FAN ROOM¦ 전기실¦ A¦ A'¦ S=1:100¦ KEY PLAN¦ 904정거장¦ 905정거장¦ 인근환기(903E2)¦ 인근환기(904E1)¦ 중앙환기(904S1)¦ 인근환기(904E2)¦ 인근환기(905E1)¦ 본선중앙환기실 열차무선 설비 평면도[904S1]¦ S = 1/100¦ 본선중앙환기실 열차무선 설비 평면도[904S1]¦ 1/100¦ 3D¦ TO본선12D¦ 904¦ 905¦ T¦ 4¦ 0¦ 0¦ 2¦ 0¦ 2¦ 4¦ 0¦ 1¦ 2¦ 2D¦ 916¦ 917¦
| 1단계_본선 - 복사본 | 1단계_본선 - 복사본 | 023. T2000088-011 1단계 광코아 배분도(4_4).dwg | 22¦ 22¦ 13¦ 13¦ 17¦ 19¦ 21¦ 20¦ 18¦ 15¦ 16¦ 14¦ 17¦ 19¦ 20¦ 21¦ 18¦ 15¦ 16¦ 14¦ 11¦ 12¦ 10¦ 9¦ 7¦ 8¦ 6¦ 5¦ 9¦ 11¦ 12¦ 10¦ 5¦ 6¦ 8¦ 7¦ 920¦ 2¦ 3¦ 4¦ 1¦ 4¦ 3¦ 2¦ 1¦ 22¦ 22¦ 22¦ 13¦ 13¦ 17¦ 18¦ 21¦ 20¦ 19¦ 14¦ 16¦ 15¦ 17¦ 19¦ 20¦ 21¦ 18¦ 15¦ 16¦ 14¦ 10¦ 12¦ 11¦ 9¦ 7¦ 8¦ 6¦ 5¦ 11¦ 12¦ 9¦ 10¦ 8¦ 7¦ 5¦ 6¦ 13¦ 17¦ 19¦ 21¦ 20¦ 18¦ 15¦ 16¦ 14¦ 11¦ 12¦ 10¦ 9¦ 7¦ 8¦ 6¦ 5¦ 22¦ 22¦ 22¦ 13¦ 17¦ 18¦ 21¦ 20¦ 19¦ 14¦ 16¦ 15¦ 10¦ 12¦ 11¦ 9¦ 7¦ 8¦ 6¦ 5¦ 13¦ 13¦ 17¦ 17¦ 19¦ 21¦ 20¦ 18¦ 19¦ 21¦ 20¦ 18¦ 15¦ 16¦ 14¦ 15¦ 16¦ 14¦ 11¦ 12¦ 10¦ 9¦ 11¦ 12¦ 10¦ 9¦ 7¦ 8¦ 6¦ 5¦ 7¦ 8¦ 6¦ 5¦ 922¦ 1¦ 2¦ 3¦ 4¦ 2¦ 4¦ 3¦ 1¦ 921¦ 2¦ 3¦ 4¦ 1¦ 2¦ 3¦ 4¦ 1¦ 2¦ 3¦ 4¦ 1¦ 2¦ 3¦ 4¦ 1¦ 923¦ 22¦ 22¦ 13¦ 13¦ 17¦ 19¦ 21¦ 20¦ 18¦ 15¦ 16¦ 14¦ 17¦ 19¦ 21¦ 20¦ 18¦ 15¦ 16¦ 14¦ 11¦ 12¦ 10¦ 9¦ 7¦ 8¦ 6¦ 5¦ 11¦ 12¦ 10¦ 9¦ 7¦ 8¦ 6¦ 5¦ 924¦ 2¦ 3¦ 4¦ 1¦ 2¦ 3¦ 4¦ 1¦ 22¦ 22¦ 5¦ 6¦ 8¦ 7¦ 9¦ 11¦ 12¦ 10¦ 15¦ 16¦ 14¦ 19¦ 20¦ 21¦ 18¦ 17¦ 13¦ 13¦ 14¦ 16¦ 15¦ 18¦ 21¦ 20¦ 19¦ 17¦ 6¦ 5¦ 7¦ 8¦ 10¦ 9¦ 12¦ 11¦ 4¦ 3¦ 2¦ 1¦ 1¦ 3¦ 4¦ 2¦ 925¦ C`¦ C¦ 통과(융착접속)¦ 성단(편단코드)¦ 양단코드¦ 44¦ 52¦ 64¦ 72¦ 32¦ 72¦ 24¦ 28¦ 52¦ 60¦ 40¦ 56¦ 40¦ 32¦ 16¦ 60¦ 52¦ 24¦ 24¦ 24¦ 40¦ 40¦ 1단계 광 코 아 배 분 도 (4/4)¦ S = NONE¦ 29¦ 30¦ 24¦ 26¦ 28¦ 27¦ 25¦ 23¦ 29¦ 29¦ 29¦ 30¦ 30¦ 30¦ 24¦ 26¦ 28¦ 27¦ 25¦ 23¦ 24¦ 26¦ 25¦ 28¦ 27¦ 23¦ 24¦ 26¦ 28¦ 27¦ 25¦ 23¦ 29¦ 29¦ 29¦ 30¦ 30¦ 30¦ 24¦ 26¦ 28¦ 27¦ 25¦ 23¦ 24¦ 24¦ 26¦ 28¦ 27¦ 25¦ 26¦ 28¦ 27¦ 25¦ 23¦ 23¦ 29¦ 29¦ 29¦ 30¦ 30¦ 30¦ 24¦ 26¦ 28¦ 27¦ 25¦ 23¦ 24¦ 26¦ 25¦ 28¦ 27¦ 23¦ 24¦ 26¦ 28¦ 27¦ 25¦ 23¦ 29¦ 30¦ 24¦ 26¦ 28¦ 27¦ 25¦ 23¦ 29¦ 30¦ 24¦ 26¦ 25¦ 28¦ 27¦ 23¦ 44¦ 39¦ 41¦ 42¦ 43¦ 40¦ 36¦ 38¦ 37¦ 35¦ 31¦ 32¦ 33¦ 34¦ 44¦ 39¦ 41¦ 42¦ 43¦ 40¦ 36¦ 38¦ 37¦ 35¦ 31¦ 32¦ 33¦ 34¦ 44¦ 39¦ 41¦ 42¦ 43¦ 40¦ 36¦ 38¦ 37¦ 35¦ 31¦ 32¦ 33¦ 34¦ 44¦ 39¦ 41¦ 42¦ 43¦ 40¦ 36¦ 38¦ 37¦ 35¦ 31¦ 32¦ 33¦ 34¦ 44¦ 39¦ 41¦ 42¦ 43¦ 40¦ 36¦ 38¦ 37¦ 35¦ 31¦ 32¦ 33¦ 34¦ 44¦ 39¦ 41¦ 42¦ 43¦ 40¦ 36¦ 38¦ 37¦ 35¦ 31¦ 32¦ 33¦ 34¦ 44¦ 39¦ 41¦ 42¦ 43¦ 40¦ 36¦ 38¦ 37¦ 35¦ 31¦ 32¦ 33¦ 34¦ 44¦ 39¦ 41¦ 42¦ 43¦ 40¦ 36¦ 38¦ 37¦ 35¦ 31¦ 32¦ 33¦ 34¦ 44¦ 39¦ 41¦ 42¦ 43¦ 40¦ 36¦ 38¦ 37¦ 35¦ 31¦ 32¦ 33¦ 34¦ 44¦ 39¦ 41¦ 42¦ 43¦ 40¦ 36¦ 38¦ 37¦ 35¦ 31¦ 32¦ 33¦ 34¦ 44¦ 39¦ 41¦ 42¦ 43¦ 40¦ 36¦ 38¦ 37¦ 35¦ 31¦ 32¦ 33¦ 34¦ 44¦ 39¦ 41¦ 42¦ 43¦ 40¦ 36¦ 38¦ 37¦ 35¦ 31¦ 32¦ 33¦ 34¦ 45¦ 46¦ 45¦ 46¦ 45¦ 46¦ 45¦ 46¦ 45¦ 46¦ 45¦ 46¦ 45¦ 46¦ 45¦ 46¦ 45¦ 46¦ 45¦ 46¦ 45¦ 46¦ 45¦ 46¦ D¦ D¦ 장비연결¦ 통과¦ 패치¦ 성단¦ 범 례¦ 47¦ 48¦ 47¦ 48¦ 47¦ 48¦ 47¦ 48¦ 47¦ 48¦ 47¦ 48¦ 47¦ 48¦ 47¦ 48¦ 47¦ 48¦ 47¦ 48¦ 47¦ 48¦ 47¦ 48¦ P¦ B¦ L¦ E¦ C¦ A¦ C¦ A¦ L¦ T¦ I¦ O¦ 선¦ 하¦ )¦ (¦ 29¦ 30¦ 28¦ 27¦ 24¦ 25¦ 26¦ 22¦ 23¦ 19¦ 20¦ 21¦ 17¦ 18¦ 14¦ 16¦ 15¦ 13¦ 12¦ 9¦ 11¦ 10¦ 8¦ 7¦ 4¦ 5¦ 6¦ 2¦ 3¦ 1¦ 39¦ 40¦ 36¦ 38¦ 37¦ 35¦ 31¦ 32¦ 33¦ 34¦ 40G W Tx2 ¦ 40G W Rx2 ¦ 40G W Tx2 예비 ¦ 40G W Rx2 예비 ¦ 40G W Tx3 ¦ 40G W Rx3 ¦ 40G W Tx3 예비 ¦ 40G W Rx3 예비 ¦ 40G W Tx4 ¦ 40G W Rx4 ¦ 40G W Tx4 예비 ¦ 40G W Rx4 예비 ¦ 40G W Tx5 ¦ 40G W Rx5 ¦ 40G W Tx5 예비 ¦ 40G W Rx5 예비 ¦ 10G W Tx1 ¦ 10G W Rx1 ¦ 10G W Tx1 예비 ¦ 10G W Rx1 예비 ¦ 10G W Tx2 ¦ 10G W Rx2 ¦ 10G W Tx2 예비 ¦ 10G W Rx2 예비 ¦ M¦ S¦ 43¦ TX2¦ RX2¦ TX1¦ RX1¦ 44¦ 42¦ 41¦ 48¦ TX3¦ 45¦ 46¦ 47¦ SPARE¦ SPARE¦ RX3¦ 하위망¦ I¦ 상위망¦ 예비¦ 열차¦ 무선¦ LTE-R¦ TX¦ RX¦ TX¦ RX¦ TX¦ RX¦ TX¦ RX¦ TX¦ RX¦ TX¦ RX¦ TX¦ RX¦ TX¦ RX¦ A¦ E¦ L¦ B¦ P¦ L¦ C¦ A¦ C¦ I¦ T¦ O¦ STATION NUMBER¦ 열차¦ 상¦ 선¦ )¦ (¦ 10¦ 30¦ 39¦ 40¦ 36¦ 38¦ 37¦ 35¦ 20¦ 25¦ 27¦ 28¦ 29¦ 26¦ TX¦ RX¦ 22¦ 23¦ 24¦ 21¦ 15¦ 19¦ 18¦ 16¦ 17¦ 13¦ 14¦ 12¦ 11¦ 5¦ 8¦ 9¦ 7¦ 6¦ 40G E Tx2 예비¦ 3¦ 4¦ 1¦ 2¦ 31¦ 32¦ 33¦ 34¦ 40G E Rx2 예비¦ 40G E Tx2 ¦ 40G E Rx2 ¦ 40G E Tx3 예비¦ 40G E Rx3 예비¦ 40G E Tx3 ¦ 40G E Rx3 ¦ 40G E Tx4 예비¦ 40G E Rx4 예비¦ 40G E Tx4 ¦ 40G E Rx4 ¦ 40G E Tx5 예비¦ 40G E Rx5 예비¦ 40G E Tx5 ¦ 40G E Rx5 ¦ 10G E Tx1 예비¦ 10G E Rx1 예비¦ 10G E Tx1 ¦ 10G E Rx1 ¦ 10G E Tx2 예비¦ 10G E Rx2 예비¦ 10G E Tx2 ¦ 10G E Rx2 ¦ 상위망¦ 48¦ 43¦ TX2¦ RX2¦ TX4¦ TX1¦ RX1¦ 45¦ 46¦ 47¦ 44¦ 42¦ 41¦ M¦ I¦ S¦ SPARE¦ SPARE¦ RX4¦ 예비¦ 무선¦ LTE-R¦ TX¦ RX¦ TX¦ RX¦ TX¦ RX¦ TX¦ RX¦ TX¦ RX¦ TX¦ RX¦ TX¦ RX¦ 80¦ 80¦ DU 9-8 Tx¦ DU 9-8 Rx¦ DU 9-4 Tx¦ DU 9-4 Rx¦ DU 10-1 Tx¦ DU 10-1 Rx¦ DU 10-5 Tx¦ DU 10-5 Rx¦ DU 9-5 Tx¦ DU 9-5 Rx¦ DU 9-6 Tx¦ DU 9-6 Rx¦ DU 9-7 Tx¦ DU 9-7 Rx¦ DU 9-9 Tx¦ DU 9-9 Rx¦ DU 9-10 Tx¦ DU 9-10 Rx¦ DU 8-9 Tx¦ DU 8-9 Rx¦ DU 8-10 Tx¦ DU 8-10 Rx¦ DU 10-2 Tx¦ DU 10-2 Rx¦ DU 10-3 Tx¦ DU 10-3 Rx¦ DU 10-6 Tx¦ DU 10-6 Rx¦ DU 10-7 Tx¦ DU 10-7 Rx¦ DU 10-8 Tx¦ DU 10-8 Rx¦ DU 10-9 Tx¦ DU 10-9 Rx¦ 22¦ 22¦ 13¦ 13¦ 17¦ 19¦ 21¦ 20¦ 18¦ 15¦ 16¦ 14¦ 17¦ 19¦ 20¦ 21¦ 18¦ 15¦ 16¦ 14¦ 11¦ 12¦ 10¦ 9¦ 7¦ 8¦ 6¦ 5¦ 9¦ 11¦ 12¦ 10¦ 5¦ 6¦ 8¦ 7¦ 2¦ 3¦ 4¦ 1¦ 4¦ 3¦ 2¦ 1¦ 22¦ 22¦ 22¦ 13¦ 13¦ 17¦ 18¦ 21¦ 20¦ 19¦ 14¦ 16¦ 15¦ 17¦ 19¦ 20¦ 21¦ 18¦ 15¦ 16¦ 14¦ 10¦ 12¦ 11¦ 9¦ 7¦ 8¦ 6¦ 5¦ 11¦ 12¦ 9¦ 10¦ 8¦ 7¦ 5¦ 6¦ 13¦ 17¦ 19¦ 21¦ 20¦ 18¦ 15¦ 16¦ 14¦ 11¦ 12¦ 10¦ 9¦ 7¦ 8¦ 6¦ 5¦ 22¦ 22¦ 22¦ 13¦ 17¦ 18¦ 21¦ 20¦ 19¦ 14¦ 16¦ 15¦ 10¦ 12¦ 11¦ 9¦ 7¦ 8¦ 6¦ 5¦ 13¦ 13¦ 17¦ 17¦ 19¦ 21¦ 20¦ 18¦ 19¦ 21¦ 20¦ 18¦ 15¦ 16¦ 14¦ 15¦ 16¦ 14¦ 11¦ 12¦ 10¦ 9¦ 11¦ 12¦ 10¦ 9¦ 7¦ 8¦ 6¦ 5¦ 7¦ 8¦ 6¦ 5¦ 1¦ 2¦ 3¦ 4¦ 2¦ 4¦ 3¦ 1¦ 2¦ 3¦ 4¦ 1¦ 2¦ 3¦ 4¦ 1¦ 2¦ 3¦ 4¦ 1¦ 2¦ 3¦ 4¦ 1¦ 22¦ 22¦ 13¦ 13¦ 17¦ 19¦ 21¦ 20¦ 18¦ 15¦ 16¦ 14¦ 17¦ 19¦ 21¦ 20¦ 18¦ 15¦ 16¦ 14¦ 11¦ 12¦ 10¦ 9¦ 7¦ 8¦ 6¦ 5¦ 11¦ 12¦ 10¦ 9¦ 7¦ 8¦ 6¦ 5¦ 2¦ 3¦ 4¦ 1¦ 2¦ 3¦ 4¦ 1¦ 22¦ 22¦ 5¦ 6¦ 8¦ 7¦ 9¦ 11¦ 12¦ 10¦ 15¦ 16¦ 14¦ 19¦ 20¦ 21¦ 18¦ 17¦ 13¦ 13¦ 14¦ 16¦ 15¦ 18¦ 21¦ 20¦ 19¦ 17¦ 6¦ 5¦ 7¦ 8¦ 10¦ 9¦ 12¦ 11¦ 4¦ 3¦ 2¦ 1¦ 1¦ 3¦ 4¦ 2¦ 29¦ 30¦ 24¦ 26¦ 28¦ 27¦ 25¦ 23¦ 29¦ 29¦ 29¦ 30¦ 30¦ 30¦ 24¦ 26¦ 28¦ 27¦ 25¦ 23¦ 24¦ 26¦ 25¦ 28¦ 27¦ 23¦ 24¦ 26¦ 28¦ 27¦ 25¦ 23¦ 29¦ 29¦ 29¦ 30¦ 30¦ 30¦ 24¦ 26¦ 28¦ 27¦ 25¦ 23¦ 24¦ 24¦ 26¦ 28¦ 27¦ 25¦ 26¦ 28¦ 27¦ 25¦ 23¦ 23¦ 29¦ 29¦ 29¦ 30¦ 30¦ 30¦ 24¦ 26¦ 28¦ 27¦ 25¦ 23¦ 24¦ 26¦ 25¦ 28¦ 27¦ 23¦ 24¦ 26¦ 28¦ 27¦ 25¦ 23¦ 29¦ 30¦ 24¦ 26¦ 28¦ 27¦ 25¦ 23¦ 29¦ 30¦ 24¦ 26¦ 25¦ 28¦ 27¦ 23¦ 44¦ 39¦ 41¦ 42¦ 43¦ 40¦ 36¦ 38¦ 37¦ 35¦ 31¦ 32¦ 33¦ 34¦ 44¦ 39¦ 41¦ 42¦ 43¦ 40¦ 36¦ 38¦ 37¦ 35¦ 31¦ 32¦ 33¦ 34¦ 44¦ 39¦ 41¦ 42¦ 43¦ 40¦ 36¦ 38¦ 37¦ 35¦ 31¦ 32¦ 33¦ 34¦ 44¦ 39¦ 41¦ 42¦ 43¦ 40¦ 36¦ 38¦ 37¦ 35¦ 31¦ 32¦ 33¦ 34¦ 44¦ 39¦ 41¦ 42¦ 43¦ 40¦ 36¦ 38¦ 37¦ 35¦ 31¦ 32¦ 33¦ 34¦ 44¦ 39¦ 41¦ 42¦ 43¦ 40¦ 36¦ 38¦ 37¦ 35¦ 31¦ 32¦ 33¦ 34¦ 44¦ 39¦ 41¦ 42¦ 43¦ 40¦ 36¦ 38¦ 37¦ 35¦ 31¦ 32¦ 33¦ 34¦ 44¦ 39¦ 41¦ 42¦ 43¦ 40¦ 36¦ 38¦ 37¦ 35¦ 31¦ 32¦ 33¦ 34¦ 44¦ 39¦ 41¦ 42¦ 43¦ 40¦ 36¦ 38¦ 37¦ 35¦ 31¦ 32¦ 33¦ 34¦ 44¦ 39¦ 41¦ 42¦ 43¦ 40¦ 36¦ 38¦ 37¦ 35¦ 31¦ 32¦ 33¦ 34¦ 44¦ 39¦ 41¦ 42¦ 43¦ 40¦ 36¦ 38¦ 37¦ 35¦ 31¦ 32¦ 33¦ 34¦ 44¦ 39¦ 41¦ 42¦ 43¦ 40¦ 36¦ 38¦ 37¦ 35¦ 31¦ 32¦ 33¦ 34¦ 45¦ 46¦ 45¦ 46¦ 45¦ 46¦ 45¦ 46¦ 45¦ 46¦ 45¦ 46¦ 45¦ 46¦ 45¦ 46¦ 45¦ 46¦ 45¦ 46¦ 45¦ 46¦ 45¦ 46¦ 47¦ 48¦ 47¦ 48¦ 47¦ 48¦ 47¦ 48¦ 47¦ 48¦ 47¦ 48¦ 47¦ 48¦ 47¦ 48¦ 47¦ 48¦ 47¦ 48¦ 47¦ 48¦ 47¦ 48¦ DU 9-8 Tx¦ DU 9-8 Rx¦ DU 9-4 Tx¦ DU 9-4 Rx¦ DU 10-1 Tx¦ DU 10-1 Rx¦ DU 10-5 Tx¦ DU 10-5 Rx¦ DU 9-5 Tx¦ DU 9-5 Rx¦ DU 9-6 Tx¦ DU 9-6 Rx¦ DU 9-7 Tx¦ DU 9-7 Rx¦ DU 9-9 Tx¦ DU 9-9 Rx¦ DU 9-10 Tx¦ DU 9-10 Rx¦ DU 8-9 Tx¦ DU 8-9 Rx¦ DU 8-10 Tx¦ DU 8-10 Rx¦ DU 10-2 Tx¦ DU 10-2 Rx¦ DU 10-3 Tx¦ DU 10-3 Rx¦ DU 10-6 Tx¦ DU 10-6 Rx¦ DU 10-7 Tx¦ DU 10-7 Rx¦ DU 10-8 Tx¦ DU 10-8 Rx¦ DU 10-9 Tx¦ DU 10-9 Rx¦ 광 코 아 배 분 도 (4/4)¦ NONE¦ 공통¦ T¦ 2¦ 0¦ 0¦ 0¦ 0¦ 8¦ 8¦ 0¦ 1¦ 1¦ 장비연결¦ 통과¦ 패치¦ 성단¦ 범 례¦
| 1단계_본선 - 복사본 | 1단계_본선 - 복사본 | 405. T4002024-005 본선중앙환기실 열차무선 설비 평면도902S1.dwg | \A1;1.200¦ \A1;23.600¦ \A1;14.300¦ \A1;1.200¦ \A1;300¦ \A1;4.200¦ \A1;1.200¦ \A1;1.200¦ \A1;1.200¦ \A1;16.000¦ \A1;22.800¦ \A1;400¦ \A1;4.000¦ \A1;1.200¦ KEY PLAN¦ 902정거장¦ 903정거장¦ 인근환기(901E2)¦ 인근환기(902E1)¦ 중앙환기(902S1)¦ 인근환기(902E2)¦ 인근환기(903E1,S1)¦ \A1;1.200¦ \A1;12.900¦ \A1;5.000¦ \A1;600¦ \A1;5.000¦ \A1;3.700¦ \A1;1.100¦ \A1;500¦ 본선 급기 환기실 단면도¦ 본선(상)¦ 본선(하)¦ A¦ \A1;6.030¦ \A1;6.170¦ \A1;400¦ \A1;3.000¦ \A1;400¦ \A1;1.200¦ \A1;500¦ \A1;400¦ 4.000¦ 3.265¦ 200¦ 2.500¦ 200¦ 2.500¦ 12.260¦ 본선중앙환기실 열차무선 설비 평면도[902S1]¦ S = 1/100¦ 본선중앙환기실 열차무선 설비 평면도[902S1]¦ 1/100¦ TO 본선12D¦ 3D¦ 902¦ 903¦ T¦ 4¦ 0¦ 0¦ 2¦ 0¦ 2¦ 4¦ 0¦ 0¦ 5¦ GTB¦ 916¦ 917¦
| 1단계_본선 - 복사본 | 1단계_본선 - 복사본 | 117. T2002038-004 본선케이블 설치 상세도(4_11).dwg | 연선전화기(WTB)¦ PE(28)x2 FR-CVVSB 4P/1.5㎟x2조(WTB)¦ FS/JF 0.65x25P(50%차폐)x1조¦ FR-CVVSB 4P/1.5㎟x1조(WTB)¦ OF-SM-46Corex1조¦ TRAY(COMM)¦ OF-SM-46Corex1조¦ TRAY(SIG)¦ 본선 BOX¦ DETAIL NO.22¦ TRAY(COMM)¦ OF-SM-46Corex1조¦ PE(28)x2 FR-CVVSB 4P/1.5㎟x2조(WTB)¦ 연선전화기(WTB)¦ OF-SM-46Corex1조¦ FR-CVVSB 4P/1.5㎟x1조(WTB)¦ FS/JF 0.65x25P(50%차폐)x1조¦ TRAY(SIG)¦ DETAIL NO.23¦ FS/JF 0.65x25P(50%차폐)x1조¦ FR-CVVSB 4P/1.5㎟x1조(WTB)¦ OF-SM-46Corex1조¦ TRAY(SIG)¦ 연선전화기(WTB)¦ FS/JF 0.65x25P(50%차폐)x1조¦ FR-CVVSB 4P/1.5㎟x1조(WTB)¦ OF-SM-46Corex1조¦ OF-SM-46Corex1조¦ TRAY(COMM)¦ FR-CVVSB 4P/1.5㎟x2조(WTB)¦ TRAY(SIG)¦ OF-SM-46Corex1조¦ TRAY(COMM)¦ TRAY(COMM)¦ OF-SM-46Corex1조¦ 연선전화기(WTB)¦ TRAY(SIG)¦ OF-SM-46Corex1조¦ FR-CVVSB 4P/1.5㎟x1조(WTB)¦ FS/JF 0.65x25P(50%차폐)x1조¦ OF-SM-46Corex1조¦ TRAY(COMM)¦ PE(28)x2 FR-CVVSB 4P/1.5㎟x2조(WTB)¦ C¦ L¦ 연선전화기(WTB)¦ L¦ L¦ C¦ TRAY(COMM)¦ OF-SM-46Corex1조¦ FS/JF 0.65x25P(50%차폐)x1조¦ FR-CVVSB 4P/1.5㎟x1조(WTB)¦ OF-SM-46Corex1조¦ TRAY(SIG)¦ PE(28)x2 FR-CVVSB 4P/1.5㎟x2조(WTB)¦ PE(28)x2 FR-CVVSB 4P/1.5㎟x2조(WTB)¦ FS/JF 0.65x25P(50%차폐)x1조¦ FR-CVVSB 4P/1.5㎟x1조(WTB)¦ OF-SM-46Corex1조¦ TRAY(SIG)¦ FS/JF 0.65x25P(50%차폐)x1조¦ FR-CVVSB 4P/1.5㎟x1조(WTB)¦ OF-SM-46Corex1조¦ 본선 BOX¦ TRAY(SIG)¦ PE(28)x2 FR-CVVSB 4P/1.5㎟x2조(WTB)¦ 연선전화기(WTB)¦ OF-SM-46Corex1조¦ TRAY(COMM)¦ 연선전화기(WTB)¦ DETAIL NO.24¦ DETAIL NO.25¦ DETAIL NO.29¦ DETAIL NO.28¦ DETAIL NO.27¦ DETAIL NO.26¦ 연선전화기(WTB)¦ FR-CVVSB 4P/1.5㎟x2조(WTB)¦ PE(28)x2 FR-CVVSB 4P/1.5㎟x2조(WTB)¦ TROUGH T70(COMM)¦ TROUGH T70(COMM)¦ 본선케이블 설치상세도 (4/11)¦ S = NONE¦ 본선케이블 설치상세도 (4/11)¦ NONE¦ 공통¦ T¦ 2¦ 0¦ 0¦ 2¦ 0¦ 3¦ 8¦ 0¦ 0¦ 4¦
| 1단계_본선 - 복사본 | 1단계_본선 - 복사본 | 097-T8008081-097 무정전전원장치 단선도(사령실)_수정_20190805.dwg | A¦ NET1¦ CB1¦ 3φ4W 380/220V 60Hz¦ NET2¦ CB2¦ TB1¦ TB2¦ TB4¦ 3φ4W 380/220V, 60Hz¦ ATS¦ SURGE ARRESTER¦ SA¦ CB101¦ L¦ L¦ CB8¦ CBM¦ TB1¦ TB3¦ CB3¦ AS¦ CTx2¦ TB2¦ ABS 203/250A 3P 42kA¦ ABS 203/250A 3P 42kA¦ ABS 203/200A 3P 42kA¦ ABS 203/200A 3P 42kA¦ ABS 203/200A 3P 42kA¦ CB6¦ CB7¦ ABS¦ 203¦ TB5¦ TB6¦ BKM3/30A¦ 방송설비¦ TB107¦ ELCB22¦ BYPASS LINE¦ RECTIFIER¦ A¦ CB2¦ INVERTER¦ FILTER¦ CB3¦ STATIC SWITCH¦ V¦ V¦ F¦ UPS#1 PANEL¦ 3Ph 100kVA¦ 200A¦ 250/5A¦ ATS & DIST PANEL¦ CB4¦ BATTERY PANEL¦ ABS¦ 203¦ 200A¦ ABS¦ 203¦ 200A¦ TB101¦ EBS 32Fb 20AT 2P 5kA¦ ELCB1¦ 전송설비¦ TB102¦ EBS 102Fb 75AT 2P 10kA¦ ELCB2¦ TB103¦ EBS 32Fb 10AT 2P 5kA¦ ELCB3¦ TB104¦ EBS 32Fb 5AT 2P 5kA¦ ELCB4¦ TB0104¦ EBS 32Fb 5AT 2P 5kA¦ ELCB5¦ TB104¦ EBS 32Fb 5AT 2P 5kA¦ ELCB6¦ TB104¦ EBS 32Fb 5AT 2P 5kA¦ ELCB7¦ TB104¦ EBS 52Fb 40AT 2P 5kA¦ ELCB8¦ TB105¦ EBS 32Fb 5AT 2P 5kA¦ ELCB9¦ TB105¦ EBS 52Fb 50AT 2P 5kA¦ ELCB10¦ TB105¦ EBS 32Fb 20AT 2P 5kA¦ ELCB11¦ TB105¦ EBS 32Fb 5AT 2P 5kA¦ ELCB12¦ TB105¦ EBS 32Fb 5AT 2P 5kA¦ ELCB13¦ TB106¦ EBS 32Fb 5AT 2P 5kA¦ ELCB14¦ TB106¦ EBS 32Fb 10AT 2P 5kA¦ ELCB15¦ TB106¦ EBS 32Fb 5AT 2P 5kA¦ ELCB16¦ TB106¦ ELCB17¦ TB106¦ EBS 32Fb 15AT 2P 5kA¦ ELCB18¦ TB107¦ EBS 32Fb A10T 2P 5kA¦ ELCB19¦ TB107¦ EBS 32Fb 5AT 2P 5kA¦ ELCB20¦ TB107¦ EBS 32Fb 5AT 2P 5kA¦ ELCB21¦ TB107¦ EBS 32Fb 5AT 2P 5kA¦ ELCB23¦ TB108¦ EBS 32Fb 10AT 2P 5kA¦ ELCB24¦ EBS 32Fb 5AT 2P 5kA¦ (NMS서버, 모니터,¦ 열차무선설비¦ 열차무선설비(기지국)¦ 행선안내게시기설비¦ 시계설비(모시계)¦ 시계설비(부모시계)¦ 팩스(동보서버)¦ 사령전화 서버 및¦ 통신사령조작반1개¦ 출입통제설비¦ 방송설비¦ CCTV¦ EPABX(I/O서버)¦ EPABX(Admin서버)¦ EPABX(VMS서버)¦ 대열차공간화상전송¦ 설비(통합운영서버)¦ MIS(타시스템 연계용¦ 서버팜 스위치)¦ CCTV¦ 열차무선설비(CAD)¦ 열차무선설비(NMT)¦ 열차무선설비¦ (Recorder Play¦ 행선안내게시기설비¦ (Computer, Monitor,¦ EBS 32Fb 5AT 2P 5kA¦ (사령방송)¦ 사령전화 조작반¦ (PC, Monitor 등)¦ 출입통제설비¦ (Server)¦ 프린터)¦ (주제어장치)¦ (HSE)¦ Back W/S)¦ Printer)¦ TB108¦ ELCB25¦ EBS 32Fb 5AT 2P 5kA¦ SPARE¦ TB108¦ ELCB26¦ EBS 32Fb 5AT 2P 5kA¦ SPARE¦ TB108¦ ELCB27¦ EBS 32Fb 10AT 2P 5kA¦ 교환기 주서버¦ TB108¦ ELCB28¦ EBS 32Fb 10AT 2P 5kA¦ 운전사령전원¦ V¦ VS¦ 3P 42kA¦ 3P 42kA¦ 3P 42kA¦ 3P 600A 50kA¦ 3P 2.5kA¦ 연축전지 (GEL TYPE)¦ 장수명 무보수 밀폐형¦ HZY2-1000AH/2.0V¦ 180CELLS¦ CONTROL DISPLAY¦ MICROPROCESSOR¦ DIGITAL SIGNAL¦ (D.S.P.)¦ BACK-UP TIME : 3HR¦ A¦ AS¦ CTx2¦ 250/5A¦ V¦ VS¦ CB4¦ CB1¦ V¦ F¦ BYPASS TRANS¦ CB5¦ ABS 203/250A 3P 42kA¦ EMI FILTER¦ INPUT TRANS¦ A¦ V¦ F¦ A¦ EMI FILTER¦ INVERTER TRANS¦ A¦ CB5¦ MANUAL BYPASS LINE¦ BYPASS LINE¦ RECTIFIER¦ A¦ CB2¦ INVERTER¦ FILTER¦ CB3¦ STATIC SWITCH¦ V¦ V¦ F¦ UPS#2 PANEL¦ 3Ph 100kVA¦ CONTROL DISPLAY¦ MICROPROCESSOR¦ DIGITAL SIGNAL¦ (D.S.P.)¦ CB4¦ CB1¦ V¦ F¦ EMI FILTER¦ INPUT TRANS¦ A¦ V¦ F¦ A¦ EMI FILTER¦ INVERTER TRANS¦ A¦ CB5¦ MANUAL BYPASS LINE¦ ABN¦ 203¦ 200A¦ ABN¦ 203¦ 200A¦ ABN¦ 203¦ 200A¦ ABN¦ 203¦ 200A¦ ABN¦ 203¦ 200A¦ ABN¦ 203¦ 200A¦ ABN¦ 203¦ 200A¦ ABN¦ 203¦ 200A¦ 무정전전원장치 단선도 (사령실)¦ S = NONE¦ ¦ ¦ ¦ ¦ ¦ A¦ NET1¦ CB1¦ 3φ4W 380/220V 60Hz¦ NET2¦ CB2¦ TB1¦ TB2¦ TB4¦ 3φ4W 380/220V, 60Hz¦ ATS¦ SURGE ARRESTER¦ SA¦ CB101¦ L¦ L¦ CB8¦ CBM¦ TB1¦ TB3¦ CB3¦ AS¦ CTx2¦ TB2¦ ABS 203/250A 3P 42kA¦ ABS 203/250A 3P 42kA¦ ABS 203/200A 3P 42kA¦ ABS 203/200A 3P 42kA¦ ABS 203/200A 3P 42kA¦ CB6¦ CB7¦ ABS¦ 203¦ TB5¦ TB6¦ BKM3/30A¦ 방송설비¦ TB107¦ ELCB22¦ BYPASS LINE¦ RECTIFIER¦ A¦ CB2¦ INVERTER¦ FILTER¦ CB3¦ STATIC SWITCH¦ V¦ V¦ F¦ UPS#1 PANEL¦ 3Ph 100kVA¦ 200A¦ 250/5A¦ ATS & DIST PANEL¦ CB4¦ BATTERY PANEL¦ ABS¦ 203¦ 200A¦ ABS¦ 203¦ 200A¦ TB101¦ EBS 32Fb 20AT 2P 5kA¦ ELCB1¦ 전송설비¦ TB102¦ EBS 102Fb 75AT 2P 10kA¦ ELCB2¦ TB103¦ EBS 32Fb 10AT 2P 5kA¦ ELCB3¦ TB104¦ EBS 32Fb 5AT 2P 5kA¦ ELCB4¦ TB0104¦ EBS 32Fb 5AT 2P 5kA¦ ELCB5¦ TB104¦ EBS 32Fb 5AT 2P 5kA¦ ELCB6¦ TB104¦ EBS 32Fb 5AT 2P 5kA¦ ELCB7¦ TB104¦ EBS 52Fb 40AT 2P 5kA¦ ELCB8¦ TB105¦ EBS 32Fb 5AT 2P 5kA¦ ELCB9¦ TB105¦ EBS 52Fb 50AT 2P 5kA¦ ELCB10¦ TB105¦ EBS 32Fb 20AT 2P 5kA¦ ELCB11¦ TB105¦ EBS 32Fb 5AT 2P 5kA¦ ELCB12¦ TB105¦ EBS 32Fb 5AT 2P 5kA¦ ELCB13¦ TB106¦ EBS 32Fb 5AT 2P 5kA¦ ELCB14¦ TB106¦ EBS 32Fb 10AT 2P 5kA¦ ELCB15¦ TB106¦ EBS 32Fb 5AT 2P 5kA¦ ELCB16¦ TB106¦ ELCB17¦ TB106¦ EBS 32Fb 15AT 2P 5kA¦ ELCB18¦ TB107¦ EBS 32Fb A10T 2P 5kA¦ ELCB19¦ TB107¦ EBS 32Fb 5AT 2P 5kA¦ ELCB20¦ TB107¦ EBS 32Fb 5AT 2P 5kA¦ ELCB21¦ TB107¦ EBS 32Fb 5AT 2P 5kA¦ ELCB23¦ TB108¦ EBS 32Fb 10AT 2P 5kA¦ ELCB24¦ EBS 32Fb 5AT 2P 5kA¦ (NMS서버, 모니터,¦ 열차무선설비¦ 열차무선설비(기지국)¦ 행선안내게시기설비¦ 시계설비(모시계)¦ 시계설비(부모시계)¦ 팩스(동보서버)¦ 사령전화 서버 및¦ 통신사령조작반1개¦ 출입통제설비¦ 방송설비¦ CCTV¦ EPABX(I/O서버)¦ EPABX(Admin서버)¦ EPABX(VMS서버)¦ 대열차공간화상전송¦ 설비(통합운영서버)¦ MIS(타시스템 연계용¦ 서버팜 스위치)¦ CCTV¦ 열차무선설비(CAD)¦ 열차무선설비(NMT)¦ 열차무선설비¦ (Recorder Play¦ 행선안내게시기설비¦ (Computer, Monitor,¦ EBS 32Fb 5AT 2P 5kA¦ (사령방송)¦ 사령전화 조작반¦ (PC, Monitor 등)¦ 출입통제설비¦ (Server)¦ 프린터)¦ (주제어장치)¦ (HSE)¦ Back W/S)¦ Printer)¦ TB108¦ ELCB25¦ EBS 32Fb 5AT 2P 5kA¦ SPARE¦ TB108¦ ELCB26¦ EBS 32Fb 5AT 2P 5kA¦ SPARE¦ TB108¦ ELCB27¦ EBS 32Fb 10AT 2P 5kA¦ 교환기 주서버¦ TB108¦ ELCB28¦ EBS 32Fb 10AT 2P 5kA¦ 운전사령전원¦ V¦ VS¦ 3P 42kA¦ 3P 42kA¦ 3P 42kA¦ 3P 600A 50kA¦ 3P 2.5kA¦ 연축전지 (GEL TYPE)¦ 장수명 무보수 밀폐형¦ HZY2-1000AH/2.0V¦ 180CELLS¦ CONTROL DISPLAY¦ MICROPROCESSOR¦ DIGITAL SIGNAL¦ (D.S.P.)¦ BACK-UP TIME : 3HR¦ A¦ AS¦ CTx2¦ 250/5A¦ V¦ VS¦ CB4¦ CB1¦ V¦ F¦ BYPASS TRANS¦ CB5¦ ABS 203/250A 3P 42kA¦ EMI FILTER¦ INPUT TRANS¦ A¦ V¦ F¦ A¦ EMI FILTER¦ INVERTER TRANS¦ A¦ CB5¦ MANUAL BYPASS LINE¦ BYPASS LINE¦ RECTIFIER¦ A¦ CB2¦ INVERTER¦ FILTER¦ CB3¦ STATIC SWITCH¦ V¦ V¦ F¦ UPS#2 PANEL¦ 3Ph 100kVA¦ CONTROL DISPLAY¦ MICROPROCESSOR¦ DIGITAL SIGNAL¦ (D.S.P.)¦ CB4¦ CB1¦ V¦ F¦ EMI FILTER¦ INPUT TRANS¦ A¦ V¦ F¦ A¦ EMI FILTER¦ INVERTER TRANS¦ A¦ CB5¦ MANUAL BYPASS LINE¦ ABN¦ 203¦ 200A¦ ABN¦ 203¦ 200A¦ ABN¦ 203¦ 200A¦ ABN¦ 203¦ 200A¦ ABN¦ 203¦ 200A¦ ABN¦ 203¦ 200A¦ ABN¦ 203¦ 200A¦ ABN¦ 203¦ 200A¦ 무정전전원장치 단선도 (사령실)¦ NONE¦ 공통¦ -¦ T¦ 7¦ 0¦ 0¦ 0¦ 0¦ 9¦ 7¦ -¦ 8¦ 0¦ 8¦ 1¦
| 1단계_본선 - 복사본 | 1단계_본선 - 복사본 | 145. T3009979-017 915(여의도)역사노드 랙 배치도.dwg | 역사노드백본 랙 ¦ OJCx8¦ 시리얼장치 랙¦ 스위치 랙 ¦ 기지국장치 랙 ¦ OFD 랙 ¦ MDF 랙 ¦ GND¦ OJCx8¦ OJCx16¦ OJCx4¦ UTP Cat6 25Px2¦ UTP Cat6 25Px2¦ HFCO 2C/4㎟¦ HFCO 2C/4㎟¦ HFCO 2C/4㎟¦ F-GV 16㎟¦ F-GV 16㎟¦ F-GV 16㎟¦ F-GV 16㎟¦ F-GV 16㎟¦ F-GV 16㎟¦ UPS¦ OJCx4¦ UTP Cat6 25Px2¦ F-GV 16㎟¦ 915(여의도)역사노드 랙 배치도¦ NONE¦ 915(여의도)역사노드 랙 배치도¦ S = NONE¦ OFD 랙¦ MDF 랙 (기설)¦ 기지국장치 랙¦ 역사노드백본 랙¦ 시리얼장치¦ MDF¦ MDF¦ MDF¦ MDF¦ MDF¦ OFD¦ OFD¦ OFD¦ OFD¦ OFD¦ PDP¦ 백본스위치¦ 백본스위치¦ \pi-15,l20,t20;* 예시도면이며 제조사별 구성도 다를 수 있음.¦ PDP¦ OPDP¦ \pi-15,l20,t20;* 랙 내 접지바에서 장치간 접지 연결.¦ RRU¦ RRU 정류기¦ 915(여의도)역사노드 랙 배치도¦ NONE¦ 915(여의도)역사노드 랙 배치도¦ S = NONE¦ OFD 랙¦ MDF 랙¦ 기지국장치 랙¦ 스위치 랙¦ 역사노드백본 랙¦ 시리얼장치¦ PDP¦ MDF¦ MDF¦ MDF¦ MDF¦ MDF¦ OFD¦ OFD¦ OFD¦ OFD¦ OFD¦ 스위치¦ 스위치¦ 스위치¦ PDP¦ 백본스위치¦ 백본스위치¦ UPS¦ OJCx8¦ 역사노드백본 랙 ¦ 스위치 랙 ¦ 기지국장치 랙 ¦ OFD 랙 ¦ MDF 랙 ¦ GND¦ OJCx8¦ OJCx12¦ OJCx4¦ UTP Cat6 25Px2¦ UTP Cat6 25Px2¦ HFCO 2C/4㎟¦ HFCO 2C/4㎟¦ HFCO 2C/4㎟¦ F-GV 16㎟¦ F-GV 16㎟¦ F-GV 16㎟¦ F-GV 16㎟¦ F-GV 16㎟¦ F-GV 16㎟¦ \pi-15,l20,t20;* 예시도면이며 제조사별 구성도 다를 수 있음.¦ PDP¦ PDOD¦ \pi-15,l20,t20;* 랙 내 접지바에서 장치간 접지 연결.¦ RRU¦ 정류기¦ 역사노드백본 랙 ¦ OJCx8¦ 시리얼장치 ¦ 기지국장치 랙 ¦ OFD 랙 ¦ MDF 랙 ¦ GND¦ OJCx36¦ OJCx4¦ UTP Cat5e 4Px2¦ HFCO 2C/4㎟¦ HFCO 2C/4㎟¦ F-GV 16㎟¦ F-GV 16㎟¦ F-GV 16㎟¦ UPS¦ UTP Cat6 25Px2¦ OPDP¦ RRU 1¦ RRU 2¦ RRU 3¦ 정류기¦ DU_A¦ DU_B¦ F-GV 16㎟¦ 914¦ 916¦ 915¦ T¦ 3¦ 0¦ 0¦ 9¦ 9¦ 7¦ 9¦ 0¦ 1¦ 7¦ OJCx10¦ OJCx8¦ F-GV 16㎟¦ 정류기¦ DU_A¦ PDP¦ DU_S¦ RRU¦ OPDP¦ OPDP¦ RRU 정류기¦ RRU 축전지¦
| 1단계_본선 - 복사본 | 1단계_본선 - 복사본 | 419. T4002024-019 본선인근환기실 열차무선 설비 평면도(906E2).dwg | J¦ MCC실¦ 23,900¦ 17,990¦ 열차무선 설비 ¦ KEY PLAN¦ 906정거장¦ 907정거장¦ 인근환기(905E2)¦ 인근환기(906E1)¦ 중앙환기(906S1)¦ 인근환기(906E2)¦ 인근환기(907E1)¦ 17,990¦ 16,490¦ 2,600¦ 환기실¦ 계단¦ 환기실¦ 본선인근환기실 열차무선 설비 평면도[906E2]¦ S = 1/100¦ 본선인근환기실 열차무선 설비 평면도[906E2]¦ 1/100¦ MCC실¦ 3D¦ TO 본선도면 12D¦ 906¦ 907¦ T¦ 4¦ 0¦ 0¦ 2¦ 0¦ 2¦ 4¦ 0¦ 1¦ 9¦
| 1단계_본선 - 복사본 | 1단계_본선 - 복사본 | 29. T2002072-004 MAIN CABLE ROUTE PLAN(4_71).dwg | 2.010~3.760¦ 500~1.810¦ 10.440¦ 7.160~7.660¦ 10.840¦ 6.970¦ CABLE ROUTE DIAGRAM¦ H¦ M¦ T¦ 2¦ 0¦ 0¦ 2¦ 0¦ 7¦ 2¦ 0¦ 0¦ 4¦ _¦ 출입구¦ 지하철입구¦ 1K280.000 ~ 1K420.000¦ 본선(하)¦ 본선(상)¦ 1K210.000 ~ 1K280.000¦ 본선(하)¦ 본선(상)¦ 원지반선¦ (직 선)¦ 1K130.000 ~ 1K210.000¦ 본선(하)¦ 본선(상)¦ 원지반선¦ 1K420.000 ~ 1K741.000¦ 본선(상)¦ 본선(하)¦ 1K300¦ 400¦ 1K200¦ STA.1K400.000¦ STA.1K210.000¦ STA.1K120.000¦ 1K000¦ 100¦ 1K000.000¦ 1K220¦ 1K490¦ 1K760¦ 800+1↑¦ 800+3↑¦ 3+270+1↑+2¦ 2+270+1↑+2¦ 2+270+1↑+2¦ (-)¦ 800+3↑¦ 1K800.000¦ FR-CVVSB 4P/1.5㎟(WTB)¦ FS/JF 0.65X25P(50%)¦ O/F 46C(SM)¦ O/F 46C(SM)¦ FS/JF 0.65x25P(50%)¦ FR-CVVSB 4P/1.5㎟¦ TRAY(SIG)¦ O/F 46Cx1조¦ O/F 46Cx1조¦ TRAY(COMM)¦ DETAIL NO.52¦ DETAIL NO.4¦ 1K220¦ O/F 46Cx1조¦ COD 100mmx1조¦ O/F 46Cx1조¦ FR-CVVSB 4P/1.5㎟¦ FS/JF 0.65x25P(50%)¦ TROUGH(SIG)¦ O/F 46Cx1조¦ FR-CVVSB 4P/1.5㎟¦ FS/JF 0.65x25P(50%)¦ TROUGH(SIG)¦ (120m)¦ (120m)¦ (280+1↑m)¦ (100+1↑m)¦ (180+1↑m)¦ MAIN CABLE ROUTE PLAN (4/71)¦ 1K049¦ 장주형 (1K050)¦ TROUGH(SIG)¦ TRAY(SIG)¦ FS/JF 0.65x25P(50%%%) 접속점¦ FS/JF 0.65x25P(50%%%) 접속점¦ 1K050¦ STA.1K000.000¦ STA. 1K 000.000 ~ STA. 1K 400.000¦ S = 1/600¦ STA.1K000.000¦ STA.1K000.000¦ STA.1K400.000¦ STA.1K400.000¦ 신설¦ O/F 48Cx1조 ¦ (120m)¦ 신설¦ O/F 48Cx1조 ¦ (280+1↑m)¦ 신설¦ O/F 48Cx1조 ¦ (180+1↑m)¦ 신설¦ O/F 48Cx1조 ¦ (120m)¦ 신설¦ O/F 48Cx1조 ¦ (100+1↑m)¦ 810.2+1↑¦ 800+3↑¦ O/F 48C(SM) 신설¦ O/F 48C(SM) 신설¦ {\f@DotumChe¦b0¦i0¦c129¦p49;포 설 내 용 상 선}¦ {\fDotumChe¦b0¦i0¦c129¦p49;구 조 물}¦ {\fDotumChe¦b0¦i0¦c129¦p49;OF-SM-48CORE}¦ {\fDotumChe¦b0¦i0¦c129¦p49;OF-SM-4CORE(연선전화)}¦ {\fDotumChe¦b0¦i0¦c129¦p49;M}¦ {\fDotumChe¦b0¦i0¦c129¦p49;M}¦ {\fDotumChe¦b0¦i0¦c129¦p49;전 원}¦ {\fDotumChe¦b0¦i0¦c129¦p49;접 지}¦ {\fDotumChe¦b0¦i0¦c129¦p49;개소}¦ {\fDotumChe¦b0¦i0¦c129¦p49;M}¦ {\fDotumChe¦b0¦i0¦c129¦p49;M}¦ {\fDotumChe¦b0¦i0¦c129¦p49;HFCO 2C/2.5mm²}¦ {\fDotumChe¦b0¦i0¦c129¦p49;F-GV 6mm²}¦ {\fDotumChe¦b0¦i0¦c129¦p49;기 타 재 료}¦ {\fDotumChe¦b0¦i0¦c129¦p49;광분배함(OFD) 48코어용}¦ {\fDotumChe¦b0¦i0¦c129¦p49;19"표준RACK (H:2200mm)}¦ {\fDotumChe¦b0¦i0¦c129¦p49;개소}¦ {\fDotumChe¦b0¦i0¦c129¦p49;단위}¦ {\f@DotumChe¦b0¦i0¦c129¦p49;포 설 내 용 하 선}¦ {\fDotumChe¦b0¦i0¦c129¦p49;구 조 물}¦ {\fDotumChe¦b0¦i0¦c129¦p49;OF-SM-48CORE}¦ {\fDotumChe¦b0¦i0¦c129¦p49;OF-SM-4CORE(연선전화)}¦ {\fDotumChe¦b0¦i0¦c129¦p49;M}¦ {\fDotumChe¦b0¦i0¦c129¦p49;M}¦ {\fDotumChe¦b0¦i0¦c129¦p49;전 원}¦ {\fDotumChe¦b0¦i0¦c129¦p49;접 지}¦ {\fDotumChe¦b0¦i0¦c129¦p49;개소}¦ {\fDotumChe¦b0¦i0¦c129¦p49;M}¦ {\fDotumChe¦b0¦i0¦c129¦p49;M}¦ {\fDotumChe¦b0¦i0¦c129¦p49;HFCO 2C/2.5mm²}¦ {\fDotumChe¦b0¦i0¦c129¦p49;F-GV 6mm²}¦ {\fDotumChe¦b0¦i0¦c129¦p49;기 타 재 료}¦ {\fDotumChe¦b0¦i0¦c129¦p49;광분배함(OFD) 48코어용}¦ {\fDotumChe¦b0¦i0¦c129¦p49;19"표준RACK (H:2200mm)}¦ {\fDotumChe¦b0¦i0¦c129¦p49;개소}¦ {\fDotumChe¦b0¦i0¦c129¦p49;단위}¦ 120+3.4x3¦ 280+1¦ 120¦ 100+1¦ 180+1¦ 스파이럴슬리브3.4m¦ 스파이럴슬리브3.4m¦ 스파이럴슬리브3.4m¦ MAIN CABLE ROUTE PLAN (4/71)¦ 1/600¦ 개화¦ 김포공항¦ 9.400¦ 10.440¦
| 1단계_본선 - 복사본 | 1단계_본선 - 복사본 | 001. T1000002-001~006 도면목록표(1~6).dwg | 공통¦ 도 면 목 록 표 (5/6)¦ NONE¦ T¦ 1¦ 0¦ 0¦ 0¦ 0¦ 0¦ 2¦ 0¦ 0¦ 5¦ 공통¦ 도 면 목 록 표 (4/6)¦ NONE¦ T¦ 1¦ 0¦ 0¦ 0¦ 0¦ 0¦ 2¦ 0¦ 0¦ 4¦ 도면번호¦ 구 분¦ 도 면 명¦ 축 척¦ 도면번호¦ 구 분¦ 축 척¦ 도면번호¦ 구 분¦ 축 척¦ 1¦ 2¦ 도면목록표 (1/6)¦ NONE¦ NONE¦ 3¦ NONE¦ 5¦ NONE¦ 6¦ NONE¦ 7¦ 8¦ NONE¦ 9¦ NONE¦ 10¦ 11¦ 12¦ 13¦ 14¦ 15¦ 16¦ 17¦ 18¦ 19¦ 20¦ 21¦ 22¦ 23¦ 24¦ 25¦ 26¦ 도 면 명¦ 도 면 명¦ 1단계 MAIN CABLE ROUTE DIAGRAM (1/4)¦ NONE¦ NONE¦ NONE¦ NONE¦ NONE¦ NONE¦ NONE¦ NONE¦ NONE¦ NONE¦ NONE¦ NONE¦ NONE¦ NONE¦ NONE¦ NONE¦ 도 면 목 록 표 (1/6)¦ NONE¦ 도 면 목 록 표 (1/6)¦ S = NONE¦ T1000002-001¦ 9호선 기설 주전송망 CABLE DIAGRAM¦ 열차무선 광케이블 선명표 (신설48CORE 1/6)¦ 범 례 도¦ 27¦ 28¦ 29¦ 30¦ 31¦ 32¦ 33¦ 34¦ 35¦ 48¦ 49¦ 50¦ 51¦ 52¦ 53¦ 54¦ 55¦ 56¦ 57¦ 58¦ 59¦ 60¦ 61¦ 62¦ 63¦ 64¦ 65¦ 66¦ 67¦ 68¦ 69¦ 70¦ 71¦ 72¦ 73¦ 74¦ 75¦ 76¦ 77¦ 78¦ 79¦ 80¦ 81¦ 82¦ 83¦ 84¦ 85¦ 86¦ 87¦ 88¦ 89¦ 90¦ 91¦ 92¦ 93¦ 94¦ T2000089-001¦ 개 황 도¦ 4¦ T2001071-001¦ 정거장 통신 설비 계통도¦ 1단계 MAIN CABLE ROUTE DIAGRAM (2/4)¦ 1단계 MAIN CABLE ROUTE DIAGRAM (3/4)¦ 1단계 MAIN CABLE ROUTE DIAGRAM (4/4)¦ NONE¦ NONE¦ 9호선 기설 광코아 배분도 (1/7)¦ 9호선 기설 광코아 배분도 (2/7)¦ 9호선 기설 광코아 배분도 (3/7)¦ 9호선 기설 광코아 배분도 (4/7)¦ 9호선 기설 광코아 배분도 (5/7)¦ 9호선 기설 광코아 배분도 (6/7)¦ 9호선 기설 광코아 배분도 (7/7)¦ 1단계 신설 광코아 배분도 (1/4)¦ 1단계 신설 광코아 배분도 (2/4)¦ 1단계 신설 광코아 배분도 (3/4)¦ 1단계 신설 광코아 배분도 (4/4)¦ 2,3단계 신설 광코아 배분도 (1/2)¦ 2,3단계 신설 광코아 배분도 (2/2)¦ 36¦ 37¦ 열차무선 광케이블 선명표 (신설48CORE 2/6)¦ 열차무선 광케이블 선명표 (신설48CORE 3/6)¦ 열차무선 광케이블 선명표 (신설48CORE 4/6)¦ 열차무선 광케이블 선명표 (신설48CORE 5/6)¦ T2002072-001¦ 열차무선 광케이블 선명표 (신설48CORE 6/6)¦ MAIN CABLE ROUTE PLAN (1/71)¦ MAIN CABLE ROUTE PLAN (2/71)¦ MAIN CABLE ROUTE PLAN (3/71)¦ MAIN CABLE ROUTE PLAN (4/71)¦ MAIN CABLE ROUTE PLAN (5/71)¦ MAIN CABLE ROUTE PLAN (6/71)¦ MAIN CABLE ROUTE PLAN (7/71)¦ 38¦ 39¦ 40¦ 41¦ 42¦ 43¦ 44¦ 45¦ 46¦ 47¦ MAIN CABLE ROUTE PLAN (10/71)¦ MAIN CABLE ROUTE PLAN (11/71)¦ MAIN CABLE ROUTE PLAN (12/71)¦ MAIN CABLE ROUTE PLAN (13/71)¦ MAIN CABLE ROUTE PLAN (14/71)¦ MAIN CABLE ROUTE PLAN (15/71)¦ MAIN CABLE ROUTE PLAN (16/71)¦ MAIN CABLE ROUTE PLAN (17/71)¦ MAIN CABLE ROUTE PLAN (18/71)¦ MAIN CABLE ROUTE PLAN (19/71)¦ MAIN CABLE ROUTE PLAN (20/71)¦ MAIN CABLE ROUTE PLAN (21/71)¦ MAIN CABLE ROUTE PLAN (22/71)¦ MAIN CABLE ROUTE PLAN (23/71)¦ MAIN CABLE ROUTE PLAN (24/71)¦ MAIN CABLE ROUTE PLAN (25/71)¦ MAIN CABLE ROUTE PLAN (26/71)¦ 95¦ 96¦ 97¦ 98¦ 99¦ 1/600¦ 1/600¦ 1/600¦ 1/600¦ 1/600¦ 1/600¦ 100¦ 101¦ 102¦ 103¦ 104¦ 105¦ 106¦ 107¦ 108¦ 109¦ 110¦ 111¦ 112¦ 1/400¦ 도면번호¦ 구 분¦ 도 면 명¦ 축 척¦ 도면번호¦ 구 분¦ 축 척¦ 도면번호¦ 구 분¦ 축 척¦ 114¦ 115¦ NONE¦ 118¦ NONE¦ 119¦ NONE¦ 120¦ 121¦ 122¦ NONE¦ 123¦ 124¦ 125¦ 126¦ 127¦ 128¦ 129¦ 130¦ 131¦ 132¦ 133¦ 134¦ 135¦ 136¦ 137¦ NONE¦ 138¦ 도 면 명¦ 도 면 명¦ 1/100¦ NONE¦ NONE¦ NONE¦ NONE¦ NONE¦ NONE¦ NONE¦ NONE¦ NONE¦ NONE¦ NONE¦ NONE¦ NONE¦ 도 면 목 록 표 (2/6)¦ NONE¦ T2002038-001¦ 139¦ 140¦ 141¦ 142¦ 143¦ 144¦ 145¦ 146¦ 147¦ 160¦ 161¦ 162¦ 163¦ 164¦ 165¦ 166¦ 167¦ 168¦ 169¦ 170¦ 171¦ 172¦ 173¦ 174¦ 175¦ 176¦ 177¦ 178¦ 179¦ 180¦ 181¦ 182¦ 183¦ 184¦ 185¦ 186¦ 187¦ 188¦ 189¦ 190¦ 191¦ 192¦ 193¦ 194¦ 195¦ 196¦ 197¦ 198¦ 199¦ 200¦ 201¦ 202¦ 203¦ 204¦ 205¦ 206¦ 117¦ NONE¦ 차량기지 노드 랙 배치도¦ 901정거장 역사노드 랙 배치도¦ 148¦ 149¦ NONE¦ NONE¦ 151¦ 152¦ 153¦ 154¦ 155¦ 156¦ 157¦ 158¦ 159¦ 207¦ 208¦ 209¦ 210¦ 212¦ NONE¦ 213¦ 214¦ 215¦ 216¦ 217¦ 218¦ 219¦ 220¦ 221¦ 222¦ 223¦ 224¦ 225¦ 116¦ NONE¦ 관제센터 랙 배치도¦ 도 면 목 록 표 (2/6)¦ S = NONE¦ CCC L3 스위치 인터페이스 구성도¦ 열차무선통신망(LTE-R) 시스템 구성도¦ 무선통신망(LTE-R) 계통도¦ NONE¦ NONE¦ NONE¦ NONE¦ NONE¦ NONE¦ NONE¦ NONE¦ NONE¦ NONE¦ NONE¦ NONE¦ NONE¦ 1/600¦ 211¦ MAIN CABLE ROUTE PLAN (8/71)¦ MAIN CABLE ROUTE PLAN (9/71)¦ 1/600¦ MAIN CABLE ROUTE PLAN (27/71)¦ MAIN CABLE ROUTE PLAN (28/71)¦ MAIN CABLE ROUTE PLAN (29/71)¦ MAIN CABLE ROUTE PLAN (30/71)¦ MAIN CABLE ROUTE PLAN (31/71)¦ MAIN CABLE ROUTE PLAN (32/71)¦ MAIN CABLE ROUTE PLAN (33/71)¦ MAIN CABLE ROUTE PLAN (34/71)¦ MAIN CABLE ROUTE PLAN (35/71)¦ MAIN CABLE ROUTE PLAN (36/71)¦ MAIN CABLE ROUTE PLAN (37/71)¦ MAIN CABLE ROUTE PLAN (38/71)¦ MAIN CABLE ROUTE PLAN (39/71)¦ MAIN CABLE ROUTE PLAN (40/71)¦ MAIN CABLE ROUTE PLAN (41/71)¦ MAIN CABLE ROUTE PLAN (42/71)¦ MAIN CABLE ROUTE PLAN (43/71)¦ MAIN CABLE ROUTE PLAN (44/71)¦ MAIN CABLE ROUTE PLAN (45/71)¦ MAIN CABLE ROUTE PLAN (46/71)¦ MAIN CABLE ROUTE PLAN (47/71)¦ MAIN CABLE ROUTE PLAN (48/71)¦ MAIN CABLE ROUTE PLAN (49/71)¦ MAIN CABLE ROUTE PLAN (50/71)¦ MAIN CABLE ROUTE PLAN (51/71)¦ MAIN CABLE ROUTE PLAN (52/71)¦ MAIN CABLE ROUTE PLAN (53/71)¦ 1/600¦ 1/600¦ 1/600¦ 1/600¦ 1/600¦ 1/600¦ 1/600¦ 1/600¦ 1/600¦ 1/600¦ 1/600¦ 1/600¦ 1/600¦ 1/600¦ 1/600¦ 1/600¦ 1/600¦ 1/600¦ 1/600¦ 1/600¦ 1/600¦ 1/600¦ 1/600¦ 1/600¦ 1/600¦ 1/600¦ 1/600¦ 1/600¦ 1/600¦ 1/600¦ 1/600¦ 1/600¦ 1/600¦ 1/600¦ 1/600¦ 1/600¦ 1/600¦ 1/600¦ 1/600¦ 1/600¦ 1/600¦ 1/600¦ 1/600¦ 1/600¦ 1/600¦ 1/600¦ MAIN CABLE ROUTE PLAN (54/71)¦ MAIN CABLE ROUTE PLAN (55/71)¦ MAIN CABLE ROUTE PLAN (56/71)¦ MAIN CABLE ROUTE PLAN (57/71)¦ MAIN CABLE ROUTE PLAN (58/71)¦ MAIN CABLE ROUTE PLAN (59/71)¦ MAIN CABLE ROUTE PLAN (60/71)¦ MAIN CABLE ROUTE PLAN (61/71)¦ MAIN CABLE ROUTE PLAN (62/71)¦ MAIN CABLE ROUTE PLAN (63/71)¦ MAIN CABLE ROUTE PLAN (64/71)¦ MAIN CABLE ROUTE PLAN (65/71)¦ MAIN CABLE ROUTE PLAN (66/71)¦ MAIN CABLE ROUTE PLAN (67/71)¦ MAIN CABLE ROUTE PLAN (68/71)¦ MAIN CABLE ROUTE PLAN (69/71)¦ MAIN CABLE ROUTE PLAN (70/71)¦ MAIN CABLE ROUTE PLAN (71/71)¦ 1/600¦ 1/600¦ 1/600¦ 1/600¦ 1/600¦ 1/600¦ 1/600¦ 1/600¦ 1/600¦ 1/600¦ 1/600¦ 1/600¦ 1/600¦ 1/600¦ 1/600¦ 1/400¦ 1/400¦ 1/400¦ MAIN CABLE 인입상세도 (1/17)¦ T2001024-001¦ 113¦ 1/400¦ 1/400¦ 1/400¦ 1/400¦ 1/400¦ 1/400¦ 1/400¦ 1/400¦ 1/400¦ 1/400¦ 1/400¦ 1/400¦ 1/400¦ MAIN CABLE 인입상세도 (2/17)¦ MAIN CABLE 인입상세도 (3/17)¦ MAIN CABLE 인입상세도 (4/17)¦ MAIN CABLE 인입상세도 (5/17)¦ MAIN CABLE 인입상세도 (6/17)¦ MAIN CABLE 인입상세도 (7/17)¦ MAIN CABLE 인입상세도 (8/17)¦ MAIN CABLE 인입상세도 (9/17)¦ MAIN CABLE 인입상세도 (10/17)¦ MAIN CABLE 인입상세도 (11/17)¦ MAIN CABLE 인입상세도 (12/17)¦ MAIN CABLE 인입상세도 (13/17)¦ MAIN CABLE 인입상세도 (14/17)¦ MAIN CABLE 인입상세도 (15/17)¦ MAIN CABLE 인입상세도 (16/17)¦ MAIN CABLE 인입상세도 (17/17)¦ 본선케이블 설치상세도 (1/11)¦ 본선케이블 설치상세도 (2/11)¦ 본선케이블 설치상세도 (3/11)¦ 본선케이블 설치상세도 (4/11)¦ 본선케이블 설치상세도 (5/11)¦ 본선케이블 설치상세도 (6/11)¦ 본선케이블 설치상세도 (7/11)¦ 본선케이블 설치상세도 (8/11)¦ 본선케이블 설치상세도 (9/11)¦ 본선케이블 설치상세도 (10/11)¦ 본선케이블 설치상세도 (11/11)¦ 본선터널내 케이블 포설위치도¦ 통신 케이블 횡단 관로 상세도¦ 150¦ T3000075-001¦ 주전송망(IP/MPLS) 구성도¦ 기설 주전송망 철거 구성도¦ NONE¦ 902정거장 역사노드 랙 배치도¦ 903정거장 역사노드 랙 배치도¦ 904정거장 역사노드 랙 배치도¦ 905정거장 역사노드 랙 배치도¦ 906정거장 역사노드 랙 배치도¦ 907정거장 역사노드 랙 배치도¦ 908정거장 역사노드 랙 배치도¦ 909정거장 역사노드 랙 배치도¦ 910정거장 역사노드 랙 배치도¦ 911정거장 역사노드 랙 배치도¦ 912정거장 역사노드 랙 배치도¦ 913정거장 역사노드 랙 배치도¦ 914정거장 역사노드 랙 배치도¦ 915정거장 역사노드 랙 배치도¦ 916정거장 역사노드 랙 배치도¦ 917정거장 역사노드 랙 배치도¦ 918정거장 역사노드 랙 배치도¦ 919정거장 역사노드 랙 배치도¦ 920정거장 역사노드 랙 배치도¦ 921정거장 역사노드 랙 배치도¦ 922정거장 역사노드 랙 배치도¦ 923정거장 역사노드 랙 배치도¦ 924정거장 역사노드 랙 배치도¦ 925정거장 역사노드 랙 배치도¦ NONE¦ NONE¦ NONE¦ NONE¦ NONE¦ NONE¦ NONE¦ NONE¦ NONE¦ NONE¦ NONE¦ NONE¦ NONE¦ NONE¦ NONE¦ NONE¦ 통신회선 소요용량 산출표 (음성급)¦ 통신회선 소요용량 산출표 (DATA)¦ 통신회선 소요용량 산출표 (이더넷)¦ NONE¦ NONE¦ NONE¦ NONE¦ NONE¦ NONE¦ NONE¦ NONE¦ NONE¦ NONE¦ NONE¦ NONE¦ NONE¦ NONE¦ NONE¦ NONE¦ NONE¦ NONE¦ NONE¦ NONE¦ NONE¦ NONE¦ NONE¦ NONE¦ NONE¦ NONE¦ NONE¦ NONE¦ 1단계 무선통신망(LTE-R) 선로 계통도 (1/6)¦ 1단계 무선통신망(LTE-R) 선로 계통도 (2/6)¦ 1단계 무선통신망(LTE-R) 선로 계통도 (3/6)¦ 1단계 무선통신망(LTE-R) 선로 계통도 (4/6)¦ 1단계 무선통신망(LTE-R) 선로 계통도 (5/6)¦ 1단계 무선통신망(LTE-R) 선로 계통도 (6/6)¦ NONE¦ NONE¦ NONE¦ 2,3단계 무선통신망(LTE-R) 선로 계통도 (1/3)¦ 2,3단계 무선통신망(LTE-R) 선로 계통도 (2/3)¦ 2,3단계 무선통신망(LTE-R) 선로 계통도 (3/3)¦ 열차무선 CABLE ROUTE PLAN (1/68)¦ 도면번호¦ 구 분¦ 도 면 명¦ 축 척¦ 도면번호¦ 구 분¦ 축 척¦ 도면번호¦ 구 분¦ 축 척¦ 226¦ 227¦ 230¦ 231¦ 232¦ 233¦ 234¦ 235¦ 236¦ 237¦ 238¦ 239¦ 240¦ 241¦ 243¦ 244¦ 245¦ 246¦ 247¦ 248¦ 249¦ 250¦ 251¦ 도 면 명¦ 도 면 명¦ 도 면 목 록 표 (3/6)¦ NONE¦ 252¦ 253¦ 254¦ 255¦ 256¦ 257¦ 258¦ 259¦ 260¦ 273¦ 274¦ 275¦ 276¦ 277¦ 278¦ 279¦ 280¦ 281¦ 282¦ 283¦ 284¦ 285¦ 286¦ 287¦ 288¦ 289¦ 290¦ 291¦ 292¦ 293¦ 294¦ 295¦ 296¦ 297¦ 298¦ 299¦ 300¦ 302¦ 303¦ 304¦ 305¦ 306¦ 307¦ 308¦ 309¦ 310¦ 311¦ 312¦ 313¦ 314¦ 315¦ 316¦ 317¦ 318¦ 319¦ 320¦ 229¦ 261¦ 262¦ 264¦ 265¦ 266¦ 267¦ 268¦ 269¦ 270¦ 271¦ 272¦ T4000051-001¦ 228¦ 도 면 목 록 표 (3/6)¦ S = NONE¦ 열차무선 기설 급전선 인입상세도 (1/11)¦ NONE¦ NONE¦ NONE¦ NONE¦ NONE¦ 263¦ NONE¦ NONE¦ NONE¦ NONE¦ NONE¦ NONE¦ NONE¦ NONE¦ NONE¦ NONE¦ NONE¦ NONE¦ NONE¦ NONE¦ NONE¦ NONE¦ NONE¦ 1/400¦ 열차무선 CABLE ROUTE PLAN (2/68)¦ 열차무선 CABLE ROUTE PLAN (3/68)¦ 열차무선 CABLE ROUTE PLAN (4/68)¦ 열차무선 CABLE ROUTE PLAN (5/68)¦ 열차무선 CABLE ROUTE PLAN (6/68)¦ 열차무선 CABLE ROUTE PLAN (7/68)¦ 열차무선 CABLE ROUTE PLAN (8/68)¦ 열차무선 CABLE ROUTE PLAN (9/68)¦ 열차무선 CABLE ROUTE PLAN (10/68)¦ 1/600¦ 1/600¦ 1/600¦ 1/600¦ 1/600¦ 1/600¦ 1/600¦ 1/600¦ 1/600¦ 1/600¦ 1/600¦ 1/600¦ 1/600¦ 1/600¦ 1/600¦ 1/600¦ 1/600¦ 1/600¦ 1/600¦ 1/600¦ 열차무선 CABLE ROUTE PLAN (11/68)¦ 열차무선 CABLE ROUTE PLAN (12/68)¦ 열차무선 CABLE ROUTE PLAN (13/68)¦ 열차무선 CABLE ROUTE PLAN (14/68)¦ 열차무선 CABLE ROUTE PLAN (15/68)¦ 열차무선 CABLE ROUTE PLAN (16/68)¦ 열차무선 CABLE ROUTE PLAN (17/68)¦ 열차무선 CABLE ROUTE PLAN (18/68)¦ 열차무선 CABLE ROUTE PLAN (19/68)¦ 열차무선 CABLE ROUTE PLAN (20/68)¦ 열차무선 CABLE ROUTE PLAN (21/68)¦ 열차무선 CABLE ROUTE PLAN (22/68)¦ 열차무선 CABLE ROUTE PLAN (23/68)¦ 열차무선 CABLE ROUTE PLAN (24/68)¦ 열차무선 CABLE ROUTE PLAN (25/68)¦ 열차무선 CABLE ROUTE PLAN (26/68)¦ 열차무선 CABLE ROUTE PLAN (27/68)¦ 열차무선 CABLE ROUTE PLAN (28/68)¦ 열차무선 CABLE ROUTE PLAN (29/68)¦ 열차무선 CABLE ROUTE PLAN (30/68)¦ 열차무선 CABLE ROUTE PLAN (31/68)¦ 열차무선 CABLE ROUTE PLAN (32/68)¦ 열차무선 CABLE ROUTE PLAN (33/68)¦ 열차무선 CABLE ROUTE PLAN (34/68)¦ 열차무선 CABLE ROUTE PLAN (35/68)¦ 열차무선 CABLE ROUTE PLAN (36/68)¦ 열차무선 CABLE ROUTE PLAN (37/68)¦ 열차무선 CABLE ROUTE PLAN (38/68)¦ 열차무선 CABLE ROUTE PLAN (39/68)¦ 열차무선 CABLE ROUTE PLAN (40/68)¦ 242¦ 1/600¦ 1/600¦ 1/600¦ 1/600¦ 1/600¦ 1/600¦ 1/600¦ 1/600¦ 1/600¦ 1/600¦ 1/600¦ 1/600¦ 1/600¦ 1/600¦ 1/600¦ 1/600¦ 1/600¦ 1/600¦ 1/600¦ 1/600¦ 1/600¦ 1/600¦ 1/600¦ 1/600¦ 1/600¦ 1/600¦ 1/600¦ 1/600¦ 1/600¦ 1/600¦ 1/600¦ 1/600¦ 1/600¦ 1/600¦ 1/600¦ 1/600¦ 1/600¦ 1/600¦ 열차무선 CABLE ROUTE PLAN (41/68)¦ 열차무선 CABLE ROUTE PLAN (42/68)¦ 열차무선 CABLE ROUTE PLAN (43/68)¦ 열차무선 CABLE ROUTE PLAN (44/68)¦ 열차무선 CABLE ROUTE PLAN (45/68)¦ 열차무선 CABLE ROUTE PLAN (46/68)¦ 열차무선 CABLE ROUTE PLAN (47/68)¦ 열차무선 CABLE ROUTE PLAN (48/68)¦ 열차무선 CABLE ROUTE PLAN (49/68)¦ 열차무선 CABLE ROUTE PLAN (50/68)¦ 열차무선 CABLE ROUTE PLAN (51/68)¦ 열차무선 CABLE ROUTE PLAN (52/68)¦ 열차무선 CABLE ROUTE PLAN (53/68)¦ 열차무선 CABLE ROUTE PLAN (54/68)¦ 열차무선 CABLE ROUTE PLAN (55/68)¦ 열차무선 CABLE ROUTE PLAN (56/68)¦ 열차무선 CABLE ROUTE PLAN (57/68)¦ 열차무선 CABLE ROUTE PLAN (58/68)¦ 열차무선 CABLE ROUTE PLAN (59/68)¦ 열차무선 CABLE ROUTE PLAN (60/68)¦ 열차무선 CABLE ROUTE PLAN (61/68)¦ 열차무선 CABLE ROUTE PLAN (62/68)¦ 열차무선 CABLE ROUTE PLAN (63/68)¦ 열차무선 CABLE ROUTE PLAN (64/68)¦ 열차무선 CABLE ROUTE PLAN (65/68)¦ 열차무선 CABLE ROUTE PLAN (66/68)¦ 열차무선 CABLE ROUTE PLAN (67/68)¦ 열차무선 CABLE ROUTE PLAN (68/68)¦ 1/600¦ 1/600¦ 1/600¦ 1/600¦ 1/600¦ 1/600¦ 1/600¦ 1/600¦ 1/600¦ TRAIN RADIO SYSTEM CONFIGURATION (철거시설)¦ TRAIN RADIO SYSTEM OVERALL MAJOR EQUIPMENT (철거시설)¦ TRS SYSTEM BLOCK DIAGRAM (철거시설)¦ TRS MSO RACK CONFIGURATION (철거시설)¦ TRS SERVER RACK CONFIGURATION (철거시설)¦ TRS SWITCH RACK CONFIGURATION (철거시설)¦ TRS INTERCONNECT RACK CONFIGURATION (철거시설)¦ TRS SERVER RACK WIRING (철거시설)¦ TRS SWITCH RACK WIRING-1 (철거시설)¦ TRS SWITCH RACK WIRING-2 (철거시설)¦ TRS MOBILE RADIO (이동형무전기)-TRAINBORNE (철거시설)¦ TRS INTERCONNECT RACK WIRING-1 (철거시설)¦ TRS INTERCONNECT RACK WIRING-2 (철거시설)¦ TRS CAD RACK CONFIGURATION (철거시설)¦ TRS EBTS RACK LAYOUT (철거시설)¦ TRS SYSTEM BLOCK DIAGRAM - TRAINBORNE (철거시설)¦ TRS INTER EQUIPMENT CABLE DETAIL - TRAINBORNE (철거시설)¦ TRS DC POWER BLOCK DIAGRAM - TRAINBORNE (철거시설)¦ TRS TRAIN RADIO TRCP LAYOUT - TRAINBORNE (철거시설)¦ TRS DC-DC CONVERTER LAYOUT - TRAINBORNE (철거시설)¦ TRS 이동국장치 안테나 상세도 (철거시설)¦ TRS FIXED RADIO (고정형무전기) (철거시설)¦ TRS FIXED RADIO POWER SUPPLY LAYOUT (철거시설)¦ TRS PORTABLE RADIO (휴대용무전기) (철거시설)¦ TRS 광주중계기 (MASER OPTICAL REPEATER) (철거시설)¦ TRS 광보조중계기 (SLAVE OPTICAL REPEATER) (철거시설)¦ TRS RF중계기 (RF AUXILIARY REPEATER) (철거시설)¦ 301¦ TRS 선로중계기 (LINE AMPLIFIER) (철거시설)¦ NONE¦ 열차무선 기설 급전선 인입상세도 (2/11)¦ 1/400¦ 열차무선 기설 급전선 인입상세도 (3/11)¦ 1/400¦ 열차무선 기설 급전선 인입상세도 (4/11)¦ 1/400¦ 열차무선 기설 급전선 인입상세도 (5/11)¦ 1/400¦ 열차무선 기설 급전선 인입상세도 (6/11)¦ 1/400¦ 열차무선 기설 급전선 인입상세도 (7/11)¦ 1/400¦ 열차무선 기설 급전선 인입상세도 (8/11)¦ 1/400¦ 열차무선 기설 급전선 인입상세도 (9/11)¦ 1/400¦ 열차무선 기설 급전선 인입상세도 (10/11)¦ 1/400¦ 열차무선 기설 급전선 인입상세도 (11/11)¦ 1/400¦ 열차무선설비 안테나 설치 상세도¦ NONE¦ 본선구간 케이블 횡단 설치상세도¦ 종합무선중계, 열차무선용 R.F.C.L 케이블 포설상세도 (1/3)¦ 종합무선중계, 열차무선용 R.F.C.L 케이블 포설상세도 (2/3)¦ 종합무선중계, 열차무선용 R.F.C.L 케이블 포설상세도 (3/3)¦ 열차무선 상세도¦ LTE-R 안테나 설치상세도¦ LTE-R 안테나폴(5M) 콘크리트 기초 상세도¦ 338¦ 321¦ 322¦ 323¦ 324¦ 325¦ 326¦ 327¦ 328¦ 329¦ 330¦ 331¦ 332¦ 333¦ 334¦ 335¦ 336¦ 337¦ 종합무선중계설비 시스템 계통도¦ 1/400¦ 종합무선중계설비 BLOCK DIAGRAM¦ 종합무선중계설비 모장치 외관도¦ 종합무선중계설비 자장치 외관도¦ 종합무선중계 CABLE ROUTE DIAGRAM (1/5)¦ 종합무선중계 CABLE ROUTE DIAGRAM (2/5)¦ 종합무선중계 CABLE ROUTE DIAGRAM (3/5)¦ 종합무선중계 CABLE ROUTE DIAGRAM (4/5)¦ 종합무선중계 CABLE ROUTE DIAGRAM (5/5)¦ 종합무선중계 RFCL 인입상세도 (1/11)¦ 종합무선중계 RFCL 인입상세도 (2/11)¦ 종합무선중계 RFCL 인입상세도 (3/11)¦ 종합무선중계 RFCL 인입상세도 (4/11)¦ 종합무선중계 RFCL 인입상세도 (5/11)¦ 종합무선중계 RFCL 인입상세도 (6/11)¦ 종합무선중계 RFCL 인입상세도 (7/11)¦ 종합무선중계 RFCL 인입상세도 (8/11)¦ 종합무선중계 RFCL 인입상세도 (9/11)¦ 도면번호¦ 구 분¦ 도 면 명¦ 축 척¦ 도면번호¦ 구 분¦ 축 척¦ 도면번호¦ 구 분¦ 축 척¦ 340¦ 343¦ 344¦ 345¦ 346¦ 347¦ 348¦ 349¦ 350¦ 351¦ 352¦ 353¦ 354¦ 356¦ 357¦ 358¦ 359¦ 360¦ 361¦ 362¦ 363¦ 364¦ 도 면 명¦ 도 면 명¦ 도 면 목 록 표 (4/6)¦ NONE¦ 365¦ 366¦ 367¦ 368¦ 369¦ 370¦ 371¦ 372¦ 373¦ 342¦ 374¦ 341¦ 도 면 목 록 표 (4/6)¦ S = NONE¦ 355¦ 1/400¦ 1/400¦ 1/400¦ 1/400¦ 1/400¦ 1/400¦ 1/400¦ 1/400¦ 종합무선중계 RFCL 인입상세도 (10/11)¦ 1/400¦ 종합무선중계 RFCL 인입상세도 (11/11)¦ 1/400¦ 종합무선중계 CABLE ROUTE PLAN (1/34)¦ 1/600¦ 종합무선중계 CABLE ROUTE PLAN (2/34)¦ 1/600¦ 종합무선중계 CABLE ROUTE PLAN (3/34)¦ 1/600¦ 종합무선중계 CABLE ROUTE PLAN (4/34)¦ 1/600¦ 종합무선중계 CABLE ROUTE PLAN (5/34)¦ 1/600¦ 종합무선중계 CABLE ROUTE PLAN (6/34)¦ 1/600¦ 종합무선중계 CABLE ROUTE PLAN (7/34)¦ 1/600¦ 종합무선중계 CABLE ROUTE PLAN (8/34)¦ 1/600¦ 종합무선중계 CABLE ROUTE PLAN (9/34)¦ 1/600¦ 종합무선중계 CABLE ROUTE PLAN (10/34)¦ 1/600¦ 종합무선중계 CABLE ROUTE PLAN (11/34)¦ 1/600¦ 종합무선중계 CABLE ROUTE PLAN (12/34)¦ 1/600¦ 종합무선중계 CABLE ROUTE PLAN (13/34)¦ 1/600¦ 종합무선중계 CABLE ROUTE PLAN (14/34)¦ 1/600¦ 종합무선중계 CABLE ROUTE PLAN (15/34)¦ 1/600¦ 종합무선중계 CABLE ROUTE PLAN (16/34)¦ 1/600¦ 종합무선중계 CABLE ROUTE PLAN (17/34)¦ 1/600¦ 종합무선중계 CABLE ROUTE PLAN (18/34)¦ 1/600¦ 종합무선중계 CABLE ROUTE PLAN (19/34)¦ 1/600¦ 종합무선중계 CABLE ROUTE PLAN (20/34)¦ 1/600¦ 종합무선중계 CABLE ROUTE PLAN (21/34)¦ 1/600¦ 종합무선중계 CABLE ROUTE PLAN (22/34)¦ 1/600¦ 종합무선중계 CABLE ROUTE PLAN (23/34)¦ 1/600¦ 종합무선중계 CABLE ROUTE PLAN (24/34)¦ 1/600¦ 종합무선중계 CABLE ROUTE PLAN (25/34)¦ 1/600¦ 종합무선중계 CABLE ROUTE PLAN (26/34)¦ 1/600¦ 종합무선중계 CABLE ROUTE PLAN (27/34)¦ 1/600¦ 종합무선중계 CABLE ROUTE PLAN (28/34)¦ 1/600¦ 종합무선중계 CABLE ROUTE PLAN (29/34)¦ 1/600¦ 종합무선중계 CABLE ROUTE PLAN (30/34)¦ 1/600¦ 종합무선중계 CABLE ROUTE PLAN (31/34)¦ 1/600¦ 종합무선중계 CABLE ROUTE PLAN (32/34)¦ 1/600¦ 종합무선중계 CABLE ROUTE PLAN (33/34)¦ 1/600¦ 종합무선중계 CABLE ROUTE PLAN (34/34)¦ 1/600¦ 375¦ T1000002-002¦ T1000002-003¦ T1000002-004¦ 도면목록표 (2/6)¦ 도면목록표 (3/6)¦ 도면목록표 (4/6)¦ T1000003-001¦ T1000032-001¦ T2000077-001¦ T2001071-002¦ T2001071-003¦ T2001071-004¦ T2000088-001¦ T2000088-002¦ T2000088-003¦ T2000088-004¦ T2000088-005¦ T2000088-006¦ T2000088-007¦ T2000088-008¦ T2000088-009¦ T2000088-010¦ T2000088-011¦ T2000088-012¦ T2000088-013¦ T2002072-002¦ T2002072-003¦ T2002072-004¦ T2002072-005¦ T2002072-006¦ T2002072-007¦ T2002072-008¦ T2002072-009¦ T2002072-010¦ T2002072-011¦ T2002072-012¦ T2002072-013¦ T2002072-014¦ T2002072-015¦ T2002072-016¦ T2002072-017¦ T2002072-018¦ T2002072-019¦ T2002072-020¦ T2002072-021¦ T2002072-022¦ T2002072-023¦ T2002072-024¦ T2002072-025¦ T2002072-026¦ T2002072-027¦ T2002072-028¦ T2002072-029¦ T2002072-030¦ T2002072-031¦ T2002072-032¦ T2002072-033¦ T2002072-034¦ T2002072-035¦ T2002072-036¦ T2002072-037¦ T2002072-038¦ T2002072-039¦ T2002072-040¦ T2002072-041¦ T2002072-042¦ T2002072-043¦ T2002072-044¦ T2002072-045¦ T2002072-046¦ T2002072-047¦ T2002072-048¦ T2002072-049¦ T2002072-050¦ T2002072-051¦ T2002072-052¦ T2002072-053¦ T2002072-054¦ T2002072-055¦ T2002072-056¦ T2002072-057¦ T2002072-058¦ T2002072-059¦ T2002072-060¦ T2002072-061¦ T2002072-062¦ T2002072-063¦ T2002072-064¦ T2002072-065¦ T2002072-066¦ T2002072-067¦ T2002072-068¦ T2002072-069¦ T2002072-070¦ T2002072-071¦ T2001024-002¦ T2001024-003¦ T2001024-004¦ T2001024-005¦ T2001024-006¦ T2001024-007¦ T2001024-008¦ T2001024-009¦ T2001024-010¦ T2001024-011¦ T2001024-012¦ T2001024-013¦ T2001024-014¦ T2001024-015¦ T2001024-016¦ T2001024-017¦ T2002038-002¦ T2002038-003¦ T2002038-004¦ T2002038-005¦ T2002038-006¦ T2002038-007¦ T2002038-008¦ T2002038-009¦ T2002038-010¦ T2002038-011¦ T2002038-012¦ T2002038-013¦ NONE¦ NONE¦ NONE¦ NONE¦ NONE¦ 1/600¦ 1/600¦ 1/600¦ T3000075-002¦ T3009979-001¦ T3009979-002¦ T3009979-003¦ T3009979-004¦ T3009979-005¦ T3009979-006¦ T3009979-007¦ T3009979-008¦ T3009979-009¦ T3009979-010¦ T3009979-011¦ T3009979-012¦ T3009979-013¦ T3009979-014¦ T3009979-015¦ T3009979-016¦ T3009979-017¦ T3009979-018¦ T3009979-019¦ T3009979-020¦ T3009979-021¦ T3009979-022¦ T3009979-023¦ T3009979-024¦ T3009979-025¦ T3009979-026¦ T3009979-027¦ T3009906-001¦ T3009906-002¦ T3009906-003¦ T3009975-001¦ T3009975-002¦ T3009975-003¦ 차량기지 L3 스위치 인터페이스 구성도¦ 901~925정거장 역사 L3 스위치 인터페이스 구성도¦ NONE¦ T4000075-001¦ T4000077-001¦ T4000077-002¦ T4000077-003¦ T4000077-004¦ T4000077-005¦ T4000077-006¦ T4000077-007¦ T4000077-008¦ T4000077-009¦ T4000077-010¦ T4000071-001¦ T4000071-002¦ T4000071-003¦ T4000071-004¦ T4000071-005¦ T4000071-006¦ T4002072-001¦ T4002072-002¦ T4002072-003¦ T4002072-004¦ T4002072-005¦ T4002072-006¦ T4002072-007¦ T4002072-008¦ T4002072-009¦ T4002072-010¦ T4002072-011¦ T4002072-012¦ T4002072-013¦ T4002072-014¦ T4002072-015¦ T4002072-016¦ T4002072-017¦ T4002072-018¦ T4002072-019¦ T4002072-020¦ T4002072-021¦ T4002072-022¦ T4002072-023¦ T4002072-024¦ T4002072-025¦ T4002072-026¦ T4002072-027¦ T4002072-028¦ T4002072-029¦ T4002072-030¦ T4002072-031¦ T4002072-032¦ T4002072-033¦ T4002072-034¦ T4002072-035¦ T4002072-036¦ T4002072-037¦ T4002072-038¦ T4002072-039¦ T4002072-040¦ T4002072-041¦ T4002072-042¦ T4002072-043¦ T4002072-044¦ T4002072-045¦ T4002072-046¦ T4002072-047¦ T4002072-048¦ T4002072-049¦ T4002072-050¦ T4002072-051¦ T4002072-052¦ T4002072-053¦ T4002072-054¦ T4002072-055¦ T4002072-056¦ T4002072-057¦ T4002072-058¦ T4002072-059¦ T4002072-060¦ T4002072-061¦ T4002072-062¦ T4002072-063¦ T4002072-064¦ T4002072-065¦ T4002072-066¦ T4002072-067¦ T4002072-068¦ T4000051-002¦ T4000051-003¦ T4000051-004¦ T4000051-005¦ T4000051-006¦ T4000051-007¦ T4000051-008¦ T4000051-009¦ T4000051-010¦ T4000051-011¦ T4000051-012¦ T4000051-013¦ T4000051-014¦ T4000051-015¦ T4000051-016¦ T4000051-017¦ T4000051-018¦ T4000051-019¦ T4000051-020¦ T4000051-021¦ T4000051-022¦ T4000051-023¦ T4000051-024¦ T4000051-025¦ T4000051-026¦ T4000051-027¦ T4000051-028¦ T4002026-001¦ T4002026-002¦ T4002026-003¦ T4002026-004¦ T4002026-005¦ T4002026-006¦ T4002026-007¦ T4002026-008¦ T4002026-009¦ T4002026-010¦ 열차무선 LEVEL DIAGRAM (1/10)¦ 열차무선 LEVEL DIAGRAM (2/10)¦ 열차무선 LEVEL DIAGRAM (3/10)¦ 열차무선 LEVEL DIAGRAM (4/10)¦ 열차무선 LEVEL DIAGRAM (5/10)¦ 열차무선 LEVEL DIAGRAM (6/10)¦ 열차무선 LEVEL DIAGRAM (7/10)¦ 열차무선 LEVEL DIAGRAM (8/10)¦ 열차무선 LEVEL DIAGRAM (9/10)¦ 열차무선 LEVEL DIAGRAM (10/10)¦ T4000038-001¦ T4000038-002¦ T4000038-003¦ T4000038-004¦ T4000038-005¦ T4000038-006¦ T4000038-007¦ T4000038-008¦ T4000038-009¦ T4000038-010¦ T4000038-011¦ T4002038-001¦ T4002038-002¦ T4000038-012¦ T4000038-013¦ T4000038-014¦ T4000038-015¦ T4002038-003¦ T4002038-004¦ T4002038-005¦ NONE¦ NONE¦ NONE¦ NONE¦ NONE¦ NONE¦ T4009077-001¦ T4009078-001¦ T4009038-001¦ T4009038-002¦ T4009071-001¦ T4009071-002¦ T4009071-003¦ T4009071-004¦ T4009071-005¦ T4009038-003¦ T4009038-004¦ T4009038-005¦ T4009038-006¦ T4009038-007¦ T4009038-008¦ T4009038-009¦ T4009038-010¦ T4009038-011¦ T4009038-012¦ T4009038-013¦ T4009072-001¦ T4009072-002¦ T4009072-003¦ T4009072-004¦ T4009072-005¦ T4009072-006¦ T4009072-007¦ T4009072-008¦ T4009072-009¦ T4009072-010¦ T4009072-011¦ T4009072-012¦ T4009072-013¦ T4009072-014¦ T4009072-015¦ T4009072-016¦ T4009072-017¦ T4009072-018¦ T4009072-019¦ T4009072-020¦ T4009072-021¦ T4009072-022¦ T4009072-023¦ T4009072-024¦ T4009072-025¦ T4009072-026¦ T4009072-027¦ T4009072-028¦ T4009072-029¦ T4009072-030¦ T4009072-031¦ T4009072-032¦ T4009072-033¦ T4009072-034¦ T4009026-001¦ T4009026-002¦ T4009026-003¦ T4009026-004¦ T4009026-005¦ T4009026-006¦ T4009026-007¦ T4009026-008¦ T4009026-009¦ T4009026-010¦ 종합무선중계 LEVEL DIAGRAM (1/10)¦ NONE¦ NONE¦ NONE¦ NONE¦ NONE¦ NONE¦ NONE¦ NONE¦ NONE¦ NONE¦ 종합무선중계 LEVEL DIAGRAM (2/10)¦ 종합무선중계 LEVEL DIAGRAM (3/10)¦ 종합무선중계 LEVEL DIAGRAM (4/10)¦ 종합무선중계 LEVEL DIAGRAM (5/10)¦ 종합무선중계 LEVEL DIAGRAM (6/10)¦ 종합무선중계 LEVEL DIAGRAM (7/10)¦ 종합무선중계 LEVEL DIAGRAM (8/10)¦ 종합무선중계 LEVEL DIAGRAM (9/10)¦ 종합무선중계 LEVEL DIAGRAM (10/10)¦ 옥상 안테나폴(5M) 상세도¦ T4009038-014¦ 종합무선중계 상세도¦ NONE¦ T4009938-001¦ 열차무선용 차상설비 상세도-1¦ T4009938-002¦ 열차무선용 차상설비 상세도-2¦ T4009938-003¦ 열차무선용 차상설비 상세도-3¦ T4009938-004¦ 열차무선용 차상설비 상세도-4¦ NONE¦ NONE¦ NONE¦ NONE¦ 도면번호¦ 구 분¦ 도 면 명¦ 축 척¦ 도면번호¦ 구 분¦ 축 척¦ 도면번호¦ 구 분¦ 축 척¦ 452¦ 453¦ 456¦ 457¦ 458¦ 459¦ 460¦ 461¦ 462¦ 463¦ 464¦ 465¦ 466¦ 467¦ 469¦ 470¦ 471¦ 472¦ 473¦ 474¦ 475¦ 476¦ 477¦ 도 면 명¦ 도 면 명¦ 도 면 목 록 표 (5/6)¦ NONE¦ 478¦ 479¦ 480¦ 481¦ 482¦ 483¦ 484¦ 485¦ 486¦ 455¦ 487¦ 454¦ 도 면 목 록 표 (5/6)¦ S = NONE¦ 468¦ 490¦ 491¦ 493¦ 494¦ 496¦ 498¦ 499¦ 500¦ 501¦ 502¦ 503¦ 504¦ 505¦ 506¦ 507¦ 508¦ 509¦ 510¦ 511¦ 512¦ 513¦ 514¦ 515¦ 516¦ 517¦ 518¦ 519¦ 520¦ 521¦ 522¦ 523¦ 524¦ 525¦ 526¦ 527¦ 528¦ 529¦ 530¦ 531¦ 532¦ 533¦ 535¦ 536¦ 537¦ 539¦ 540¦ 542¦ 543¦ 545¦ 546¦ 547¦ 548¦ 549¦ 550¦ 551¦ 553¦ 555¦ 339¦ 1/100¦ T4002024-001¦ 본선인근환기실 열차무선 설비 평면도 / 901E1¦ 1/100¦ T4002024-002¦ 본선인근환기실 열차무선 설비 평면도 / 901S1¦ 1/100¦ T4002024-003¦ 본선인근환기실 열차무선 설비 평면도 / 901E2¦ 1/100¦ T4002024-004¦ 본선인근환기실 열차무선 설비 평면도 / 902E1¦ 1/100¦ T4002024-005¦ 본선인근환기실 열차무선 설비 평면도 / 902S1¦ 1/100¦ T4002024-006¦ 본선인근환기실 열차무선 설비 평면도 / 902E2¦ 1/100¦ T4002024-007¦ 본선인근환기실 열차무선 설비 평면도 / 903S1¦ 1/100¦ T4002024-008¦ 본선인근환기실 열차무선 설비 평면도 / 903E1¦ 1/100¦ T4002024-009¦ 본선인근환기실 열차무선 설비 평면도 / 903E2¦ 1/100¦ T4002024-010¦ 본선인근환기실 열차무선 설비 평면도 / 903S2¦ 1/100¦ T4002024-011¦ 본선인근환기실 열차무선 설비 평면도 / 904E1¦ 1/100¦ T4002024-012¦ 본선인근환기실 열차무선 설비 평면도 / 904S1¦ 1/100¦ T4002024-013¦ 본선인근환기실 열차무선 설비 평면도 / 904E2¦ 1/100¦ T4002024-014¦ 본선인근환기실 열차무선 설비 평면도 / 905E1¦ 1/100¦ T4002024-015¦ 본선인근환기실 열차무선 설비 평면도 / 905S1¦ 1/100¦ T4002024-016¦ 본선인근환기실 열차무선 설비 평면도 / 905E2¦ 1/100¦ T4002024-017¦ 본선인근환기실 열차무선 설비 평면도 / 906E1¦ 1/100¦ T4002024-018¦ 본선인근환기실 열차무선 설비 평면도 / 906S1¦ 1/100¦ T4002024-019¦ 본선인근환기실 열차무선 설비 평면도 / 906E2¦ 1/100¦ T4002024-020¦ 본선인근환기실 열차무선 설비 평면도 / 907E1¦ 1/100¦ T4002024-021¦ 본선인근환기실 열차무선 설비 평면도 / 907S1¦ 1/100¦ T4002024-022¦ 본선인근환기실 열차무선 설비 평면도 / 907E2¦ 1/100¦ T4002024-023¦ 본선인근환기실 열차무선 설비 평면도 / 908E1¦ 1/100¦ T4002024-024¦ 본선인근환기실 열차무선 설비 평면도 / 908S1¦ 1/100¦ T4002024-025¦ 본선인근환기실 열차무선 설비 평면도 / 908E2¦ 1/100¦ T4002024-026¦ 본선인근환기실 열차무선 설비 평면도 / 909E1¦ 1/100¦ T4002024-027¦ 본선인근환기실 열차무선 설비 평면도 / 909S1¦ 1/100¦ T4002024-028¦ 본선인근환기실 열차무선 설비 평면도 / 909E2¦ 1/100¦ T4002024-029¦ 본선인근환기실 열차무선 설비 평면도 / 910E1¦ 1/100¦ T4002024-030¦ 본선인근환기실 열차무선 설비 평면도 / 910S1¦ 1/100¦ T4002024-031¦ 본선인근환기실 열차무선 설비 평면도 / 910E2¦ 1/100¦ T4002024-032¦ 본선인근환기실 열차무선 설비 평면도 / 911E1¦ 1/100¦ T4002024-033¦ 본선인근환기실 열차무선 설비 평면도 / 911S1¦ 1/100¦ T4002024-034¦ 본선인근환기실 열차무선 설비 평면도 / 911E2¦ 1/100¦ T4002024-035¦ 본선인근환기실 열차무선 설비 평면도 / 912E1¦ 376¦ 377¦ 1/100¦ T4002024-036¦ 본선인근환기실 열차무선 설비 평면도 / 912S1¦ 1/100¦ T4002024-037¦ 본선인근환기실 열차무선 설비 평면도 / 912E2¦ 1/100¦ T4002024-038¦ 본선인근환기실 열차무선 설비 평면도 / 913E1, S1¦ 1/100¦ T4002024-039¦ 본선인근환기실 열차무선 설비 평면도 / 913S2¦ 1/100¦ T4002024-040¦ 본선인근환기실 열차무선 설비 평면도 / 913E2¦ 1/100¦ T4002024-041¦ 본선인근환기실 열차무선 설비 평면도 / 914E1¦ 1/100¦ T4002024-042¦ 본선인근환기실 열차무선 설비 평면도 / 914S1¦ 1/100¦ T4002024-043¦ 본선인근환기실 열차무선 설비 평면도 / 914S2¦ 1/100¦ T4002024-044¦ 본선인근환기실 열차무선 설비 평면도 / 914E2¦ 1/100¦ T4002024-045¦ 본선인근환기실 열차무선 설비 평면도 / 915E1¦ 1/100¦ T4002024-046¦ 본선인근환기실 열차무선 설비 평면도 / 915S1¦ 1/100¦ T4002024-047¦ 본선인근환기실 열차무선 설비 평면도 / 915E2¦ 1/100¦ T4002024-048¦ 본선인근환기실 열차무선 설비 평면도 / 916E1¦ 1/100¦ T4002024-049¦ 본선인근환기실 열차무선 설비 평면도 / 916S1¦ 1/100¦ T4002024-050¦ 본선인근환기실 열차무선 설비 평면도 / 916E2¦ 1/100¦ T4002024-051¦ 본선인근환기실 열차무선 설비 평면도 / 917E1¦ 1/100¦ T4002024-052¦ 본선인근환기실 열차무선 설비 평면도 / 917S1¦ 1/100¦ T4002024-053¦ 본선인근환기실 열차무선 설비 평면도 / 917E2¦ 1/100¦ T4002024-054¦ 본선인근환기실 열차무선 설비 평면도 / 918E1¦ 1/100¦ T4002024-055¦ 본선인근환기실 열차무선 설비 평면도 / 918S1¦ 1/100¦ T4002024-056¦ 본선인근환기실 열차무선 설비 평면도 / 918E2¦ 1/100¦ T4002024-057¦ 본선인근환기실 열차무선 설비 평면도 / 919E1¦ 1/100¦ T4002024-058¦ 본선인근환기실 열차무선 설비 평면도 / 919S1¦ 1/100¦ T4002024-059¦ 본선인근환기실 열차무선 설비 평면도 / 919E2¦ 1/100¦ T4002024-060¦ 본선인근환기실 열차무선 설비 평면도 / 920E1¦ 1/100¦ T4002024-061¦ 본선인근환기실 열차무선 설비 평면도 / 920S1¦ 1/100¦ T4002024-062¦ 본선인근환기실 열차무선 설비 평면도-1 / 920E2, S2¦ 1/100¦ T4002024-063¦ 1/100¦ T4002024-064¦ 본선인근환기실 열차무선 설비 평면도 / 921E1¦ 1/100¦ T4002024-065¦ 본선인근환기실 열차무선 설비 평면도 / 921S1¦ 1/100¦ T4002024-066¦ 본선인근환기실 열차무선 설비 평면도 / 921E2¦ 1/100¦ T4002024-067¦ 본선인근환기실 열차무선 설비 평면도 / 922E1¦ T4002024-068¦ T4002024-069¦ T4002024-070¦ T4002024-071¦ T4002024-072¦ T4002024-073¦ T4002024-074¦ T4002024-075¦ T4002024-076¦ T4002024-077¦ T4002024-078¦ 1/100¦ 1/100¦ 1/100¦ 1/100¦ 1/100¦ 1/100¦ 1/100¦ 1/100¦ 1/100¦ 1/100¦ 1/100¦ 본선인근환기실 열차무선 설비 평면도 / 922S1¦ 본선인근환기실 열차무선 설비 평면도 / 922E2¦ 본선인근환기실 열차무선 설비 평면도 / 923E1¦ 본선인근환기실 열차무선 설비 평면도 / 923S1¦ 본선인근환기실 열차무선 설비 평면도 / 923E2¦ 본선인근환기실 열차무선 설비 평면도 / 924E1¦ 본선인근환기실 열차무선 설비 평면도 / 924S1¦ 본선인근환기실 열차무선 설비 평면도 / 924E2¦ 본선인근환기실 열차무선 설비 평면도-1 / 925E1¦ 본선인근환기실 열차무선 설비 평면도 / 925S1¦ 378¦ 379¦ 380¦ 381¦ 382¦ 383¦ 384¦ 385¦ 386¦ 본선인근환기실 열차무선 설비 평면도-2 / 920E2, S2¦ 본선인근환기실 열차무선 설비 평면도-2 / 925E1¦ 387¦ 388¦ 389¦ 390¦ 391¦ 392¦ 393¦ 394¦ 395¦ 396¦ 397¦ 398¦ 399¦ 400¦ 401¦ 402¦ 403¦ 404¦ 405¦ 406¦ 407¦ 408¦ 409¦ 410¦ 411¦ 412¦ 413¦ 414¦ 415¦ 416¦ 417¦ 418¦ 419¦ 420¦ 421¦ 422¦ 423¦ 424¦ 425¦ 426¦ 427¦ 428¦ 429¦ 430¦ 431¦ 432¦ 433¦ 434¦ 435¦ 436¦ 437¦ 438¦ 439¦ 440¦ 441¦ 442¦ 443¦ 444¦ 445¦ 446¦ 447¦ 448¦ 449¦ 450¦ 451¦ 도면번호¦ 구 분¦ 축 척¦ 1¦ 2¦ 도 면 명¦ NONE¦ NONE¦ NONE¦ NONE¦ NONE¦ NONE¦ NONE¦ NONE¦ NONE¦ NONE¦ NONE¦ NONE¦ NONE¦ NONE¦ NONE¦ NONE¦ NONE¦ NONE¦ NONE¦ NONE¦ NONE¦ NONE¦ NONE¦ NONE¦ NONE¦ NONE¦ NONE¦ NONE¦ NONE¦ NONE¦ NONE¦ NONE¦ NONE¦ NONE¦ 통신 분야 - 시스템¦ NONE¦ NONE¦ NONE¦ NONE¦ NONE¦ NONE¦ NONE¦ NONE¦ NONE¦ NONE¦ NONE¦ NONE¦ NONE¦ NONE¦ NONE¦ NONE¦ NONE¦ NONE¦ NONE¦ NONE¦ NONE¦ NONE¦ NONE¦ NONE¦ 도면번호¦ 구 분¦ 축 척¦ 도 면 명¦ NONE¦ 도 면 목 록 표¦ T9103002-001¦ NONE¦ 범 례 도¦ T9103002-002¦ NONE¦ NONE¦ NONE¦ NONE¦ NONE¦ NONE¦ NONE¦ NONE¦ NONE¦ NONE¦ NONE¦ NONE¦ NONE¦ NONE¦ NONE¦ NONE¦ NONE¦ NONE¦ NONE¦ 3¦ 4¦ 5¦ 6¦ 7¦ 8¦ 36¦ 사령전화 네트워크 구성도¦ 사령전화 시스템 DIAGRAM¦ 사령전화 자장치 설치 계획도¦ 사령전화 주장치-랙 실장도¦ 사령전화 주장치-DATA, VOICE LINE 연결도¦ 사령전화 조작반 - BLOCK DIAGRAM¦ 사령전화 역사구성도¦ 장치상세도-역사장치-IP폰¦ 장치상세도-역사장치-승강장비상통화장치¦ 전자교환기 구성도¦ 교환기 랙외형도¦ 정 류 기¦ 인터폰 모장치¦ 콜폰 외형도¦ A형배선반 정면도¦ B형배선반 정면도¦ 배선반후면.측면도¦ 통합사령기계실 배선반(MDF)¦ 배선반 보호 회로기¦ 배선반 단자대¦ ARS/팩스동보, IO/IPT서버실장도¦ 직 통 전 화¦ 41¦ 42¦ 43¦ 44¦ 45¦ 46¦ 47¦ 48¦ 49¦ 50¦ 51¦ 52¦ 53¦ 54¦ 55¦ 56¦ 58¦ 59¦ 60¦ 61¦ 57¦ CCTV 장비 상세도 (사령실)¦ CCTV 장비 상세도 (정거장)¦ CCTV 카메라 브라켓 (정거장)¦ 40¦ 37¦ 38¦ 39¦ T7005038-036¦ T7005038-038¦ T7005038-037¦ T7002077-039¦ T7002077-040¦ T7002077-041¦ T7002038-042¦ T7002038-043¦ T7002077-044¦ T7002038-045¦ T7002038-046¦ T7002038-047¦ T7001077-048¦ T7001038-049¦ T7001038-050¦ T7001038-051¦ T7001038-052¦ T7001038-053¦ T7001038-054¦ T7001038-055¦ T7001038-056¦ T7001038-057¦ T7001038-058¦ T7001038-059¦ T7001038-060¦ 음성유도기 외형도¦ T7001038-061¦ ■ 화상전송 설비¦ 9¦ 10¦ 11¦ 12¦ 13¦ 14¦ 15¦ 16¦ 17¦ 18¦ 19¦ 20¦ 21¦ 22¦ 23¦ 24¦ 25¦ 26¦ 27¦ 28¦ 29¦ 30¦ 31¦ 32¦ 33¦ 34¦ 35¦ VIDEO TRANSMISSION SYSTEM DIAGRAM(사령실)¦ VIDEO TRANSMISSION SYSTEM DIAGRAM(902정거장)¦ VIDEO TRANSMISSION SYSTEM DIAGRAM(901정거장)¦ VIDEO TRANSMISSION SYSTEM DIAGRAM(904정거장)¦ VIDEO TRANSMISSION SYSTEM DIAGRAM(903정거장)¦ VIDEO TRANSMISSION SYSTEM DIAGRAM(906정거장)¦ VIDEO TRANSMISSION SYSTEM DIAGRAM(905정거장)¦ VIDEO TRANSMISSION SYSTEM DIAGRAM(908정거장)¦ VIDEO TRANSMISSION SYSTEM DIAGRAM(907정거장)¦ VIDEO TRANSMISSION SYSTEM DIAGRAM(910정거장)¦ VIDEO TRANSMISSION SYSTEM DIAGRAM(909정거장)¦ VIDEO TRANSMISSION SYSTEM DIAGRAM(912정거장)¦ VIDEO TRANSMISSION SYSTEM DIAGRAM(911정거장)¦ VIDEO TRANSMISSION SYSTEM DIAGRAM(914정거장)¦ VIDEO TRANSMISSION SYSTEM DIAGRAM(913정거장)¦ VIDEO TRANSMISSION SYSTEM DIAGRAM(916정거장)¦ VIDEO TRANSMISSION SYSTEM DIAGRAM(915정거장)¦ VIDEO TRANSMISSION SYSTEM DIAGRAM(918정거장)¦ VIDEO TRANSMISSION SYSTEM DIAGRAM(917정거장)¦ VIDEO TRANSMISSION SYSTEM DIAGRAM(920정거장)¦ VIDEO TRANSMISSION SYSTEM DIAGRAM(919정거장)¦ VIDEO TRANSMISSION SYSTEM DIAGRAM(922정거장)¦ VIDEO TRANSMISSION SYSTEM DIAGRAM(921정거장)¦ VIDEO TRANSMISSION SYSTEM DIAGRAM(924정거장)¦ VIDEO TRANSMISSION SYSTEM DIAGRAM(923정거장)¦ VIDEO TRANSMISSION SYSTEM DIAGRAM(925정거장)¦ CCTV 장비 실장도 (사령실)¦ CCTV 장비 실장도 (정거장 TYPE-1)¦ CCTV 장비 실장도 (정거장 TYPE-2)¦ CCTV 장비 실장도 (정거장 TYPE-3)¦ 안전관리실 모니터 배치도 (정거장 TYPE-1)¦ 안전관리실 모니터 배치도 (정거장 TYPE-2)¦ 안전관리실 모니터 배치도 (정거장 TYPE-3)¦ T7005077-003¦ T7005077-004¦ T7005077-005¦ T7005077-006¦ T7005077-007¦ T7005077-008¦ T7005077-009¦ T7005077-010¦ T7005077-011¦ T7005077-012¦ T7005077-013¦ T7005077-014¦ T7005077-015¦ T7005077-016¦ T7005077-017¦ T7005077-018¦ T7005077-019¦ T7005077-020¦ T7005077-021¦ T7005077-022¦ T7005077-023¦ T7005077-024¦ T7005077-025¦ T7005077-026¦ T7005077-027¦ T7005077-028¦ T7005038-029¦ T7005038-030¦ T7005038-031¦ T7005038-032¦ T7005038-033¦ T7005038-034¦ T7005038-035¦ ■ 사령전화 설비¦ ■ 전자교환 설비¦ ■ 자동안내방송 설비¦ 62¦ 63¦ 64¦ 65¦ 66¦ 67¦ 70¦ 71¦ 72¦ 73¦ 74¦ 75¦ 68¦ 69¦ 주공장 ( RACK / 1350W )¦ 종합관리동 및 복지후생 ( RACK / 2450W )¦ 자동안내방송 본체함 (950W) - 901역¦ 검사고 ( RACK / 1450W )¦ 자동안내방송 본체함 (1050W) - 903역¦ 자동안내방송 본체함 (900W) - 902역¦ 자동안내방송 본체함 (1150W) - 905역¦ 자동안내방송 본체함 (800W) - 904역¦ 자동안내방송 본체함 (1350W) - 907역¦ 자동안내방송 본체함 (750W) - 906역¦ 자동안내방송 본체함 (850W) - 909역¦ 자동안내방송 본체함 (750W) - 908역¦ T7003038-064¦ T7003038-065¦ T7003038-066¦ T7003038-067¦ T7003038-068¦ T7003038-069¦ T7003038-070¦ T7003038-071¦ T7003038-072¦ T7003038-073¦ T7003038-074¦ T7003038-075¦ 자동안내방송 구성도-1¦ T7001038-062¦ 자동안내방송 구성도-2¦ T7001038-063¦ 도면번호¦ 구 분¦ 축 척¦ 도 면 명¦ NONE¦ NONE¦ NONE¦ NONE¦ NONE¦ NONE¦ NONE¦ NONE¦ NONE¦ NONE¦ NONE¦ NONE¦ NONE¦ NONE¦ NONE¦ NONE¦ NONE¦ NONE¦ NONE¦ NONE¦ NONE¦ NONE¦ NONE¦ NONE¦ NONE¦ NONE¦ NONE¦ NONE¦ NONE¦ NONE¦ NONE¦ NONE¦ 도면번호¦ 구 분¦ 축 척¦ 도 면 명¦ NONE¦ NONE¦ NONE¦ NONE¦ NONE¦ NONE¦ NONE¦ NONE¦ NONE¦ NONE¦ NONE¦ NONE¦ NONE¦ 90¦ 91¦ 92¦ 93¦ 94¦ 95¦ 84¦ 85¦ 86¦ 87¦ 88¦ 89¦ 80¦ 81¦ 82¦ 83¦ 무정전전원장치 단선도 (구반포)¦ 무정전전원장치 단선도 (신반포)¦ 무정전전원장치 단선도 (고속터미널)¦ 무정전전원장치 단선도 (사평)¦ 무정전전원장치 단선도 (신논현)¦ NONE¦ NONE¦ NONE¦ NONE¦ 무정전전원장치 단선도 (동작)¦ 무정전전원장치 단선도 (국회의사당)¦ 무정전전원장치 단선도 (여의도)¦ 무정전전원장치 단선도 (샛강)¦ 무정전전원장치 단선도 (노량진)¦ 무정전전원장치 단선도 (노들)¦ 무정전전원장치 단선도 (중앙대입구)¦ 전기시계 설비 구성도¦ 모시계/부모시계 BLOCK DIAGRAM¦ 행선안내 게시기 구성도¦ 행선안내 표시기 외형도¦ 행선안내 표시기 현장 설치¦ 무정전전원장치 단선도 (사령실)¦ 무정전전원장치 단선도 (차량기지검사고)¦ 무정전전원장치 단선도 (개화)¦ 무정전전원장치 단선도 (김포공항)¦ 무정전전원장치 단선도 (공항시장)¦ 무정전전원장치 단선도 (신방화)¦ 무정전전원장치 단선도 (마곡나루)¦ 무정전전원장치 단선도 (양천향교)¦ 무정전전원장치 단선도 (가양)¦ 무정전전원장치 단선도 (증미)¦ 무정전전원장치 단선도 (등촌)¦ 무정전전원장치 단선도 (염창)¦ 무정전전원장치 단선도 (신목동)¦ 무정전전원장치 단선도 (선유도)¦ 무정전전원장치 단선도 (당산)¦ T7009977-092¦ T7009977-093¦ T8002077-094¦ 자동안내방송 본체함 (800W) - 917역¦ 자동안내방송 본체함 (800W) - 916역¦ 자동안내방송 본체함 (800W) - 918역¦ 자동안내방송 본체함 (750W) - 919역¦ 자동안내방송 본체함 (1600W) - 920역¦ 자동안내방송 본체함 (800W) - 921역¦ 자동안내방송 본체함 (700W) - 922역¦ 자동안내방송 본체함 (1300W) - 923역¦ 자동안내방송 본체함 (900W) - 924역¦ 자동안내방송 본체함 (1500W) - 925역¦ 96¦ T7003038-082¦ T7003038-083¦ T7003038-084¦ T7003038-085¦ T7003038-086¦ T7003038-087¦ T7003038-088¦ T7003038-089¦ T7003038-090¦ T7003038-091¦ 107¦ 108¦ 109¦ 110¦ 111¦ 112¦ 101¦ 102¦ 103¦ 104¦ 105¦ 106¦ 97¦ 98¦ 99¦ 100¦ 113¦ 114¦ 115¦ 116¦ 117¦ 118¦ 119¦ T8002038-095¦ T8002038-096¦ T7008081-097¦ T7008081-117¦ T7008081-099¦ T7008081-100¦ T7008081-098¦ T7008081-101¦ T7008081-102¦ T7008081-103¦ T7008081-104¦ T7008081-105¦ T7008081-106¦ T7008081-107¦ T7008081-108¦ T7008081-109¦ T7008081-110¦ T7008081-111¦ T7008081-112¦ T7008081-113¦ T7008081-114¦ T7008081-115¦ T7008081-116¦ 120¦ T7008081-118¦ 121¦ T7008081-119¦ 122¦ T7008081-120¦ 123¦ T7008081-121¦ 124¦ T7008081-122¦ T7008081-123¦ ARRANGEMENT OUTLINE DIAGRAM (사령실)¦ ARRANGEMENT OUTLINE DIAGRAM (차량기지 검사고, 각 정거장)¦ ARRANGEMENT OUTLINE DIAGRAM (당산, 노들, 동작, 고속터미널, 신논현)¦ NONE¦ NONE¦ NONE¦ T7008038-124¦ T7008038-125¦ T7008038-126¦ 126¦ 125¦ 자동안내방송 본체함 (800W) - 915역¦ 자동안내방송 본체함 (950W) - 914역¦ T7003038-080¦ T7003038-081¦ 76¦ 77¦ 78¦ 79¦ 자동안내방송 본체함 (750W) - 911역¦ 자동안내방송 본체함 (700W) - 910역¦ T7003038-076¦ T7003038-077¦ 자동안내방송 본체함 (1250W) - 913역¦ 자동안내방송 본체함 (900W) - 912역¦ T7003038-078¦ T7003038-079¦ NONE¦ NONE¦ ■ 화상전송 설비¦ 488¦ 492¦ 495¦ 497¦ 534¦ 538¦ 541¦ 544¦ 552¦ 554¦ 556¦ 557¦ 558¦ 559¦ 560¦ 561¦ 562¦ 563¦ 564¦ 565¦ CCTV 장비 상세도 (사령실)¦ CCTV 장비 상세도 (정거장)¦ CCTV 카메라 브라켓 (정거장)¦ T7005038-036¦ T7005038-038¦ T7005038-037¦ VIDEO TRANSMISSION SYSTEM DIAGRAM(사령실)¦ VIDEO TRANSMISSION SYSTEM DIAGRAM(902정거장)¦ VIDEO TRANSMISSION SYSTEM DIAGRAM(901정거장)¦ VIDEO TRANSMISSION SYSTEM DIAGRAM(904정거장)¦ VIDEO TRANSMISSI | ON SYSTEM DIAGRAM(903정거장)¦ VIDEO TRANSMISSION SYSTEM DIAGRAM(906정거장)¦ VIDEO TRANSMISSION SYSTEM DIAGRAM(905정거장)¦ VIDEO TRANSMISSION SYSTEM DIAGRAM(908정거장)¦ VIDEO TRANSMISSION SYSTEM DIAGRAM(907정거장)¦ VIDEO TRANSMISSION SYSTEM DIAGRAM(910정거장)¦ VIDEO TRANSMISSION SYSTEM DIAGRAM(909정거장)¦ VIDEO TRANSMISSION SYSTEM DIAGRAM(912정거장)¦ VIDEO TRANSMISSION SYSTEM DIAGRAM(911정거장)¦ VIDEO TRANSMISSION SYSTEM DIAGRAM(914정거장)¦ VIDEO TRANSMISSION SYSTEM DIAGRAM(913정거장)¦ VIDEO TRANSMISSION SYSTEM DIAGRAM(916정거장)¦ VIDEO TRANSMISSION SYSTEM DIAGRAM(915정거장)¦ VIDEO TRANSMISSION SYSTEM DIAGRAM(918정거장)¦ VIDEO TRANSMISSION SYSTEM DIAGRAM(917정거장)¦ VIDEO TRANSMISSION SYSTEM DIAGRAM(920정거장)¦ VIDEO TRANSMISSION SYSTEM DIAGRAM(919정거장)¦ VIDEO TRANSMISSION SYSTEM DIAGRAM(922정거장)¦ VIDEO TRANSMISSION SYSTEM DIAGRAM(921정거장)¦ VIDEO TRANSMISSION SYSTEM DIAGRAM(924정거장)¦ VIDEO TRANSMISSION SYSTEM DIAGRAM(923정거장)¦ VIDEO TRANSMISSION SYSTEM DIAGRAM(925정거장)¦ CCTV 장비 실장도 (사령실)¦ CCTV 장비 실장도 (정거장 TYPE-1)¦ CCTV 장비 실장도 (정거장 TYPE-2)¦ CCTV 장비 실장도 (정거장 TYPE-3)¦ 안전관리실 모니터 배치도 (정거장 TYPE-1)¦ 안전관리실 모니터 배치도 (정거장 TYPE-2)¦ 안전관리실 모니터 배치도 (정거장 TYPE-3)¦ T7005077-003¦ T7005077-004¦ T7005077-005¦ T7005077-006¦ T7005077-007¦ T7005077-008¦ T7005077-009¦ T7005077-010¦ T7005077-011¦ T7005077-012¦ T7005077-013¦ T7005077-014¦ T7005077-015¦ T7005077-016¦ T7005077-017¦ T7005077-018¦ T7005077-019¦ T7005077-020¦ T7005077-021¦ T7005077-022¦ T7005077-023¦ T7005077-024¦ T7005077-025¦ T7005077-026¦ T7005077-027¦ T7005077-028¦ T7005038-029¦ T7005038-030¦ T7005038-031¦ T7005038-032¦ T7005038-033¦ T7005038-034¦ T7005038-035¦ NONE¦ NONE¦ NONE¦ NONE¦ NONE¦ NONE¦ NONE¦ NONE¦ NONE¦ NONE¦ NONE¦ NONE¦ NONE¦ NONE¦ NONE¦ NONE¦ NONE¦ NONE¦ NONE¦ NONE¦ NONE¦ NONE¦ NONE¦ NONE¦ NONE¦ NONE¦ NONE¦ NONE¦ NONE¦ NONE¦ NONE¦ NONE¦ NONE¦ NONE¦ NONE¦ NONE¦ NONE¦ ■ 사령전화 설비¦ 사령전화 네트워크 구성도¦ T7002077-039¦ 사령전화 시스템 DIAGRAM¦ 사령전화 자장치 설치 계획도¦ 사령전화 주장치-랙 실장도¦ 사령전화 주장치-DATA, VOICE LINE 연결도¦ 사령전화 조작반 - BLOCK DIAGRAM¦ 사령전화 역사구성도¦ 장치상세도-역사장치-IP폰¦ 장치상세도-역사장치-승강장비상통화장치¦ T7002077-040¦ T7002077-041¦ T7002038-042¦ T7002038-043¦ T7002077-044¦ T7002038-045¦ T7002038-046¦ T7002038-047¦ NONE¦ NONE¦ NONE¦ NONE¦ NONE¦ NONE¦ NONE¦ NONE¦ NONE¦ NONE¦ NONE¦ NONE¦ NONE¦ NONE¦ NONE¦ NONE¦ NONE¦ NONE¦ NONE¦ NONE¦ NONE¦ NONE¦ NONE¦ NONE¦ NONE¦ NONE¦ NONE¦ NONE¦ NONE¦ NONE¦ NONE¦ NONE¦ NONE¦ NONE¦ NONE¦ NONE¦ NONE¦ NONE¦ NONE¦ NONE¦ NONE¦ NONE¦ NONE¦ NONE¦ NONE¦ NONE¦ NONE¦ NONE¦ NONE¦ NONE¦ NONE¦ NONE¦ ■ 전기시계 설비¦ ■ 행선안내게시기 설비¦ ■ 무정전전원 설비¦ 도면번호¦ 구 분¦ 도 면 명¦ 축 척¦ 도면번호¦ 구 분¦ 축 척¦ 도면번호¦ 구 분¦ 축 척¦ 도 면 명¦ 도 면 명¦ 도 면 목 록 표 (6/6)¦ NONE¦ 도 면 목 록 표 (6/6)¦ S = NONE¦ NONE¦ NONE¦ NONE¦ NONE¦ NONE¦ NONE¦ NONE¦ NONE¦ NONE¦ NONE¦ NONE¦ NONE¦ NONE¦ NONE¦ NONE¦ NONE¦ NONE¦ NONE¦ NONE¦ NONE¦ NONE¦ NONE¦ NONE¦ NONE¦ NONE¦ NONE¦ NONE¦ NONE¦ NONE¦ NONE¦ NONE¦ NONE¦ NONE¦ NONE¦ NONE¦ 489¦ 566¦ 567¦ 568¦ 569¦ 570¦ 571¦ 572¦ 573¦ 574¦ 575¦ 576¦ 577¦ ■ 종합무선중계 설비¦ ■ 열차무선 설비¦ ■ 주전송 설비¦ ■ 주전송선로 설비¦ NONE¦ T1000002-005¦ 도면목록표 (5/6)¦ NONE¦ T1000002-006¦ 도면목록표 (6/6)¦ ■ AFC 설비¦ AFC 설비 구성도¦ T5000075-001¦ 578¦ 579¦ 580¦ AFC 설비 시스템 계통도-1¦ T5000075-002¦ T5000075-003¦ NONE¦ NONE¦ NONE¦ AFC 설비 시스템 계통도-2¦ ■ MIS 설비¦ 581¦ 582¦ 583¦ T7000075-001¦ MIS 하드웨어 구성도¦ NONE¦ NONE¦ NONE¦ T7000075-002¦ T7000075-003¦ MIS 네트워크 구성도¦ MIS 소프트웨어 구성도¦ ■ 출입통제 설비¦ 584¦ NONE¦ T7009975-001¦ 출입통제 설비 구성도¦ 공통¦ 도 면 목 록 표 (1/6)¦ NONE¦ T¦ 1¦ 0¦ 0¦ 0¦ 0¦ 0¦ 2¦ 0¦ 0¦ 1¦ 공통¦ 도 면 목 록 표 (6/6)¦ NONE¦ T¦ 1¦ 0¦ 0¦ 0¦ 0¦ 0¦ 2¦ 0¦ 0¦ 6¦ 공통¦ 도 면 목 록 표 (2/6)¦ NONE¦ T¦ 1¦ 0¦ 0¦ 0¦ 0¦ 0¦ 2¦ 0¦ 0¦ 2¦ 공통¦ 도 면 목 록 표 (3/6)¦ NONE¦ T¦ 1¦ 0¦ 0¦ 0¦ 0¦ 0¦ 2¦ 0¦ 0¦ 3¦
| 1단계_본선 - 복사본 | 1단계_본선 - 복사본 | 039-T7002077-039 사령전화 네트워크 구성도.dwg | 디지털 전송장비¦ \C9;\fArial¦b1¦i0¦;\H0.61751573458314;1¦ \C9;\fArial¦b1¦i0¦;\H0.61751573458314;2¦ \C9;\fArial¦b1¦i0¦;\H0.61751573458314;3¦ \C9;\fArial¦b1¦i0¦;\H0.61751573458314;4¦ \C32;\fArial¦b0¦i0¦;\H1.2350314691663;0¦ \C32;\fArial¦b0¦i0¦;\H1.2350314691663;1¦ \C32;\fArial¦b0¦i0¦;\H1.2350314691663;2¦ \C32;\fArial¦b0¦i0¦;\H1.2350314691663;3¦ \C32;\fArial¦b0¦i0¦;\H1.2350314691663;4¦ \C32;\fArial¦b0¦i0¦;\H1.2350314691663;5¦ \C32;\fArial¦b0¦i0¦;\H1.2350314691663;6¦ \C32;\fArial¦b0¦i0¦;\H1.2350314691663;7¦ \C32;\fArial¦b0¦i0¦;\H1.2350314691663;8¦ \C32;\fArial¦b0¦i0¦;\H1.2350314691663;9¦ \C32;\fArial¦b0¦i0¦;\H1.2350314691663;10¦ \C32;\fArial¦b0¦i0¦;\H1.2350314691663;11¦ ¦ ¦ ¦ ¦ ¦ ¦ ¦ ¦ ¦ ¦ ¦ ¦ ¦ ¦ ¦ ¦ ¦ ¦ ¦ ¦ ¦ ¦ ¦ ¦ ¦ ¦ ¦ ¦ ¦ ¦ ¦ ¦ ¦ ¦ ¦ ¦ ¦ ¦ ¦ ¦ ¦ ¦ ¦ ¦ ¦ ¦ ¦ ¦ ¦ ¦ ¦ ¦ ¦ ¦ ¦ ¦ ¦ \A1;¦ ¦ ¦ ¦ ¦ ¦ ¦ ¦ ¦ ¦ ¦ ¦ ¦ ¦ ¦ ¦ ¦ ¦ ¦ ¦ ¦ ¦ ¦ ¦ ¦ ¦ ¦ ¦ ¦ ¦ ¦ ¦ ¦ ¦ ¦ ¦ ¦ ¦ ¦ ¦ ¦ ¦ ¦ ¦ ¦ ¦ ¦ ¦ ¦ ¦ ¦ ¦ ¦ ¦ ¦ ¦ ¦ ¦ ¦ < FRONT VIEW >¦ < REAR VIEW >¦ 종합사령실¦ 전 송 망¦ PoE SWITCHING HUB¦ SWITCHING HUB¦ G/W (FXS)¦ POWER UNIT¦ 방송설비(관제방송)¦ 파워인젝터¦ SDSL 모뎀¦ SDSL 모뎀¦ MIC¦ CALL¦ Talk¦ Ready To Talk¦ 호출¦ 통화¦ 대기¦ 서울지하철 9호선¦ MIC¦ CALL¦ Talk¦ Ready To Talk¦ 호출¦ 통화¦ 대기¦ 서울지하철 9호선¦ MIC¦ CALL¦ Talk¦ Ready To Talk¦ 호출¦ 통화¦ 대기¦ 서울지하철 9호선¦ 복합통신설비¦ ETHERNET¦ ETHERNET¦ ETHERNET (PoE)¦ FXS¦ G/W (2W E&M)¦ 1단계 역사¦ 2,3단계 역사¦ ETHERNET¦ MIC¦ CALL¦ Talk¦ Ready To Talk¦ 호출¦ 통화¦ 대기¦ 서울지하철 9호선¦ 관제전화기¦ 관제전화기¦ 100m 이상¦ E&M¦ ETHERNET¦ { 승강장\P통화장치}¦ { 콜폰\P}¦ { E/V\P통화장치}¦ { AFC\P통화장치}¦ 비상인터폰¦ FXS¦ ETHERNET¦ 방송설비(열차무선방송)¦ (인터폰 통합인터페이스 장치)¦ 비상인터폰¦ 통합조작반¦ {\fHYHeadLine-Medium¦b0¦i0¦c129¦p18;호출버튼을 누르시면 직원과 \P통화할 수 있습니다}¦ {\fHYHeadLine-Medium¦b0¦i0¦c129¦p18;비상통화장치}¦ {\fHYgtrE¦b0¦i0¦c129¦p18;\C1;호출}¦ {\fYDIYGO340¦b0¦i0¦c129¦p18;M I C}¦ 콜폰¦ 승강장¦ {\fHYHeadLine-Medium¦b0¦i0¦c129¦p18;호출버튼을 누르시면 직원과 \P통화할 수 있습니다}¦ {\fHYHeadLine-Medium¦b0¦i0¦c129¦p18;비상통화장치}¦ {\fHYgtrE¦b0¦i0¦c129¦p18;\C1;호출}¦ AFC¦ {\fHYHeadLine-Medium¦b0¦i0¦c129¦p18;호출버튼을 누르시면 직원과 \P통화할 수 있습니다}¦ {\fHYHeadLine-Medium¦b0¦i0¦c129¦p18;비상통화장치}¦ {\fHYgtrE¦b0¦i0¦c129¦p18;\C1;호출}¦ E/V¦ 비상통화¦ 인터폰¦ 인터폰¦ (역사방송연동장치)¦ 방송설비¦ 복합통신설비¦ 관제¦ 전화기¦ 관제¦ 전화기¦ SDSL¦ Modem¦ SDSL¦ Modem¦ 파워¦ 인젝터¦ 관제¦ 전화기¦ NOTE : 기존 배관/배선 사용¦ 100m 이상¦ 통합조작반¦ BLANK¦ BLANK¦ BLANK¦ BLANK¦ BLANK¦ BLANK¦ BLANK¦ BLANK¦ TX¦ 100/100¦ RX¦ RINK¦ LAN0¦ LAN1¦ CONSOLE¦ PWR¦ RUN¦ RESET¦ TX¦ 100/100¦ RX¦ RINK¦ AC 110-220V¦ SW¦ I¦ O¦ TX¦ 100/100¦ RX¦ RINK¦ LAN0¦ LAN1¦ CONSOLE¦ PWR¦ RUN¦ RESET¦ TX¦ 100/100¦ RX¦ RINK¦ AC 110-220V¦ SW¦ I¦ O¦ TX¦ 100/100¦ RX¦ RINK¦ LAN0¦ LAN1¦ CONSOLE¦ PWR¦ RUN¦ RESET¦ TX¦ 100/100¦ RX¦ RINK¦ AC 110-220V¦ SW¦ I¦ O¦ \C9;\fArial¦b0¦i0¦;\H0.61751573458314;DC¦ \C9;\fArial¦b0¦i0¦;\H0.61751573458314;AC¦ \C9;\fArial¦b0¦i0¦;\H0.61751573458314;DC¦ \C9;\fArial¦b0¦i0¦;\H0.61751573458314;AC¦ \C9;\fArial¦b0¦i0¦;\H0.61751573458314;DC¦ \C9;\fArial¦b0¦i0¦;\H0.61751573458314;AC¦ \C9;\fArial¦b0¦i0¦;\H0.61751573458314;DC¦ \C9;\fArial¦b0¦i0¦;\H0.61751573458314;AC¦ 0¦ LINE¦ 1¦ 3¦ 0¦ 2¦ 1¦ 2¦ 3¦ ACT¦ 0¦ LINE¦ 1¦ 3¦ 0¦ 2¦ 1¦ 2¦ 3¦ ACT¦ 0¦ LINE¦ 1¦ 3¦ 0¦ 2¦ 1¦ 2¦ 3¦ ACT¦ 0¦ LINE¦ 1¦ 3¦ 0¦ 2¦ 1¦ 2¦ 3¦ ACT¦ 열차무선¦ 자동전화¦ 교환기¦ 직통전화¦ 조작반¦ 무선전화기¦ {\fGulim¦b0¦i0¦c129¦p50;Console}¦ {\fGulim¦b0¦i0¦c129¦p50;RS485}¦ {\fGulim¦b0¦i0¦c129¦p50;OUT 1}¦ {\fGulim¦b0¦i0¦c129¦p50;OUT 2}¦ {\fGulim¦b0¦i0¦c129¦p50;OUT 3}¦ {\fGulim¦b0¦i0¦c129¦p50;OUT 4}¦ {\fGulim¦b0¦i0¦c129¦p50;Ethernet}¦ {\fGulim¦b0¦i0¦c129¦p50;민방위방송연동장치}¦ {\fGulim¦b0¦i0¦c129¦p50;Power}¦ {\fGulim¦b0¦i0¦c129¦p50;Run}¦ {\fGulim¦b0¦i0¦c129¦p50;Ch Input}¦ {\fGulim¦b0¦i0¦c129¦p50;Ch Out}¦ {\fGulim¦b0¦i0¦c129¦p50;POWER S/W}¦ {\fGulim¦b0¦i0¦c129¦p50;1 2 3 4}¦ {\fGulim¦b0¦i0¦c129¦p50;AC 110V ~ 220V}¦ {\fGulim¦b0¦i0¦c129¦p50;Console Pin\P\P3 -Tx\P4/5 - GND\P6 - Rx}¦ {\fGulim¦b0¦i0¦c129¦p50;RS485 Pin\P\P3 - Data +\P4/5 - GND\P6 - Data -}¦ {\fGulim¦b0¦i0¦c129¦p50;1 2 3 4 5 6 7 8}¦ {\fGulim¦b0¦i0¦c129¦p50;1 2 3 4 5 6 7 8}¦ {\fGulim¦b0¦i0¦c129¦p50;A-I}¦ {\fGulim¦b0¦i0¦c129¦p50;1 2 3 4 5 6 7 8}¦ {\fGulim¦b0¦i0¦c129¦p50;1 2 3 4 5 6 7 8}¦ {\fGulim¦b0¦i0¦c129¦p50;A-O}¦ {\fGulim¦b0¦i0¦c129¦p50;D-I}¦ {\fGulim¦b0¦i0¦c129¦p50;D-O}¦ {\fGulim¦b0¦i0¦c129¦p50;Channel 1}¦ {\fGulim¦b0¦i0¦c129¦p50;A-I}¦ {\fGulim¦b0¦i0¦c129¦p50;A-O}¦ {\fGulim¦b0¦i0¦c129¦p50;D-I}¦ {\fGulim¦b0¦i0¦c129¦p50;D-O}¦ {\fGulim¦b0¦i0¦c129¦p50;Channel 2}¦ {\fGulim¦b0¦i0¦c129¦p50;A-I}¦ {\fGulim¦b0¦i0¦c129¦p50;A-O}¦ {\fGulim¦b0¦i0¦c129¦p50;D-I}¦ {\fGulim¦b0¦i0¦c129¦p50;D-O}¦ {\fGulim¦b0¦i0¦c129¦p50;Channel 3}¦ {\fGulim¦b0¦i0¦c129¦p50;A-I}¦ {\fGulim¦b0¦i0¦c129¦p50;A-O}¦ {\fGulim¦b0¦i0¦c129¦p50;D-I}¦ {\fGulim¦b0¦i0¦c129¦p50;D-O}¦ {\fGulim¦b0¦i0¦c129¦p50;Channel 4}¦ PORT¦ ACT¦ LOS¦ ACT¦ PORT¦ ACT¦ LOS¦ ACT¦ 0¦ LINE¦ 1¦ 3¦ 0¦ 2¦ 1¦ 2¦ 3¦ ACT¦ 0¦ LINE¦ 1¦ 3¦ 0¦ 2¦ 1¦ 2¦ 3¦ ACT¦ 0¦ LINE¦ 1¦ 3¦ 0¦ 2¦ 1¦ 2¦ 3¦ ACT¦ 민방위방송¦ 수신기¦ 2E1¦ FXO¦ FXS¦ 접점¦ Audio¦ Ethernet¦ Ethernet¦ Ethernet¦ Ethernet¦ 관제조작반¦ IP전화기¦ Ethernet x 7조¦ (LTE-R)¦ G/W¦ G/W¦ 사령전화 네트워크 구성도¦ 사령전화 네트워크 구성도¦ NONE¦ 공통¦ S=NONE¦ -¦ T¦ 7¦ 0¦ 0¦ 0¦ 0¦ 3¦ 9¦ -¦ 2¦ 0¦ 7¦ 7¦ Your current options¦ :¦ /¦ /¦ Redial¦ BewCall¦ OfudAll¦ nore¦
| 1단계_본선 - 복사본 | 1단계_본선 - 복사본 | 305. T4009077-001 종합무선중계설비 시스템 계통도.dwg | 안테나 분배기¦ FM, DMB 수신기¦ 출력 합성기¦ FM, DMB수신안테나¦ 비상방송부¦ 모니터¦ 전광변환기¦ D¦ 전광변환기¦ MIC¦ 싱글모드 광케이블 2C¦ 싱글모드 광케이블 2C¦ FM, TV 광송신기¦ SP¦ 고장검출기¦ 광커플러¦ 고장검출기¦ 광전변환기¦ 광대역송신기¦ (자장치)¦ 916역사¦ 광대역송신기¦ 모니터¦ 비상방송부¦ 방송/비상 SW¦ D¦ 905/915역사 자장치로¦ (싱글모드 광케이블)¦ M¦ 본선전파모니터¦ 고장신호(릴레이 A접점)¦ 고장신호(릴레이 A접점)¦ TV신호¦ 대합실¦ 광대역송신기¦ 본선구간¦ 광대역송신기¦ 다중 대역 합성기¦ 접속 단자함¦ 옥내 무전기¦ D¦ 옥외 무전기¦ 접속 단자함¦ M¦ 본선전파모니터¦ D¦ 전광변환기¦ D¦ 전광변환기¦ 다중 대역 합성기¦ 다중 대역 분배기¦ 다중 대역 분배기¦ 대합실¦ 경찰중계기¦ 다중 대역 합성기¦ 접속 단자함¦ 본선구간¦ 옥내 무전기¦ 다중 대역 합성기¦ D¦ 접속 단자함¦ 옥외 무전기¦ 광커플러¦ 광전변환기¦ (모장치)¦ 917(노량진)¦ (자장치)¦ 광전변환기¦ 광커플러¦ 광대역송신기¦ 다중 대역 합성기¦ 대합실¦ 고장검출기¦ M¦ 본선전파모니터¦ 고장신호(릴레이 A접점)¦ 옥내 무전기¦ 접속 단자함¦ 본선구간¦ TV신호¦ 접속 단자함¦ 옥외 무전기¦ D¦ 모니터¦ 광대역송신기¦ 다중 대역 합성기¦ 비상방송부¦ 다중 대역 분배기¦ D¦ 광커플러¦ 광전변환기¦ FM, DMB, TV 광수신기¦ 방송/비상 SW¦ 918역사¦ 909/919역사 자장치로¦ (싱글모드 광케이블 2C)¦ TV 공청안테나¦ TV 신호¦ 역무통신¦ 역무통신¦ 경찰중계기¦ 역무통신¦ 경찰중계기¦ 907(가양)¦ 906역사¦ 908역사¦ FM, DMB, TV 광수신기¦ CCC (NMS, EMS)¦ 스위치¦ Ethernet¦ 장애검출기¦ 장애검출기¦ Ethernet (CCC)¦ 장애검출기¦ Ethernet (CCC)¦ Ethernet (CCC)¦ 공통¦ 종합무선중계설비 시스템 계통도¦ NONE¦ 종합무선중계설비 시스템 계통도¦ T¦ 4¦ 0¦ 0¦ 9¦ 0¦ 7¦ 7¦ 0¦ 0¦ 1¦
| 1단계_본선 - 복사본 | 1단계_본선 - 복사본 | 047-T7002038-047 장치상세도-역사장치-승강장비상통화장치.dwg | SunEleccomm¦ 031) 791-9888¦ Maj¦ Min¦ DC OUTPUT¦ -¦ +¦ +¦ -¦ C¦ NC¦ NC¦ NO¦ NO¦ C¦ AC INPUT¦ FG¦ N¦ H¦ OUTPUT AMP.¦ SunEleccomm¦ SR01-30¦ OUTPUT VOLT.¦ V-cal¦ A-cal¦ V¦ POWER¦ MODE¦ adjust¦ EQ¦ EV¦ FL¦ ON¦ FV¦ A¦ EQ¦ FAIL¦ FL¦ B.Z¦ OFF¦ OFF¦ ON¦ POWER¦ ¦ ¦ ¦ ¦ ¦ ¦ ¦ ¦ ¦ ¦ ¦ ¦ ¦ ¦ ¦ ¦ ¦ ¦ ¦ ¦ ¦ ¦ ¦ ¦ ¦ ¦ ¦ ¦ ¦ ¦ ¦ ¦ ¦ ¦ ¦ ¦ ¦ ¦ ¦ ¦ ¦ ¦ ¦ ¦ ¦ ¦ ¦ ¦ ¦ ¦ ¦ ¦ ¦ ¦ ¦ ¦ ¦ \A1;¦ ¦ ¦ ¦ ¦ ¦ ¦ ¦ ¦ ¦ ¦ ¦ ¦ ¦ ¦ ¦ ¦ ¦ ¦ ¦ ¦ ¦ ¦ ¦ ¦ ¦ ¦ ¦ ¦ ¦ ¦ ¦ ¦ ¦ ¦ ¦ ¦ ¦ ¦ ¦ ¦ ¦ ¦ ¦ ¦ ¦ ¦ ¦ ¦ ¦ ¦ ¦ ¦ ¦ ¦ ¦ ¦ ¦ ¦ < REAR VIEW >¦ 1¦ Unit No.¦ 2¦ 3¦ 4¦ 5¦ 6¦ 7¦ 8¦ 9¦ 10¦ 11¦ 12¦ 13¦ 14¦ 15¦ 16¦ 17¦ 18¦ 19¦ 20¦ 21¦ 22¦ 23¦ 24¦ 25¦ 26¦ 27¦ 28¦ 29¦ 30¦ 31¦ 32¦ 33¦ 34¦ 35¦ 36¦ 37¦ 38¦ 39¦ 40¦ 41¦ Unit No.¦ 1¦ 2¦ 3¦ 4¦ 5¦ 6¦ 7¦ 8¦ 9¦ 10¦ 11¦ 12¦ 13¦ 14¦ 15¦ 16¦ 17¦ 18¦ 19¦ 20¦ 21¦ 22¦ 23¦ 24¦ 25¦ 26¦ 27¦ 28¦ 29¦ 30¦ 31¦ 32¦ 33¦ 34¦ 35¦ 36¦ 37¦ 38¦ 39¦ 40¦ 41¦ < FRONT VIEW >¦ 42¦ 43¦ 44¦ 45¦ 46¦ 42¦ 43¦ 44¦ 45¦ 46¦ {\fArial¦b0¦i0¦c0¦p34;LPM}¦ {\fArial¦b0¦i0¦c0¦p34;LPM}¦ {\fArial¦b0¦i0¦c0¦p34;BLK}¦ {\fArial¦b0¦i0¦c0¦p34;DTM}¦ {\fArial¦b0¦i0¦c238¦p34;ASM\fArial¦b0¦i0¦c0¦p34;2}¦ {\fArial¦b0¦i0¦c0¦p34;DTM}¦ {\fArial¦b0¦i0¦c238¦p34;ASM\fArial¦b0¦i0¦c0¦p34;2}¦ {\fArial¦b0¦i0¦c238¦p34;ASM\fArial¦b0¦i0¦c0¦p34;2}¦ {\fArial¦b0¦i0¦c238¦p34;BLK}¦ {\fArial¦b0¦i0¦c238¦p34;BLK}¦ {\fArial¦b0¦i0¦c238¦p34;BLK}¦ {\fArial¦b0¦i0¦c0¦p34;MGM}¦ {\fArial¦b0¦i0¦c0¦p34;MGM}¦ {\fArial¦b0¦i0¦c0¦p34;BLK}¦ {\fArial¦b0¦i0¦c0¦p34;DTM}¦ {\fArial¦b0¦i0¦c0¦p34;VAM}¦ {\fArial¦b0¦i0¦c0¦p34;SBM}¦ {\fArial¦b0¦i0¦c0¦p34;DTM}¦ {\fArial¦b0¦i0¦c0¦p34;D\fArial¦b0¦i0¦c238¦p34;SM}¦ {\fArial¦b0¦i0¦c238¦p34;ASM\fArial¦b0¦i0¦c0¦p34;2}¦ {\fArial¦b0¦i0¦c238¦p34;BLK}¦ {\fArial¦b0¦i0¦c238¦p34;ASM\fArial¦b0¦i0¦c0¦p34;2}¦ {\fArial¦b0¦i0¦c238¦p34;ASM\fArial¦b0¦i0¦c0¦p34;2}¦ {\fArial¦b0¦i0¦c238¦p34;ASM\fArial¦b0¦i0¦c0¦p34;2}¦ {\fArial¦b0¦i0¦c238¦p34;BLK}¦ {\fArial¦b0¦i0¦c238¦p34;BLK}¦ {\fArial¦b0¦i0¦c0¦p34;NET}¦ {\fArial¦b0¦i0¦c0¦p34;DTM}¦ {\fArial¦b0¦i0¦c0¦p34;NET}¦ {\fArial¦b0¦i0¦c0¦p34;SVR}¦ {\fArial¦b0¦i0¦c0¦p34;SVR}¦ MAIN S/W¦ SHELF 0¦ PDM G/W¦ SHELF 1¦ SHELF 2¦ SHELF 3¦ SHELF 4¦ AC INPUT¦ BATTERY¦ LOAD 01¦ LOAD 02¦ LOAD 03¦ PDP¦ 입력/AC¦ GND¦ GND/-48¦ SHELF/0¦ GND/-48¦ SHELF/1¦ GND/-48¦ SHELF/2¦ GND/-48¦ SHELF/3¦ GND/-48¦ SHELF/4¦ \C9;\fArial¦b0¦i0¦;\H0.25683970637619;UID¦ \C9;\fArial¦b0¦i0¦;\H0.25683970637619;1¦ \C9;\fArial¦b0¦i0¦;\H0.25683970637619;2¦ 입력/AC¦ GND¦ GND/-48¦ SHELF/0¦ GND/-48¦ SHELF/1¦ GND/-48¦ SHELF/2¦ GND/-48¦ SHELF/3¦ GND/-48¦ SHELF/4¦ 1¦ 2¦ 3¦ 4¦ 5¦ 6¦ Media Gateway¦ ARS Server¦ 전원분배장치 PDM¦ L2 Switching Hub¦ PDP¦ 정류기¦ 순번¦ 명칭¦ 비고¦ 1¦ 2¦ 3¦ 3¦ 4¦ 5¦ \C9;\fArial¦b0¦i0¦;\H0.25683970637619;1¦ \C9;\fArial¦b0¦i0¦;\H0.25683970637619;4¦ \C9;\fArial¦b0¦i0¦;\H0.25683970637619;UID¦ \C9;\fArial¦b0¦i0¦;\H0.25683970637619;1¦ \C9;\fArial¦b0¦i0¦;\H0.25683970637619;iLO¦ \C9;\fArial¦b0¦i0¦;\H0.25683970637619;4¦ \C9;\fArial¦b0¦i0¦;\H0.25683970637619;1¦ \C9;\fArial¦b0¦i0¦;\H0.25683970637619;4¦ \C9;\fArial¦b0¦i0¦;\H0.25683970637619;UID¦ \C9;\fArial¦b0¦i0¦;\H0.25683970637619;1¦ \C9;\fArial¦b0¦i0¦;\H0.25683970637619;iLO¦ \C9;\fArial¦b0¦i0¦;\H0.25683970637619;4¦ 8¦ 9¦ 7¦ FAX 동보 Server¦ 8¦ Call ServerA¦ 9¦ \C7;\f맑은 고딕¦b1¦i0¦;\H0.2821619309485;1¦ \C7;\f맑은 고딕¦b1¦i0¦;\H0.2821619309485;4¦ \C7;\f맑은 고딕¦b1¦i0¦;\H0.2821619309485;2¦ \C7;\f맑은 고딕¦b1¦i0¦;\H0.2821619309485;3¦ \C7;\fArial¦b1¦i0¦;\H0.25683970637619;UID¦ \C7;\f맑은 고딕¦b1¦i0¦;\H0.2821619309485;ProLiant¦ \C7;\f맑은 고딕¦b1¦i0¦;\H0.2821619309485;DL¦ \C7;\f맑은 고딕¦b1¦i0¦;\H0.2821619309485;20¦ \C7;\f맑은 고딕¦b1¦i0¦;\H0.2821619309485;Gen¦ \C7;\f맑은 고딕¦b1¦i0¦;\H0.2821619309485;9¦ 7¦ \C7;\f맑은 고딕¦b1¦i0¦;\H0.2821619309485;1¦ \C7;\f맑은 고딕¦b1¦i0¦;\H0.2821619309485;4¦ \C7;\f맑은 고딕¦b1¦i0¦;\H0.2821619309485;2¦ \C7;\f맑은 고딕¦b1¦i0¦;\H0.2821619309485;3¦ \C7;\fArial¦b1¦i0¦;\H0.25683970637619;UID¦ \C7;\f맑은 고딕¦b1¦i0¦;\H0.2821619309485;ProLiant¦ \C7;\f맑은 고딕¦b1¦i0¦;\H0.2821619309485;DL¦ \C7;\f맑은 고딕¦b1¦i0¦;\H0.2821619309485;20¦ \C7;\f맑은 고딕¦b1¦i0¦;\H0.2821619309485;Gen¦ \C7;\f맑은 고딕¦b1¦i0¦;\H0.2821619309485;9¦ 6¦ \C9;\fArial¦b0¦i0¦;\H0.25683970637619;UID¦ \C9;\fArial¦b0¦i0¦;\H0.25683970637619;1¦ \C9;\fArial¦b0¦i0¦;\H0.25683970637619;2¦ < Remark >¦ Call ServerB¦ {\fArial¦b0¦i0¦c238¦p34;ASM\fArial¦b0¦i0¦c0¦p34;2}¦ {\fArial¦b0¦i0¦c238¦p34;ASM\fArial¦b0¦i0¦c0¦p34;2}¦ {\fArial¦b0¦i0¦c238¦p34;ASM\fArial¦b0¦i0¦c0¦p34;2}¦ 장치상세도-역사장치-승강장 비상통화장치¦ NONE¦ 공통¦ -¦ T¦ 7¦ 0¦ 0¦ 0¦ 0¦ 4¦ 7¦ -¦ 2¦ 0¦ 3¦ 8¦ 장치상세도-역사장치-승강장 비상통화장치¦ S=NONE¦
| 1단계_본선 - 복사본 | 1단계_본선 - 복사본 | 000. T3000001-001 주선송설비 속지.dwg | [ 주전송 설비 ]¦
| 1단계_본선 - 복사본 | 1단계_본선 - 복사본 | 440. T4002024-040 본선인근환기실 열차무선 설비 평면도(913E2).dwg | J¦ \A1;1.500¦ \A1;1.500¦ \A1;VAR.¦ \A1;6.200¦ \A1;600¦ \A1;5.800¦ \A1;600¦ \A1;1.000¦ \A1;5.900¦ \A1;VAR.¦ \A1;6.900¦ \A1;6.800¦ \A1;5.600¦ \A1;5.600¦ \A1;6.800¦ \A1;7.250¦ \A1;7.250¦ \A1;10.708¦ \A1;2.900¦ \A1;200¦ \A1;200¦ \A1;2.500¦ \A1;600¦ \A1;10.108¦ \A1;4.765¦ \A1;VAR.¦ \A1;21.100¦ \A1;5.400¦ KEY PLAN¦ (대 합 실)¦ 광역A선환승통로¦ FAN ROOM¦ 정거장지하2층¦ (공조실-1)¦ 정거장지하1층¦ B¦ B'¦ 본선환기실[913E2]¦ 본선환기실[913E2]¦ AIR FLOW¦ AIR FLOW¦ 전 기 실¦ 본선 궤도부(하선)¦ BLAST DAMPER¦ 단면 B-B'¦ 본선인근환기실 열차무선 설비 평면도[913E2]¦ S = 1/100¦ 본선인근환기실 열차무선 설비 평면도[913E2]¦ 1/100¦ 3D¦ TO 본선12D¦ 913¦ 914¦ T¦ 4¦ 0¦ 0¦ 2¦ 0¦ 2¦ 4¦ 0¦ 4¦ 0¦
| 1단계_본선 - 복사본 | 1단계_본선 - 복사본 | 321. T4009038-010 종합무선중계 CABLE 인입 상세도(8_11).dwg | \A1;1500¦ \A1;7020¦ \A1;1500¦ \A1;7670¦ \A1;900¦ \A1;35680¦ \A1;900¦ \A1;5500¦ \A1;500¦ \A1;7200¦ \A1;900¦ \A1;4050¦ \A1;19050¦ \A1;1200¦ \A1;3843¦ \A1;1657¦ \A1;600¦ \A1;2850¦ \A1;4050¦ \A1;1500¦ \A1;15700¦ \A1;1300¦ \A1;11300¦ \A1;11300¦ \A1;1300¦ \A1;25200¦ R¦ T¦ D¦ A¦ \A1;7,500¦ \A1;7,900¦ \A1;22,600¦ \A1;3,400¦ \A1;3,400¦ \A1;7,900¦ \A1;7,500¦ \A1;7,500¦ \A1;7,500¦ \A1;37674~26.704(23.200)¦ \A1;14174~3.204( 0 )¦ \A1;21400¦ \A1;6100¦ \A1;1100¦ \A1;140¦ \A1;1000¦ \A1;6200¦ \A1;5360¦ \A1;500¦ \A1;140¦ \A1;1000¦ \A1;1000¦ \A1;10200¦ \A1;10900(10.200)¦ \A1;1400¦ \A1;21,200¦ \A1;15,500¦ \A1;20,400¦ \A1;10,200¦ \A1;10,200¦ \A1;10,000¦ \A1;5,700¦ \A1;2,500¦ \A1;10,000¦ 공조기계실-2¦ 공조기계실-1¦ 단면도 (921)¦ 평면도(921)¦ 평면도(922)¦ 단면도(922)¦ E/S¦ 내부계단¦ 내부계단¦ E/S¦ Y00¦ Y02¦ Y04¦ 통신기계실¦ 용역원 대기실 및 창고¦ DISTRIBUTOR¦ DETAIL"I"¦ DETAIL"I"¦ DISTRIBUTOR¦ 단면도"B" (920)¦ 단면도 "A"로¦ 전기실¦ Y02¦ Y00¦ Y01¦ 물탱크실¦ Y03¦ Y04¦ X07¦ 창고-2¦ 기계실¦ 제2,3사업자¦ 창고-1¦ 용역원대기실¦ DN¦ 기계실¦ 통신¦ 비상전원실¦ DN¦ X11¦ X08¦ X09¦ X10¦ 종합무선중계 RFCL 인입상세도 (8/11)¦ S = 1/400¦ 통신기계실¦ Y06¦ Y03¦ Y00¦ DISTRIBUTOR¦ DETAIL"I"¦ Y00¦ Y01¦ Y02¦ Y03¦ Y04¦ X01¦ X03¦ X02¦ 종합무선중계 RFCL 인입상세도 (8/11)¦ 1/400¦ 공통¦ T¦ 4¦ 0¦ 0¦ 9¦ 0¦ 3¦ 8¦ 0¦ 1¦ 0¦ \A1;900¦ \A1;7670¦ \A1;1500¦ \A1;7020¦
| 1단계_본선 - 복사본 | 1단계_본선 - 복사본 | 052-T7001038-052 콜폰외형도.dwg | [Rear View]¦ [Front View]¦ 200¦ ∅22¦ 150¦ 50¦ 150¦ 50¦ 30¦ 45¦ 65¦ 85¦ 45¦ 7¦ 75¦ 50¦ 200¦ 40¦ 65¦ 95¦ 4¦ 55¦ 20¦ ∅8¦ ∅22¦ 7¦ 4¦ 7¦ 4¦ 7¦ 22¦ 2¦ 4¦ 49¦ 140¦ 95¦ 22¦ 27¦ 170¦ 10¦ 49¦ 10¦ 190¦ 49¦ 95¦ 190¦ 140¦ M4¦ 비상통화장치¦ 호출¦ 서울시메트로9호선¦ 콜폰 외형도¦ 콜폰 외형도¦ NONE¦ 공통¦ -¦ T¦ 7¦ 0¦ 0¦ 0¦ 0¦ 5¦ 2¦ -¦ 1¦ 0¦ 3¦ 8¦ S=NONE¦
| 1단계_본선 - 복사본 | 1단계_본선 - 복사본 | 005. T1000003-001 범례도.dwg | 공통¦ 심 볼¦ 명 칭¦ 비 고¦ 심 볼¦ 명 칭¦ 비 고¦ ( 36 )¦ ATT¦ 관 로 케 이 블 포 설 (신설)¦ GND¦ MGB¦ 직 매 케 이 블 포 설¦ 트 라 후 내 포 설¦ 천 장 노 출 배 관¦ 케 이 블 접 속¦ 바 닥 배 관¦ 전 선 관 규 격¦ 전 선 관 상 향¦ 전 선 관 하 향¦ 전 선 관 통 과¦ 분 전 반¦ U T P 단 자 함¦ 주 접 지 단 자 함¦ 접 지 단 자 함¦ 천 장 형 풀 박 스¦ 기 설 천 장 형 풀 박 스¦ 벽 부 형 풀 박 스¦ 아 웃 레 트 박 스¦ 인 공¦ 수 공 (신 설)¦ 모 듈 러 잭 (R J - 4 5)¦ 구 내 전 화¦ 역 간 직 통 전 화¦ 사 령 전 화¦ 키 폰 전 화 모 장 치¦ 키 폰 전 화 자 장 치¦ 인 터 폰 자 장 치¦ 모 사 전 송 장 치¦ 콜 폰¦ T V 단 자¦ 장 애 자 용 유 도 음 향 장 치¦ 증 폭 기¦ 천 장 형 스 피 커 (3 W)¦ 벽 부 형 스 피 커 (3 W)¦ 벽 부 형 스 피 커 (3 W)¦ 천 장 형 스 피 커 (5 W)¦ 벽 부 형 스 피 커 (5 W)¦ 컬 럼 형 스 피 커 (20 W)¦ 음 량 조 절 기¦ H I V 1 . 5 ㎟ x 3 조¦ 안 테 나¦ 카 메 라¦ 펜 틸 트 카 메 라¦ 열 차 행 선 안 내 게 시 기¦ 부 모 시 계¦ 자 시 계¦ 사 각 시 계¦ M¦ 방 송 단 자 함¦ P¦ P¦ KP¦ KP¦ H¦ M¦ G¦ PA AMP¦ T¦ 기 설 벽 부 형 풀 박 스¦ INT¦ H o r n 스 피 커 (30 W)¦ 4D¦ AMP¦ T V 분 배 기¦ T V 증 폭 기¦ C/R¦ ACU¦ 출 입 통 제 자 장 치¦ 출 입 통 제 주 장 치¦ 종 단 저 항¦ (200x200x100)¦ (400x500x150)¦ 심 볼¦ 명 칭¦ 비 고¦ SMS¦ ATVM¦ AAM¦ AGM¦ 자 동 발 매 기¦ 자 동 정 산 기¦ 역 단 위 전 산 기¦ 개 집 표 기¦ 케 이 블 트 레 이¦ 일 반 전 화 (국선)¦ KT¦ ATTENUATOR 포함¦ 수치규격표시¦ 수치규격표시¦ 분 배 기¦ D¦ 승 강 장 천 장 노 출 배 관¦ (36) : 수치규격표시¦ 인터폰¦ 모장치¦ 인 터 폰 모 장 치¦ MSC¦ MWS¦ 시스템박스¦ 컬 럼 형 스 피 커 (10 W)¦ INSTALLATION OF DUCT SYSTEM¦ INSTALLATION OF DIRECTBURIED CABLE¦ INSTALLATION OF TROUGH SYSTEM¦ CABLE TRAY¦ CABLE IN CONDUIT CELING EXPOSED¦ CABLE JOINT¦ CABLE IN CONDUIT FLOOR EXPOSED¦ CONDUIT SIZE¦ CONDUIT GOING UPWARD¦ CONDUIT GOING DOWNWARD¦ CONDUIT PASSING¦ POWER DISTRIBUTION BOARD¦ UTP TERMINAL BOX¦ PUBLIC ADDRESS TERMINAL BOX¦ MAIN GROUND BOX¦ EARTH TERMINAL BOX¦ CEILING PULL BOX¦ CEILING PULL BOX¦ WALL PULL BOX¦ WALL PULL BOX¦ MODULAR JACK¦ SYSTEM BOX¦ INTERIOR TELEPHONE¦ MAGNETIC TELEPHONE¦ DISPATCH TELEPHONE¦ KEYPHONE MASTER¦ KEYPHONE SLAVE¦ AUTOMATIC TELEPHONE¦ INTERPHONE MASTER¦ INTERPHONE SLAVE¦ FACSIMILE¦ CALL PHONE¦ OUTLET FOR TV¦ AMPLIFILER¦ SPEAKER (CEILING MOUNTED TYPE)¦ SPEAKER (WALL MOUNTED TYPE)¦ SPEAKER (WALL MOUNTED TYPE)¦ SPEAKER (CEILING MOUNTED TYPE)¦ SPEAKER (WALL MOUNTED TYPE)¦ SPEAKER (COLUMN MOUNTED TYPE)¦ SPEAKER (COLUMN MOUNTED TYPE)¦ SPEAKER (HORN MOUNTED TYPE)¦ ATTENUATOR¦ DISTRIBUTOR FOR TV¦ BOOSTER FOR TV¦ CAMERA FOR CCTV¦ PANTILTED CAMERA¦ DISPLAY FOR TRAIN DESTINATION INDICATION¦ REPEAT ELETRIC CLOCK¦ SLAVE ELECTRIC CLOCK (WALL MOUNTED TYPE)¦ INDEPENDENCE OUTSIDE CLOCK¦ ACCESS CONTROL UNIT¦ CARD READER¦ ANTENNA¦ DISTRIBUTOR FOR RADIO COMMUNICATION¦ DUMMY LOAD¦ STATION MONITORING SYSTEM¦ AUTOMATIC TICKET VENDING MACHINE¦ AUTOMATIC ADD FARE MACHINE¦ AUTOMATIC GATE MACHINE¦ CABLE IN CONDUIT CELING EXPOSED FOR PALTFORM¦ OUTLET BOX¦ Man Hole¦ Hand Hole¦ 토크백¦ 모장치¦ 토 크 백 모 장 치¦ TALK BACK MASTER¦ 수 공 (기 설)¦ H¦ Hand Hole¦ 관 로 케 이 블 포 설 (기설)¦ INSTALLATION OF DUCT SYSTEM¦ 콤바이너¦ c¦ COMBINER¦ 소 방 무 선 접 속 단 자 함¦ RADIO TERMINAL CONNECTION BOX FOR THE FIRE¦ 관 리 역 전 산 기¦ MANAGING STATION COMPUTER¦ 유 지 보 수 전 산 기¦ MAINTENCE WORK STATION¦ 연 선 전 화¦ WAY SIDE TELEPHONE¦ 토 크 백¦ TALK BACK¦ Vmh¦ VMT¦ 환급기¦ V M 수 신 기¦ V M 송 신 기¦ 출 입 구 및 환 승 통 로 안 내 게 시 기¦ L¦ 환 급 기¦ 범 례 도¦ 공통¦ 범 례 도¦ NONE¦ T¦ 1¦ 0¦ 0¦ 0¦ 0¦ 0¦ 3¦ 0¦ 0¦ 1¦
| 1단계_본선 - 복사본 | 1단계_본선 - 복사본 | 68. T2002072-043 MAIN CABLE ROUTE PLAN(43_71).dwg | D¦ B¦ C/R¦ 21,100¦ 22,400¦ 27,400¦ 26,460¦ 6,550¦ 6,550¦ 7,450¦ CABLE ROUTE DIAGRAM¦ T¦ 0¦ 0¦ 0¦ 0¦ 0¦ 0¦ 0¦ 0¦ 0¦ 0¦ _¦ ¦ ¦ ¦ ¦ ¦ ¦ 400¦ 500¦ 600¦ 700¦ 800¦ STA 16K800.000¦ STA 16K400.000¦ STA.16K377.334 ~ STA. 16K404.334¦ 1:1¦ 1:1¦ 집수정¦ 자재투입구¦ 자재투입구¦ STA.16K404.334 ~ STA. 16K416.134¦ STA. 16K416.134 ~ STA. 17K028.023 ¦ 상 선¦ 하 선¦ TRAY(COMM)¦ FR-CVVSB 4P/1.5㎟¦ O/F 46Cx1조¦ TRAY(SIG)¦ O/F 46Cx1조¦ FS/JF 0.65x25P(50%)¦ FR-CVVSB 4P/1.5㎟¦ FR-CVVSB 4P/1.5㎟¦ O/F 46Cx1조¦ TRAY(COMM)¦ O/F 46Cx1조¦ FS/JF 0.65x25P(50%)¦ FR-CVVSB 4P/1.5㎟¦ TRAY(SIG)¦ DETAIL NO.36¦ 16K414¦ DETAIL NO.36¦ 16K408¦ DETAIL NO.34¦ 16K664¦ DETAIL NO.34¦ 16K658¦ O/F 46Cx1조¦ FR-CVVSB 4P/1.5㎟¦ TRAY(COMM)¦ (14+2↑m)¦ FR-CVVSB 4P/1.5㎟¦ FS/JF 0.65x25P(50%)¦ O/F 46Cx1조¦ TRAY(SIG)¦ (8+2↑m)¦ (250m)¦ (250m)¦ TROUGH T70(COMM)¦ FR-CVVSB 4P/1.5㎟x2조¦ (2↓+6+2↑m)¦ (142m)¦ (136m)¦ MAIN CABLE ROUTE PLAN (43/71)¦ STA 16K400.000¦ STA 16K400.000¦ STA 16K800.000¦ STA 16K800.000¦ S = 1/600¦ STA. 16K 400.00 ~ STA. 16K 800.000¦ 신설¦ O/F 48Cx1조 ¦ (8+2↑m)¦ 신설¦ O/F 48Cx1조 ¦ (250m)¦ 신설¦ O/F 48Cx1조 ¦ (14+2↑m)¦ 신설¦ O/F 48Cx1조 ¦ (250m)¦ 신설¦ O/F 48Cx1조 ¦ (136m)¦ 신설¦ O/F 48Cx1조 ¦ (142m)¦ 16K377.000¦ 16K165¦ 16K185¦ 165+1↑+3¦ 185+3↑+4¦ 3+212+13↑¦ 4+192+14↑¦ 377+17↑+26+21¦ 377+14↑+25+21¦ 377+14↑+25+21¦ O/F 46C(SM)¦ O/F 46C(SM)¦ FS/JF 0.65X25P(50%)¦ FR-CVVSB 4P/1.5㎟(WTB)¦ FR-CVVSB 4P/1.5㎟(WTB)¦ 16K000.000¦ 16K658¦ 16K414¦ 16K408¦ 16K664¦ 21+25+31¦ 21+26+37¦ 2+250+10¦ 2+250+10¦ 10+142¦ 10+136¦ 21+26+423+15↑¦ 21+25+423+14↑¦ 21+25+423+14↑¦ 16K800.000¦ (국회의사당)¦ 914정거장¦ +26+21¦ +25+21¦ +15↑+2¦ +14↑+2¦ CABLE ROUTE DIAGRAM¦ D¦ B¦ F¦ O¦ D¦ 377+17↑+26+21¦ 377+14↑+25+21¦ 21+26+423+15↑¦ 21+25+423+14↑¦ F¦ O¦ D¦ O/F 48C(SM) 신설¦ O/F 48C(SM) 신설¦ {\f@DotumChe¦b0¦i0¦c129¦p49;포 설 내 용 상 선}¦ {\fDotumChe¦b0¦i0¦c129¦p49;구 조 물}¦ {\fDotumChe¦b0¦i0¦c129¦p49;OF-SM-48CORE}¦ {\fDotumChe¦b0¦i0¦c129¦p49;OF-SM-4CORE(연선전화)}¦ {\fDotumChe¦b0¦i0¦c129¦p49;M}¦ {\fDotumChe¦b0¦i0¦c129¦p49;M}¦ {\fDotumChe¦b0¦i0¦c129¦p49;전 원}¦ {\fDotumChe¦b0¦i0¦c129¦p49;접 지}¦ {\fDotumChe¦b0¦i0¦c129¦p49;개소}¦ {\fDotumChe¦b0¦i0¦c129¦p49;M}¦ {\fDotumChe¦b0¦i0¦c129¦p49;M}¦ {\fDotumChe¦b0¦i0¦c129¦p49;HFCO 2C/2.5mm²}¦ {\fDotumChe¦b0¦i0¦c129¦p49;F-GV 6mm²}¦ {\fDotumChe¦b0¦i0¦c129¦p49;기 타 재 료}¦ {\fDotumChe¦b0¦i0¦c129¦p49;광분배함(OFD) 48코어용}¦ {\fDotumChe¦b0¦i0¦c129¦p49;19"표준RACK (H:2200mm)}¦ {\fDotumChe¦b0¦i0¦c129¦p49;개소}¦ {\fDotumChe¦b0¦i0¦c129¦p49;단위}¦ {\f@DotumChe¦b0¦i0¦c129¦p49;포 설 내 용 하 선}¦ {\fDotumChe¦b0¦i0¦c129¦p49;구 조 물}¦ {\fDotumChe¦b0¦i0¦c129¦p49;OF-SM-48CORE}¦ {\fDotumChe¦b0¦i0¦c129¦p49;OF-SM-4CORE(연선전화)}¦ {\fDotumChe¦b0¦i0¦c129¦p49;M}¦ {\fDotumChe¦b0¦i0¦c129¦p49;M}¦ {\fDotumChe¦b0¦i0¦c129¦p49;전 원}¦ {\fDotumChe¦b0¦i0¦c129¦p49;접 지}¦ {\fDotumChe¦b0¦i0¦c129¦p49;개소}¦ {\fDotumChe¦b0¦i0¦c129¦p49;M}¦ {\fDotumChe¦b0¦i0¦c129¦p49;M}¦ {\fDotumChe¦b0¦i0¦c129¦p49;HFCO 2C/2.5mm²}¦ {\fDotumChe¦b0¦i0¦c129¦p49;F-GV 6mm²}¦ {\fDotumChe¦b0¦i0¦c129¦p49;기 타 재 료}¦ {\fDotumChe¦b0¦i0¦c129¦p49;광분배함(OFD) 48코어용}¦ {\fDotumChe¦b0¦i0¦c129¦p49;19"표준RACK (H:2200mm)}¦ {\fDotumChe¦b0¦i0¦c129¦p49;개소}¦ {\fDotumChe¦b0¦i0¦c129¦p49;단위}¦ 8+2¦ 250¦ 142¦ 14+2¦ 250¦ 136¦ MAIN CABLE ROUTE PLAN (43/71)¦ 1/600¦ 여의도¦ 국회의사당¦ T¦ 2¦ 0¦ 0¦ 2¦ 0¦ 7¦ 2¦ 0¦ 4¦ 3¦ F¦ O¦ D¦
| 1단계_본선 - 복사본 | 1단계_본선 - 복사본 | 454. T4002024-054 본선인근환기실 열차무선 설비 평면도(918E1).dwg | \A1;1,000¦ \A1;600¦ \A1;5,500¦ \A1;1,000¦ \A1;550¦ \A1;5,550¦ \A1;1,000¦ \A1;5,800¦ \A1;200¦ \A1;3,500¦ \A1;200¦ \A1;3,500¦ \A1;200¦ \A1;7,500¦ \A1;1,000¦ \A1;19,800¦ \A1;1,000¦ \A1;22,900¦ \A1;2,000¦ \A1;600¦ \A1;30¦ \A1;900¦ \A1;7,530¦ \A1;600¦ \A1;4,520¦ \A1;1,000¦ \A1;32,750¦ \A1;400¦ \A1;2,300¦ \A1;400¦ \A1;100¦ \A1;2,300¦ \A1;400¦ \A1;100¦ \A1;1,000¦ \A1;600¦ \A1;5,500¦ \A1;1,000¦ \A1;550¦ \A1;5,550¦ \A1;1,100¦ \A1;1,370¦ \A1;1,100¦ \A1;7,900¦ \A1;3,830¦ \A1;200¦ \A1;2,700¦ \A1;18,200¦ 승강장¦ 지하2층¦ 단면도¦ 918정거장¦ 919정거장¦ 인근환기(917E2)¦ 인근환기(918E1)¦ 중앙환기(918S1)¦ 인근환기(918E2)¦ 인근환기(919E1)¦ KEY PLAN¦ MCC실¦ 통 로¦ FAN ROOM¦ 환기구¦ 자연환기통로¦ FAN ROOM¦ 본선인근환기실 열차무선 설비 평면도[918E1]¦ S = 1/100¦ 본선인근환기실 열차무선 설비 평면도[918E1]¦ 1/100¦ 2D¦ UP TO 지하1층¦ TO 통신기계실¦ 918¦ 919¦ T¦ 4¦ 0¦ 0¦ 2¦ 0¦ 2¦ 4¦ 0¦ 5¦ 4¦ J¦
| 1단계_본선 - 복사본 | 1단계_본선 - 복사본 | 271. T4000051-015 EBTS RACK LAYOUT (철거).dwg | FRONT VIEW¦ 0¦ 5¦ 10¦ 25¦ 15¦ 20¦ 30¦ 35¦ RU¦ BASE RADIO\P(BR #2)¦ BASE RADIO\P(BR #1)¦ REAR VIEW¦ BASE RADIO\P(BR #3)¦ TSC B¦ TSC A¦ TRANSMIT\PISOLATORS¦ ENVIRONMENTAL\PALARM SYSTEM¦ TRIPLE DUPLEXER¦ CAVITY COMBINER¦ RECEIVE\PMULTICOUPLER¦ JUNCTION PANEL¦ BREAKER PANEL¦ 39¦ BR CONTROLLER¦ EXCITER¦ PA¦ DIMENSION¦ 1930mm(H) x 600mm(W) x 600mm(D)¦ TRS EBTS RACK LAYOUT (철거시설)¦ EBTS RACK LAYOUT (철거시설)¦ NONE¦ 공통¦ 5¦ 1¦ 0¦ 1¦ 5¦ 0¦ 0¦ 0¦ 0¦ 4¦ T¦
| 1단계_본선 - 복사본 | 1단계_본선 - 복사본 | 108-T7008081-108 무정전전원장치 단선도(염창)_수정_20190805.dwg | 무정전전원장치 단선도 (염창)¦ S = NONE¦ ¦ ¦ ¦ ¦ ¦ ¦ ¦ ¦ ¦ ¦ ¦ ¦ ¦ ¦ ¦ ¦ ¦ ¦ ¦ ¦ ¦ ¦ ¦ ¦ ¦ ¦ ¦ ¦ ¦ ¦ ¦ ¦ ¦ ¦ ¦ ¦ ¦ ¦ ¦ ¦ ¦ ¦ ¦ ¦ ¦ ¦ ¦ ¦ ¦ ¦ ¦ ¦ ¦ ¦ ¦ ¦ ¦ ¦ ¦ ¦ ¦ ¦ ¦ ¦ ¦ ¦ ¦ ¦ ¦ ¦ ¦ ¦ ¦ ¦ 1φ2W 220V, 60Hz¦ TB5¦ CBM¦ ABE 202/125A 2P 35kA¦ A¦ CT¦ 150/5A¦ TB103¦ ELCB10¦ TB102¦ ELCB9¦ TB102¦ ELCB8¦ TB102¦ ELCB7¦ TB102¦ ELCB6¦ ELCB5¦ ELCB3¦ ELCB4¦ ELCB2¦ TB101¦ ELCB1¦ EBS 32Fb 30AT 2P 5kA¦ EBS 32Fb 10AT 2P 5kA¦ EBS 32Fb 5AT 2P 5kA¦ EBS 32Fb 10AT 2P 5kA¦ EBS 32Fb 5AT 2P 5kA¦ EBS 32Fb 5AT 2P 5kA¦ EBS 32Fb 5AT 2P 5kA¦ EBS 32Fb 5AT 2P 5kA¦ EBS 32Fb 5AT 2P 5kA¦ EBS 32Fb 5AT 2P 5kA¦ TB104¦ ELCB15¦ TB103¦ ELCB13¦ TB103¦ ELCB12¦ TB103¦ ELCB11¦ EBS 32Fb 10AT 2P 5kA¦ EBS 32Fb 5AT 2P 5kA¦ EBS 32Fb 5AT 2P 5kA¦ EBS 32Fb 5AT 2P 5kA¦ TB104¦ ELCB16¦ EBS 32Fb 10AT 2P 5kA¦ CCTV 역장치¦ 열차무선설비¦ 방송설비¦ (고정형무전기)¦ 주전송¦ (원격조정탁)¦ 열차무선설비¦ (기지국)¦ 방송설비(역장치)¦ 시계설비(부모시계)¦ 종합무선중계설비¦ 대열차공간화상¦ 사령전화 역장치¦ MIS¦ 출입통제설비¦ (자장치)¦ 전송설비(지상장치)¦ (일반역사스위치)¦ 열차무선설비¦ (광주중계기)¦ SPARE¦ TB104¦ TB104¦ NET1¦ CB1¦ 3φ4W 380/220V 60Hz¦ NET2¦ CB2¦ TB1¦ TB2¦ TB3¦ TB4¦ ATS¦ L¦ L¦ CB3¦ CB5¦ CB6¦ CB4¦ SURGE ARRESTER¦ SA¦ V¦ VS¦ ABN 103/100A 3P 22kA¦ ABN 102/100A 2P 22kA¦ 150/5A¦ CTx1¦ V¦ A¦ ABN 202 2P¦ 150A/65kA¦ ABN 202 2P¦ 150A/65kA¦ ABN 53 3P¦ 50A/18kA¦ TB3¦ TB2¦ INPUT TRANS¦ EMC FILTER¦ TB1¦ BYPASS LINE¦ CB1¦ RECTIFIER¦ CB2¦ INVERTER¦ INVERTER TR.¦ FILTER¦ EMERGENCY LINE¦ CB4¦ V¦ A¦ F¦ CB5¦ EMC FILTER¦ CB3¦ ABN 53/50A 3P 18kA¦ STATIC SWITCH¦ ABN 202 2P¦ 150A/10kA¦ 150A/65kA¦ 150A/65kA¦ 150A/65kA¦ ABN 202 2P¦ ABN 103/100A 3P 22kA¦ BATTERY PANEL¦ ATS & DIST PANEL¦ UPS PANEL¦ 1Ph 25kVA¦ TB4¦ V¦ A¦ MS¦ R¦ ACL¦ V¦ A¦ A¦ V¦ ABN 202 2P¦ ABN 202 2P¦ V¦ A¦ F¦ ELCB14¦ EBS 32Fb 5AT 2P 5kA¦ SCADA¦ TB105¦ ELCB17¦ EBS 32Fb 10AT 2P 5kA¦ 종합집중관리 콘솔¦ TB105¦ TB105¦ TB105¦ 3P 100A 14kA¦ CB101¦ BKM3/30A¦ 3P 2.5kA¦ SPARE¦ (안전관리실)¦ CONTROL DISPLAY¦ MICROPROCESSOR¦ DIGITAL SIGNAL¦ (D.S.P.)¦ 연축전지 (GEL TYPE)¦ 장수명 무보수 밀폐형¦ HZY2-400AH/2.0V¦ 120CELLS¦ BACK-UP TIME : 3HR¦ BYPASS TRANS¦ 무정전전원장치 단선도 (염창)¦ NONE¦ 공통¦ -¦ T¦ 7¦ 0¦ 0¦ 0¦ 1¦ 0¦ 8¦ -¦ 8¦ 0¦ 8¦ 1¦
| 1단계_본선 - 복사본 | 1단계_본선 - 복사본 | 465. T4002024-065 본선중앙환기실 열차무선 설비 평면도921S1.dwg | \A1;8,350¦ \A1;4,500¦ \A1;2,500¦ \A1;4,500¦ \A1;2,500¦ \A1;4,500¦ \A1;4,350¦ \A1;1,000¦ \A1;1,850¦ \A1;1,100¦ \A1;250¦ \A1;3,000¦ \A1;750¦ \A1;1,000¦ \A1;9,000¦ \A1;1,000¦ \A1;1,500¦ \A1;400¦ \A1;2,000¦ \A1;1,100¦ \A1;21,100¦ \A1;20100¦ \A1;11,986¦ \A1;1,300¦ \A1;5,000¦ \A1;13,610¦ \A1;7,310¦ DN ¦ FAN ROOM¦ 전기실¦ 921정거장¦ 922정거장¦ 중앙환기(921E2)¦ 인근환기(922E1)¦ 인근환기(921E1)¦ 중앙환기(921S1)¦ 중앙환기(920S2)¦ 인근환기(920E2)¦ KEY PLAN¦ 단면도 "A"참조¦ 열차무선설비 평면도(921S1) ¦ 단면도"A"¦ 본선중앙환기실 열차무선 설비 평면도[921S1]¦ S = 1/100¦ 본선중앙환기실 열차무선 설비 평면도[921S1]¦ 1/100¦ 3D¦ TO본선12D¦ 921¦ 922¦ T¦ 4¦ 0¦ 0¦ 2¦ 0¦ 2¦ 4¦ 0¦ 6¦ 5¦ \A1;1,000¦ \A1;34,050¦ \A1;1,000¦ 916¦ 917¦
| 1단계_본선 - 복사본 | 1단계_본선 - 복사본 | 251. T4002026-005 열차무선 LEVEL DIAGRAM(5_10).dwg | 안전측선¦ 개착(복선)¦ 통신기계실¦ RRU¦ 개착(복선)¦ 정거장¦ 개착¦ 12K532.390¦ 12K697.667¦ 정거장¦ 개착¦ #12¦ #12¦ #12¦ #12¦ 13K878.597¦ 13K713.597¦ 안 양 천¦ 12K615.167¦ 875m¦ 911¦ 1175m¦ 911 정거장¦ 1035m¦ 912¦ 1175m¦ 13K796.097¦ 912 정거장¦ 2호선¦ 목동선(계획)¦ 통신기계실¦ #12¦ #10¦ #10¦ #12¦ #10¦ #12¦ 모타카선¦ #12¦ 14K609.097¦ 14K986.096¦ 14K913.597¦ 913(당산)정거장¦ 1455m¦ 913¦ 1035m¦ 14K831.097¦ 개착(유치선)¦ 정거장¦ 개착¦ ■ 열차 무선 LTE-R LEVEL DIAGRAM(5/10)¦ 열차 무선 LTE-R LEVEL DIAGRAM(5/10)¦ 통신기계실¦ 500¦ 338¦ 500¦ HFC-22D¦ 35.5m¦ 12K591¦ 12K253¦ 200 [200m중첩구간]¦ 12K453¦ 500¦ 231¦ 13K091¦ 13K322¦ 14K209¦ 78¦ (8m)¦ HFC-22D¦ 60m¦ 309¦ (6m)¦ 78¦ (8m)¦ 14K131¦ 13K822¦ (10m)¦ 240¦ 57¦ 57¦ 14K266¦ (10m)¦ 258¦ 152m¦ HFC-22D¦ 14K506¦ (15m)¦ 343¦ (15m)¦ 155¦ (10m)¦ 14K764¦ 14K609¦ 203¦ 203¦ 14K967¦ 297¦ (15m)¦ 297¦ (15m)¦ 열차무선 설계 최저 수신 입력 LEVEL (-72dBm)¦ 수신 THRESHOLD (-101.5dBm)¦ S = NONE¦ 40.0¦ 21.98¦ 4.81¦ -0.33¦ 18.24¦ 10.23¦ 8.26¦ 13.35¦ 5.98¦ 11.66¦ 15.78¦ 13.39¦ 9.27¦ 19.06¦ 12.74¦ 40.00¦ 32.58¦ 0.86¦ 12.58¦ 10.6¦ 10.1¦ 39.00¦ 30.6¦ -60.74¦ -58.69¦ -59.11¦ -56.23¦ -38.81¦ -35.74¦ -25.00¦ -47.39¦ -60.66¦ -59.57¦ -43.36¦ -43.86¦ -33.16¦ -25.00¦ -51.55¦ -46.66¦ -60¦ -70¦ 40(10uV)¦ -90¦ -100¦ 0(10uV)¦ -110¦ -120¦ -13(0.224uV)¦ -6(0.5uV)¦ -80¦ ■ 열차 무선 LEVEL DIAGRAM(5/10)¦ 0.01¦ W(m)¦ -5¦ -4¦ (0.01)¦ (0.001)¦ (10 )¦ (10 )¦ (0.1)¦ (1)¦ 0.1¦ 20¦ 1¦ 10¦ +10¦ 0¦ 100(100uV)¦ dBm¦ +50¦ +40¦ +20¦ +30¦ dBv¦ 147(22.4V)¦ 120(1V)¦ 140(10V)¦ -10¦ -20¦ -30¦ -40¦ -50¦ 80(10uV)¦ 60(10uV)¦ 열차무선 최저 수신 입력 LEVEL (-86dBm)¦ 수신 THRESHOLD (-113dBm)¦ -43.87¦ -33.70¦ -36.09¦ -41.48¦ -31.18¦ -25.00¦ -65.88¦ -44.55¦ -41.84¦ RRU¦ RRU¦ R¦ 12K180¦ R¦ 12K521¦ R¦ 12K707¦ R¦ 13K090¦ R¦ 13K703¦ R¦ 13K892¦ R¦ 14K585¦ R¦ 14K934¦ 53.0¦ 34.98¦ 17.81¦ 12.67¦ 31.24¦ 23.23¦ 21.26¦ 26.35¦ 18.98¦ 24.66¦ 28.78¦ 26.39¦ 22.27¦ 32.06¦ 25.74¦ 53.00¦ 45.58¦ 13.86¦ 25.58¦ 23.6¦ 23.1¦ 52.00¦ 43.6¦ -60.74¦ -58.69¦ -53.14¦ -41.26¦ -34.94¦ -21.42¦ -14.00¦ -41.42¦ -60.66¦ -59.57¦ -43.4¦ -43.9¦ -23.4¦ -15.00¦ -51.55¦ -35.76¦ -43.87¦ -33.70¦ -36.09¦ -41.48¦ -31.18¦ -14.00¦ -65.88¦ -44.55¦ -41.84¦ 46.00¦ 22.42¦ 4.65¦ 18.74¦ 10.73¦ 8.76¦ 13.85¦ 5.31¦ 12.16¦ 9.77¦ 18.06¦ 12.24¦ 46.00¦ 32.08¦ 1.36¦ 12.08¦ 11.1¦ 10.6¦ 46.00¦ 31.1¦ -21.00¦ -44.58¦ -60.52¦ -48.26¦ -56.27¦ -58.24¦ -53.15¦ -54.76¦ -48.94¦ -21.00¦ -34.92¦ -65.64¦ -54.42¦ -55.9¦ -56.4¦ -21.00¦ -35.9¦ 43.3¦ 43.62¦ 43.62¦ 43.9¦ 43.62¦ 43.3¦ 43.96¦ 43.54¦ -60¦ -70¦ 40(100uV)¦ -90¦ -100¦ 0(1uV)¦ -110¦ -120¦ -12(0.25uV)¦ -80¦ 0.01¦ W(m)¦ -5¦ -4¦ (0.01)¦ (0.001)¦ (10 )¦ (10 )¦ (0.1)¦ (1)¦ 0.1¦ 40¦ 1¦ 10¦ +10¦ 0¦ 100(100mV)¦ dBm¦ +50¦ +40¦ +20¦ +30¦ dBuv(uv)¦ 120(1V)¦ 140(10V)¦ -10¦ -20¦ -30¦ -40¦ -50¦ 80(10mV)¦ 60(1mV)¦ 20(10uV)¦ 100¦ - RFCL-42D 결합손실 : 67dB (870MHz 기준, 50%%%)¦ 1. 각종 손실 계산 기준¦ NOTE¦ - RFCL-42D 전송손실 : 2.53dB/100m (870MHz 기준)¦ - HFC-22D 손실 : 3.85dB/100m(890MHz 기준)¦ - 분배기 손실 : 3.5dB¦ - 접속 손실 : 0.5dB¦ 2. 대합실 급전선은 HFC-12D 포설 : 6.76dB/100m¦ - 야기(로그)안테나 이득 : 7dB¦ - HFC-12D 손실 : 6.76dB/100m(890MHz 기준)¦ 3. 레벨도는 이론에 근거한 가시거리내 자유공간¦ 손실을 적용한 결과이며 전파환경측정의 결과는¦ 20dB 낮은 값이 측정되었음¦ 4. 공간파 안테나 거리별 손실량¦ - 15m : 53dB¦ - 60m : 65dB¦ - 30m : 59dB¦ - 100m : 69dB¦ - 200m : 75dB¦ - 500m : 83dB¦ - 1000m : 89dB¦ 10m¦ 13K410¦ 10.59¦ 11.49¦ -62.35¦ -54.64¦ -57.23¦ -56.41¦ -55.51¦ 열차 무선 LEVEL DIAGRAM(5/10)¦ NONE¦ 공통¦ 5¦ 0¦ 0¦ 6¦ 2¦ 0¦ 2¦ 0¦ 0¦ 4¦ T¦ 2D¦
| 1단계_본선 - 복사본 | 1단계_본선 - 복사본 | 150. T3009979-022 920(동작)역사노드 랙 배치도.dwg | 역사노드백본 랙 ¦ OJCx8¦ 시리얼장치 랙¦ 스위치 랙 ¦ 기지국장치 랙 ¦ OFD 랙 ¦ MDF 랙 ¦ GND¦ OJCx8¦ OJCx16¦ OJCx4¦ UTP Cat6 25Px2¦ UTP Cat6 25Px2¦ HFCO 2C/4㎟¦ HFCO 2C/4㎟¦ HFCO 2C/4㎟¦ F-GV 16㎟¦ F-GV 16㎟¦ F-GV 16㎟¦ F-GV 16㎟¦ F-GV 16㎟¦ F-GV 16㎟¦ UPS¦ OJCx4¦ UTP Cat6 25Px2¦ F-GV 16㎟¦ 920(동작)역사노드 랙 배치도¦ NONE¦ 920(동작)역사노드 랙 배치도¦ S = NONE¦ OFD 랙¦ MDF 랙 (기설)¦ 기지국장치 랙¦ MDF¦ MDF¦ MDF¦ MDF¦ MDF¦ OFD¦ OFD¦ OFD¦ OFD¦ OFD¦ \pi-15,l20,t20;* 예시도면이며 제조사별 구성도 다를 수 있음.¦ PDP¦ OPDP¦ \pi-15,l20,t20;* 랙 내 접지바에서 장치간 접지 연결.¦ RRU¦ 정류기¦ 920(동작)역사노드 랙 배치도¦ NONE¦ 920(동작)역사노드 랙 배치도¦ S = NONE¦ OFD 랙¦ MDF 랙¦ 기지국장치 랙¦ 스위치 랙¦ 역사노드백본 랙¦ 시리얼장치¦ PDP¦ MDF¦ MDF¦ MDF¦ MDF¦ MDF¦ OFD¦ OFD¦ OFD¦ OFD¦ OFD¦ 스위치¦ 스위치¦ 스위치¦ PDP¦ 백본스위치¦ 백본스위치¦ UPS¦ OJCx8¦ 역사노드백본 랙 ¦ 스위치 랙 ¦ 기지국장치 랙 ¦ OFD 랙 ¦ MDF 랙 ¦ GND¦ OJCx8¦ OJCx8¦ OJCx4¦ UTP Cat6 25Px2¦ UTP Cat6 25Px2¦ HFCO 2C/4㎟¦ HFCO 2C/4㎟¦ HFCO 2C/4㎟¦ F-GV 16㎟¦ F-GV 16㎟¦ F-GV 16㎟¦ F-GV 16㎟¦ F-GV 16㎟¦ F-GV 16㎟¦ \pi-15,l20,t20;* 예시도면이며 제조사별 구성도 다를 수 있음.¦ PDP¦ PDOD¦ \pi-15,l20,t20;* 랙 내 접지바에서 장치간 접지 연결.¦ RRU¦ 정류기¦ 역사노드백본 랙 ¦ OJCx8¦ 시리얼장치 ¦ 기지국장치 랙 ¦ OFD 랙 ¦ MDF 랙 ¦ GND¦ OJCx32¦ OJCx4¦ UTP Cat5e 4Px2¦ HFCO 2C/4㎟¦ HFCO 2C/4㎟¦ F-GV 16㎟¦ F-GV 16㎟¦ F-GV 16㎟¦ UPS¦ UTP Cat6 25Px2¦ PDOD¦ RRU 1¦ RRU 2¦ RRU 3¦ RRU 4¦ 정류기¦ DU A¦ DU B¦ 역사노드백본 랙¦ 시리얼장치¦ PDP¦ 백본스위치¦ 백본스위치¦ F-GV 16㎟¦ 919¦ 921¦ 920¦ T¦ 3¦ 0¦ 0¦ 9¦ 9¦ 7¦ 9¦ 0¦ 2¦ 2¦ OJCx10¦ OJCx8¦ F-GV 16㎟¦ 정류기¦ DU_A¦ PDP¦ DU_S¦ RRU¦ OPDP¦ OPDP¦ RRU 정류기¦ RRU 축전지¦
| 1단계_본선 - 복사본 | 1단계_본선 - 복사본 | 275. T4000051-019 TRAIN RADIO TRCP LAYOUT - TRAINBORNE (철거).dwg | \A1;{\f굴림¦b0¦i0¦c129¦p50;4-M4 C/S}¦ 1. 별도 명기하지 않은 경우, 공차는 mm 단위 기준으로 %%P2mm 임.¦ 2. 치수는 미터법 mm 사용.¦ 3. Status LED¦ 2) MTM800 FAILURE¦ 1) MASTER¦ %%uNOTE¦ 1¦ AL¦ Front Ranel¦ 1¦ -¦ t 2.0¦ {\f??¦b0¦i0¦c129¦p49;30\f??¦b0¦i0¦c0¦p49;0}¦ 2{\f??¦b0¦i0¦c0¦p49;8}2¦ {\fGulim¦b0¦i0¦c129¦p49;85.2}¦ 290¦ 276¦ 7¦ 8¦ 6¦ 5¦ 3¦ 4¦ 2¦ 1¦ 266¦ {\fGulim¦b0¦i0¦c129¦p49;85.2}¦ 9¦ {\f굴림¦b0¦i0¦c129¦p50;2\f굴림¦b0¦i0¦c129¦p49;70}¦ 10¦ 12¦ 13¦ 14¦ 11¦ 2¦ -¦ LED¦ 2¦ -¦ t 2.0¦ 3¦ LCD¦ 1¦ -¦ t 2.0¦ 4¦ Navigation Button¦ 2¦ -¦ t 2.0¦ 5¦ Speaker¦ 1¦ -¦ t 2.0¦ 6¦ Numeric Button¦ 16¦ -¦ t 2.0¦ 7¦ Volume¦ 1¦ -¦ t 2.0¦ 8¦ Function, Power Button¦ 9¦ -¦ t 2.0¦ 9¦ Connector(for MTM800)¦ 1¦ -¦ t 2.0¦ 10¦ 1¦ -¦ t 2.0¦ 11¦ 1¦ -¦ t 2.0¦ 12¦ Hand-set¦ 1¦ -¦ t 2.0¦ 13¦ Hand-set Holder¦ 1¦ -¦ t 2.0¦ 14¦ AL¦ Rear Cover¦ 1¦ -¦ t 2.0¦ Connector(for Train)¦ Connector(for DC/DC)¦ -¦ -¦ -¦ -¦ -¦ -¦ -¦ -¦ -¦ -¦ -¦ Dots 240X64¦ %%C5¦ MS3474W24-31PX¦ MS3474W24-31PY¦ MS3474W12-3PN¦ 58D80224P01¦ 58D80224P01¦ {\fHY견고딕¦b0¦i0¦c129¦p18;메뉴}¦ {\fHY견고딕¦b0¦i0¦c129¦p18;취소}¦ {\fHY견고딕¦b0¦i0¦c129¦p18;선택}¦ {\fHY견고딕¦b0¦i0¦c129¦p18;기능}¦ {\fHY견고딕¦b0¦i0¦c129¦p18;6}¦ {\fHY견고딕¦b0¦i0¦c129¦p18;4}¦ {\fHY견고딕¦b0¦i0¦c129¦p18;5}¦ {\fHY견고딕¦b0¦i0¦c129¦p18;7}¦ {\fHY견고딕¦b0¦i0¦c129¦p18;8}¦ {\fHY견고딕¦b0¦i0¦c129¦p18;9}¦ {\fHY견고딕¦b0¦i0¦c129¦p18;0}¦ {\fHY견고딕¦b0¦i0¦c129¦p18;1}¦ {\fHY견고딕¦b0¦i0¦c129¦p18;3}¦ {\fHY견고딕¦b0¦i0¦c129¦p18;2}¦ {\fHY견고딕¦b0¦i0¦c129¦p18;LCD Display}¦ {\fHYGothic-Extra¦b0¦i0¦c129¦p18;(240x128 Dots)}¦ {\fHY견고딕¦b0¦i0¦c129¦p18;열 차 무 선}¦ {\fHY견고딕¦b0¦i0¦c129¦p18;고장}¦ {\fHY견고딕¦b0¦i0¦c129¦p18;통화}¦ {\fHY견고딕¦b0¦i0¦c129¦p18;전화}¦ {\fHY견고딕¦b0¦i0¦c129¦p18;역무실}¦ {\fHY견고딕¦b0¦i0¦c129¦p18;전후방}¦ {\fHY견고딕¦b0¦i0¦c129¦p18;전원}¦ {\fHY견고딕¦b0¦i0¦c129¦p18;열차개별}¦ {\fHY견고딕¦b0¦i0¦c129¦p18;열차그룹}¦ {\fHY견고딕¦b0¦i0¦c129¦p18;비상통화}¦ {\fHY견고딕¦b0¦i0¦c129¦p18;운전취급실}¦ {\fHY견고딕¦b0¦i0¦c129¦p18;음량}¦ TRS TRAIN RADIO TRCP LAYOUT - TRAINBORNE (철거시설)¦ TRAIN RADIO TRCP LAYOUT - TRAINBORNE¦ NONE¦ 공통¦ 9¦ 1¦ 0¦ 1¦ 5¦ 0¦ 0¦ 0¦ 0¦ 4¦ T¦ (철거시설)¦
| 1단계_본선 - 복사본 | 1단계_본선 - 복사본 | 363. T4009026-005 종합무선중계 LEVEL DIAGRAM(5_10).dwg | 안전측선¦ 개착(복선)¦ 통신기계실¦ 광중계장치¦ (SLAVE)¦ 개착(복선)¦ 정거장¦ 개착¦ 12K532.390¦ 12K697.667¦ 정거장¦ 개착¦ #12¦ #12¦ #12¦ #12¦ 13K878.597¦ 13K713.597¦ 안 양 천¦ 12K615.167¦ 875m¦ 911¦ 1175m¦ 911 정거장¦ 1035m¦ 912¦ 1175m¦ 13K796.097¦ 912 정거장¦ 2호선¦ 목동선(계획)¦ 40.0¦ 21.98¦ 4.81¦ -0.33¦ 18.24¦ 10.23¦ 8.26¦ 13.35¦ 5.98¦ 11.66¦ 15.78¦ 13.39¦ 9.27¦ 광중계장치¦ (SLAVE)¦ 통신기계실¦ #12¦ #10¦ #10¦ #12¦ #10¦ #12¦ 모타카선¦ #12¦ 14K609.097¦ 14K986.096¦ 14K913.597¦ 913(당산)정거장¦ 1455m¦ 913¦ 1035m¦ 14K831.097¦ 개착(유치선)¦ 정거장¦ 개착¦ 19.06¦ 12.74¦ 40.00¦ 32.58¦ 0.86¦ 12.58¦ 10.6¦ 10.1¦ 39.00¦ 30.6¦ -60.74¦ -58.69¦ -59.11¦ -56.23¦ -38.81¦ -35.74¦ -25.00¦ -47.39¦ -60.66¦ -59.57¦ -43.36¦ -43.86¦ -33.16¦ -25.00¦ -51.55¦ -46.66¦ ■ 종합무선중계 LEVEL DIAGRAM(5/10)¦ -43.87¦ -33.70¦ -36.09¦ -41.48¦ -31.18¦ -25.00¦ -65.88¦ 종합무선중계 LEVEL DIAGRAM(5/10)¦ S = NONE¦ 통신기계실¦ (MASTER)¦ 광중계장치¦ 기지국¦ 500¦ 338¦ 500¦ HFC-22D¦ 35.5m¦ 12K591¦ 12K253¦ 200 [200m중첩구간]¦ 12K453¦ 500¦ 231¦ 13K091¦ 13K322¦ 14K209¦ 78¦ (8m)¦ HFC-22D¦ 60m¦ 309¦ (6m)¦ 78¦ (8m)¦ 14K131¦ 13K822¦ (10m)¦ 240¦ 57¦ 57¦ 14K266¦ (10m)¦ 258¦ 152m¦ HFC-22D¦ 14K506¦ (15m)¦ 343¦ (15m)¦ 155¦ (10m)¦ 14K764¦ 14K609¦ 203¦ 203¦ 14K967¦ 297¦ (15m)¦ 297¦ (15m)¦ -44.55¦ -41.84¦ 열차무선 설계 최저 수신 입력 설계 LEVEL (-72dBm)¦ 수신 THRESHOLD (-101.5dBm)¦ -60¦ -70¦ 40(100uV)¦ -90¦ -100¦ 0(1uV)¦ -110¦ -120¦ -12(0.25uV)¦ -80¦ 0.01¦ W(m)¦ -5¦ -4¦ (0.01)¦ (0.001)¦ (10 )¦ (10 )¦ (0.1)¦ (1)¦ 0.1¦ 40¦ 1¦ 10¦ +10¦ 0¦ 100(100mV)¦ dBm¦ +50¦ +40¦ +20¦ +30¦ dBuv(uv)¦ 120(1V)¦ 140(10V)¦ -10¦ -20¦ -30¦ -40¦ -50¦ 80(10mV)¦ 60(1mV)¦ 20(10uV)¦ 100¦ - RFCL-42D 결합손실 : 67dB (870MHz 기준, 50%%%)¦ 1. 각종 손실 계산 기준¦ NOTE¦ - RFCL-42D 전송손실 : 2.53dB/100m (870MHz 기준)¦ - HFC-22D 손실 : 3.85dB/100m(890MHz 기준)¦ - 분배기 손실 : 3.5dB¦ - 접속 손실 : 0.5dB¦ 2. 대합실 급전선은 HFC-12D 포설 : 6.76dB/100m¦ - 야기(로그)안테나 이득 : 7dB¦ - HFC-12D 손실 : 6.76dB/100m(890MHz 기준)¦ 3. 레벨도는 이론에 근거한 가시거리내 자유공간¦ 손실을 적용한 결과이며 전파환경측정의 결과는¦ 20dB 낮은 값이 측정되었음¦ 4. 공간파 안테나 거리별 손실량¦ - 15m : 53dB¦ - 60m : 65dB¦ - 30m : 59dB¦ - 100m : 69dB¦ - 200m : 75dB¦ - 500m : 83dB¦ - 1000m : 89dB¦ 종합무선중계 LEVEL DIAGRAM(5/10)¦ 공통¦ NONE¦ T¦ 4¦ 0¦ 0¦ 9¦ 0¦ 2¦ 6¦ 0¦ 0¦ 5¦ 2D¦
| 1단계_본선 - 복사본 | 1단계_본선 - 복사본 | 445. T4002024-045 본선인근환기실 열차무선 설비 평면도(915E1).dwg | J¦ \A1;1.000¦ \A1;4.195¦ \A1;4.300¦ \A1;1.000¦ \A1;5.300¦ \A1;3.850¦ \A1;1.000¦ \A1;10.445¦ \A1;1.600¦ \A1;13.003¦ \A1;19.100¦ \A1;3.000¦ \A1;1.000¦ \A1;8.900¦ \A1;4.000¦ \A1;1.000¦ \A1;¦ \A1;1.000¦ \A1;1.100¦ \A1;3.200¦ \A1;1.000¦ \A1;5.210¦ \A1;8.210¦ \A1;4.103¦ \A1;2.200¦ \A1;2.600¦ \A1;¦ \A1;2.500¦ \A1;1.000¦ \A1;2.000¦ \A1;1.000¦ \A1;2.000¦ \A1;13.200¦ \A1;25.400¦ \A1;1.000¦ \A1;4.000¦ KEY PLAN¦ 914정거장¦ 915정거장¦ 인근환기(913E2)¦ 인근환기(914E1)¦ 인근환기(914E2,S2)¦ 인근환기(915E1)¦ 열차무선 설비¦ 본선 BOX¦ 집 수 정¦ 단면 A-A'¦ 400¦ 600¦ 600¦ 270¦ 600¦ 600¦ 300¦ 200¦ 200¦ 본선배기환기실(915E1)¦ MCC실¦ 본선배기환기실(915E1)¦ A¦ A'¦ 본선 배기 환기실¦ 400¦ 400¦ 400¦ AIR FLOW¦ AIR FLOW¦ 본선인근환기실 열차무선 설비 평면도[915E1]¦ S = 1/100¦ 본선인근환기실 열차무선 설비 평면도[915E1]¦ 1/100¦ TO 지하1층¦ 2D¦ 통신기계실¦ 915¦ 916¦ T¦ 4¦ 0¦ 0¦ 2¦ 0¦ 2¦ 4¦ 0¦ 4¦ 5¦
| 1단계_본선 - 복사본 | 1단계_본선 - 복사본 | 450. T4002024-050 본선인근환기실 열차무선 설비 평면도(916E2).dwg | 917정거장¦ 918정거장¦ 인근환기(916E2)¦ 인근환기(917E1)¦ 중앙환기(917S1)¦ 인근환기(917E2)¦ 인근환기(918E1)¦ KEY PLAN¦ 20.400¦ 2.000¦ 900¦ 4.100¦ 200¦ 2.600¦ 200¦ 200¦ 2.000¦ 200¦ 2.000¦ 200¦ 3.700¦ 200¦ 1.000¦ 900¦ 8.400¦ 18.500¦ 900¦ 4.100¦ 400¦ 400¦ 3.400¦ 900¦ 나선형 계단¦ 13.410¦ 5.500¦ 900¦ 3.400¦ 8.100¦ 150¦ 400¦ 3.400¦ 900¦ 5.500¦ 7.300¦ 140¦ 900¦ 900¦ 18.500¦ 8.400¦ 700¦ 900¦ 400¦ 400¦ 1.400¦ 4.100¦ 3.446¦ 400¦ 1.500¦ 3.596¦ 250¦ 200¦ 200¦ 1.800¦ 2.600¦ 400¦ 400¦ 200¦ 200¦ 5.060¦ 550¦ 1.000¦ 140¦ 400¦ A¦ A¦ 지하1층¦ A-A 단면도¦ MCC실¦ 환기실¦ 통 로¦ 기 계 실¦ 통 로¦ N P¦ T/B¦ T/B¦ MAIN¦ SPACE¦ TV1 - 2¦ TV1 - 1¦ SPARE¦ SPACE¦ TV1 - 3¦ 배선반¦ 감 ¦ 설 ¦ 특 기 사 항¦ 감 ¦ 설 ¦ 특 기 사 항¦ 책임감리원¦ 현장대리인¦ 감리원¦ 본선인근환기실 열차무선 설비 평면도[916E2]¦ S = 1/175¦ 본선인근환기실 열차무선 설비 평면도[916E2]¦ 1/75¦ 3D¦ TO 본선12D¦ 917¦ 918¦ T¦ 4¦ 0¦ 0¦ 2¦ 0¦ 2¦ 4¦ 0¦ 5¦ 0¦ J¦
| 1단계_본선 - 복사본 | 1단계_본선 - 복사본 | 330. T4009072-006 종합무선중계 CABLE PLAN(6_34).dwg | 27.200¦ 18.700¦ 18.700¦ 17.900¦ 20.100¦ 12.500¦ 8.964¦ 11.628¦ 2D¦ 7,770¦ 12,870¦ 12,400¦ 19,200¦ 7,770¦ 13.900¦ 12,070¦ 19,200¦ 50,000¦ CR¦ 2D¦ R¦ T¦ L¦ C¦ 800¦ 냉각탑, 정거장, 본선 배기¦ 100¦ 5K 000¦ 900¦ 200¦ STA. 4K792.510 ~ STA. 4K824.160¦ STA. 4K824.160 ~ STA. 4K836.160¦ STA. 4K837.010 ~ STA. 5K370.000¦ STA. 4K800.000¦ 903정거장 종점¦ STA. 4K824.160¦ STA. 4K837.010¦ STA. 5K050.000¦ STA. 5K100.000¦ STA. 5K200.000¦ STA. 5K200.000¦ STA. 5K370.000¦ DETAIL 14¦ 4K836¦ 5K370¦ DETAIL 5¦ 300¦ 200¦ 400¦ 외부출입구"1"¦ 외부출입구"8"¦ 본선급기¦ 600¦ 500¦ 본선배기¦ 외부엘리베이터¦ 외부출입구"6"¦ 외부출입구"7"¦ 정화조¦ 외부출입구"3"¦ 외부출입구"2"¦ 외부엘리베이터¦ W¦ S¦ STA.5K600.000¦ STA.5K491.000¦ 904정거장 시점¦ STA. 5K437.900 ~ STA. 5K448.600 ¦ STA. 5K448.600 ~ STA. 5K459.120 ¦ STA. 5K370.850 ~ STA. 5K408.000 ¦ STA. 5K408.000 ~ STA. 5K437.900 ¦ 침사조¦ 펌프실¦ STA. 5K459.120 ~ STA. 5K491.000 ¦ DETAIL 4,7¦ 4K820¦ RFCL-42D¦ RFCL-42D¦ 5K519¦ DETAIL 4,7¦ 904 정거장¦ STA.5K573.500¦ RFCL-42D¦ RFCL-42D¦ 5K336¦ DETAIL 6¦ 4K836¦ 500¦ 33¦ 5K370¦ 903 정거장¦ (김포공항)¦ 4K 820¦ 4K800.000¦ HFC-22D¦ 50.5m¦ (12m)¦ 4K820¦ (12m)¦ 16¦ 5K 519¦ (방 화)¦ 904 정거장¦ 5K600.000¦ 500¦ 33¦ 51m¦ HFC-22D¦ 149¦ 5K519¦ CABLE ROUTE DIAGRAM¦ S = 1/600¦ 종합무선중계 CABLE ROUTE PLAN (6/34)¦ 종합무선중계 CABLE ROUTE PLAN (6/34)¦ 1/600¦ 공항시장¦ 신반화¦ T¦ 4¦ 0¦ 0¦ 9¦ 0¦ 7¦ 2¦ 0¦ 0¦ 6¦
| 1단계_본선 - 복사본 | 1단계_본선 - 복사본 | 466. T4002024-066 본선인근환기실 열차무선 설비 평면도(921E2).dwg | KEY PLAN¦ \A1;1,000¦ \A1;4,000¦ \A1;400¦ \A1;2,650¦ \A1;3,000¦ \A1;900¦ \A1;1,000¦ \A1;900¦ \A1;3,000¦ \A1;900¦ \A1;1,000¦ \A1;500¦ \A1;400¦ \A1;4,000¦ \A1;1,000¦ \A1;24,650¦ \A1;800¦ \A1;3,000¦ \A1;600¦ \A1;8,300¦ \A1;600¦ \A1;4,000¦ \A1;800¦ \A1;18,100¦ \A1;2,000¦ \A1;500¦ \A1;3,338¦ \A1;300¦ \A1;2,300¦ \A1;1,000¦ \A1;4,700¦ \A1;1,000¦ \A1;6,500¦ \A1;1,000¦ \A1;2,200¦ \A1;2,200¦ \A1;8,900¦ \A1;5,100¦ \A1;18,400¦ FAN ROOM¦ MCC실¦ 921정거장¦ 922정거장¦ 인근환기(921E2)¦ 인근환기(922E1)¦ 인근환기(921E1)¦ 중앙환기(921S1)¦ 중앙환기(920S2)¦ 인근환기(920E2)¦ 연결통로¦ 연결통로¦ 자연풍도¦ 열차무선 설비 평면도¦ 열차무선 설비 단면도¦ 본선인근환기실 열차무선 설비 평면도[921E2]¦ S = 1/100¦ 본선인근환기실 열차무선 설비 평면도[921E2]¦ 1/100¦ 2D¦ TO 지하1층 통신기계실¦ 921¦ 922¦ T¦ 4¦ 0¦ 0¦ 2¦ 0¦ 2¦ 4¦ 0¦ 6¦ 6¦ J¦ 2D¦ TO 지하1층 통신기계실¦
| 1단계_본선 - 복사본 | 1단계_본선 - 복사본 | 122. T2002038-009 본선케이블 설치 상세도(9_11).dwg | 섬 식 승 강 장¦ ¦ ¦ ¦ ¦ ¦ DETAIL-a¦ DETAIL-c¦ TROUGH¦ TROUGH¦ R.L¦ DETAIL-c¦ ¦ ¦ ¦ ¦ ¦ TROUGH T150¦ DETAIL - b¦ R.L¦ ¦ ¦ ¦ 케이블 트레이암¦ 700¦ 500¦ PLATFORM¦ DETAIL - a¦ ¦ ¦ ¦ ¦ ¦ R.L¦ DETAIL -c¦ 케이블 트레이¦ 케이블 트레이암¦ DETAIL - d¦ DETAIL-b¦ 1,400¦ DETAIL NO.48¦ DETAIL NO.49¦ DETAIL NO.50¦ DETAIL NO.51¦ 본선케이블 설치상세도 (9/11)¦ S = NONE¦ 본선케이블 설치상세도 (9/11)¦ NONE¦ 공통¦ T¦ 2¦ 0¦ 0¦ 2¦ 0¦ 3¦ 8¦ 0¦ 0¦ 9¦
| 1단계_본선 - 복사본 | 1단계_본선 - 복사본 | 290. T4000038-006 열차무선 기설 급전선 인입 상세도(6_11).dwg | \A1;10600¦ \A1;1800¦ \A1;10600¦ \A1;1800¦ \A1;7700¦ \A1;1000¦ \A1;44000¦ \A1;1100¦ \A1;5000¦ \A1;600¦ \A1;6100¦ \A1;1300¦ \A1;14100¦ \A1;1000¦ \A1;8330¦ \A1;8800¦ \A1;8330¦ \A1;1000¦ \A1;27460¦ \A1;1000¦ \A1;5300¦ \A1;500¦ \A1;7200¦ \A1;1100¦ \A1;140¦ \A1;15100¦ \A1;1000¦ \A1;5000¦ \A1;500¦ \A1;6100¦ \A1;1100¦ \A1;140¦ \A1;1000¦ \A1;9160¦ \A1;9660¦ \A1;6570¦ \A1;1000¦ \A1;27390¦ \A1;13700¦ R¦ T¦ D¦ \A1;7230¦ \A1;9200¦ \A1;9200¦ \A1;7230¦ \A1;32860¦ \A1;5000¦ \A1;5000¦ \A1;5000¦ \A1;5000¦ \A1;5000¦ \A1;7,500¦ \A1;7,500¦ \A1;7,500¦ \A1;7,500¦ \A1;7,500¦ \A1;28,690¦ \A1;3,300¦ \A1;9,160¦ \A1;9,160¦ \A1;7,070¦ \A1;8,600¦ \A1;5,000¦ \A1;8,600¦ \A1;7,500¦ \A1;24,800¦ \A1;4,900¦ \A1;7,500¦ \A1;4,900¦ \A1;5,000¦ \A1;5,000¦ \A1;5,000¦ \A1;5,000¦ \A1;5,000¦ \A1;5,000¦ 단면도(915)¦ Y06¦ Y05¦ Y03¦ Y01¦ Y00¦ 단면도(916)¦ 통신기계실¦ 복도¦ 전 기 실¦ 단면도(917)¦ 평면도(917)¦ Y02¦ Y00¦ DETAIL"I"¦ DISTRIBUTOR¦ 전기실¦ 통신 기계실¦ DETAIL"I"¦ DISTRIBUTOR¦ 복도¦ CO2실¦ 비상전원실¦ 통신기계실 및 신호취급실¦ DETAIL"I"¦ DISTRIBUTOR¦ 복도¦ 신호통신기계실¦ 전기실¦ 운전취급실¦ 용역원¦ 비상전원실¦ 대기실¦ X12¦ X13¦ X14¦ X15¦ X16¦ X17¦ Y06¦ Y05¦ Y03¦ Y01¦ Y00¦ DN¦ X03¦ 119구조대 침실 3¦ 119구조대 창고¦ Y00¦ Y01¦ Y02¦ Y03¦ Y04¦ 화장실-3 (FREE)¦ 기계실¦ 통신¦ 용역원 대기실¦ 창고¦ 119구조대¦ 침실 2¦ 샤워실 2¦ 샤워실 3¦ 119구조대 복도¦ 119구조대¦ 119구조대¦ 전 기 실¦ 복 도¦ 침실 1¦ 119구조대¦ 샤워실 1¦ 119구조대¦ X00¦ X01¦ X02¦ 119 구조대¦ 기계실¦ 제2,3사업자¦ CO2실¦ 비상전원실¦ X04¦ X05¦ 열차무선 급전선 인입상세도 (6/11)¦ S = 1/400¦ 평면도(916)¦ Y00¦ 평면도(915)¦ MATCH LINE¦ 전기실¦ Y02¦ Y01¦ Y03¦ Y04¦ Y05¦ 통신기계실¦ DN¦ DN¦ 내부계단1,6¦ Y06¦ MATCH LINE¦ 주 SHAFT¦ 주 SHAFT¦ 창 고¦ X02¦ X03¦ X04¦ X06¦ X05¦ X07¦ X08¦ X09¦ 열차무선 급전선 인입상세도 (6/11)¦ 1/400¦ 공통¦ 6¦ 0¦ 0¦ 8¦ 3¦ 0¦ 0¦ 0¦ 0¦ 4¦ T¦ \A1;1000¦ \A1;7700¦ \A1;1800¦
| 1단계_본선 - 복사본 | 1단계_본선 - 복사본 | 473. T4002024-073 본선인근환기실 열차무선 설비 평면도(924E1).dwg | KEY PLAN¦ \A1;1,200¦ \A1;6,800¦ \A1;500¦ \A1;6,500¦ \A1;500¦ \A1;5,000¦ \A1;1,000¦ \A1;9,250¦ \A1;400¦ \A1;2,500¦ \A1;10,615¦ \A1;2,000¦ \A1;400¦ \A1;26,950¦ \A1;1,100¦ \A1;6,900¦ \A1;500¦ \A1;8,400¦ \A1;500¦ \A1;8,450¦ \A1;1,100¦ \A1;21,400¦ \A1;1,100¦ \A1;5,600¦ \A1;2,500¦ \A1;4,400¦ \A1;2,500¦ \A1;4,600¦ \A1;700¦ \A1;25,165¦ \A1;700¦ \A1;4,600¦ \A1;2,500¦ \A1;4,400¦ \A1;2,500¦ \A1;5,600¦ \A1;1,100¦ \A1;21,400¦ 자재투입구¦ 3.000¦ 지하2층 열차무선 설비 평면도¦ 열차무선 설비 단면도¦ 924정거장¦ 925정거장¦ 인근환기(924E2)¦ 인근환기(925E1)¦ 인근환기(924E1)¦ 중앙환기(924S1)¦ 인근환기(923E2)¦ MCC실¦ FAN ROOM¦ 연결통로¦ 연결통로¦ 연결통로¦ 환기구¦ 지하1층 열차무선 설비 평면도¦ 연결통로¦ MCC실¦ FAN ROOM¦ 본선인근환기실 열차무선 설비 평면도[924E1]¦ S = 1/100¦ 본선인근환기실 열차무선 설비 평면도[924E1]¦ 1/100¦ 2D¦ TO 통신기계실¦ DOWN TO 지하2층¦ 924¦ 925¦ T¦ 4¦ 0¦ 0¦ 2¦ 0¦ 2¦ 4¦ 0¦ 7¦ 3¦ J¦
| 1단계_본선 - 복사본 | 1단계_본선 - 복사본 | 024. T2000088-012 2,3단계 광코아 배분도(1_2).dwg | 926¦ 927¦ 928¦ 930¦ 929¦ 931¦ 932¦ D¦ D¦ E¦ E¦ 통과(융착접속)¦ 성단(편단코드)¦ 양단코드¦ 16¦ 80¦ 28¦ 36¦ 32¦ 40¦ 84¦ 52¦ 68¦ 52¦ 52¦ 60¦ 32¦ 80¦ 60¦ 60¦ 56¦ 56¦ 44¦ 44¦ 44¦ 44¦ 36¦ 36¦ 6¦ 6¦ 6¦ 6¦ 6¦ 6¦ 16¦ 16¦ 22¦ 18¦ 20¦ 21¦ 19¦ 17¦ 21¦ 22¦ 20¦ 19¦ 18¦ 17¦ 8¦ 7¦ 9¦ 10¦ 12¦ 11¦ 14¦ 15¦ 13¦ 11¦ 14¦ 15¦ 12¦ 13¦ 9¦ 10¦ 8¦ 7¦ 16¦ 21¦ 22¦ 20¦ 19¦ 18¦ 17¦ 11¦ 14¦ 15¦ 12¦ 13¦ 9¦ 10¦ 8¦ 7¦ 16¦ 21¦ 22¦ 20¦ 19¦ 18¦ 17¦ 11¦ 14¦ 15¦ 12¦ 13¦ 9¦ 10¦ 8¦ 7¦ 16¦ 16¦ 18¦ 21¦ 20¦ 19¦ 17¦ 22¦ 21¦ 22¦ 20¦ 19¦ 18¦ 17¦ 7¦ 8¦ 10¦ 12¦ 11¦ 9¦ 14¦ 15¦ 13¦ 11¦ 14¦ 15¦ 12¦ 13¦ 9¦ 10¦ 8¦ 7¦ 1¦ 4¦ 3¦ 2¦ 5¦ 1¦ 4¦ 5¦ 3¦ 2¦ 1¦ 4¦ 5¦ 3¦ 2¦ 1¦ 4¦ 5¦ 3¦ 2¦ 1¦ 2¦ 3¦ 4¦ 5¦ 1¦ 4¦ 5¦ 3¦ 2¦ 6¦ 6¦ 6¦ 6¦ 6¦ 6¦ 6¦ 6¦ 16¦ 16¦ 18¦ 21¦ 20¦ 19¦ 17¦ 22¦ 21¦ 22¦ 19¦ 20¦ 18¦ 17¦ 7¦ 8¦ 10¦ 9¦ 12¦ 11¦ 14¦ 15¦ 13¦ 11¦ 15¦ 14¦ 12¦ 13¦ 9¦ 10¦ 8¦ 7¦ 16¦ 21¦ 22¦ 20¦ 19¦ 18¦ 17¦ 11¦ 15¦ 14¦ 13¦ 12¦ 9¦ 10¦ 8¦ 7¦ 16¦ 21¦ 22¦ 19¦ 20¦ 18¦ 17¦ 11¦ 15¦ 14¦ 12¦ 13¦ 9¦ 10¦ 8¦ 7¦ 16¦ 16¦ 18¦ 20¦ 21¦ 19¦ 17¦ 22¦ 21¦ 22¦ 20¦ 19¦ 18¦ 17¦ 8¦ 7¦ 9¦ 10¦ 12¦ 11¦ 14¦ 15¦ 13¦ 11¦ 14¦ 15¦ 12¦ 13¦ 9¦ 10¦ 8¦ 7¦ 16¦ 16¦ 18¦ 20¦ 21¦ 19¦ 17¦ 22¦ 21¦ 22¦ 20¦ 19¦ 18¦ 17¦ 8¦ 7¦ 9¦ 10¦ 12¦ 11¦ 14¦ 15¦ 13¦ 11¦ 14¦ 15¦ 12¦ 13¦ 9¦ 10¦ 8¦ 7¦ 5¦ 1¦ 3¦ 4¦ 2¦ 1¦ 5¦ 4¦ 3¦ 2¦ 1¦ 4¦ 5¦ 3¦ 2¦ 1¦ 4¦ 5¦ 3¦ 2¦ 1¦ 4¦ 3¦ 2¦ 5¦ 1¦ 4¦ 5¦ 3¦ 2¦ 1¦ 4¦ 3¦ 2¦ 5¦ 1¦ 4¦ 5¦ 3¦ 2¦ 2,3단계 광 코 아 배 분 도 (1/2)¦ S = NONE¦ 28¦ 29¦ 30¦ 23¦ 24¦ 26¦ 25¦ 27¦ 28¦ 29¦ 30¦ 23¦ 24¦ 26¦ 25¦ 27¦ 28¦ 30¦ 29¦ 23¦ 26¦ 27¦ 24¦ 25¦ 28¦ 28¦ 30¦ 29¦ 29¦ 30¦ 23¦ 23¦ 26¦ 27¦ 25¦ 24¦ 26¦ 27¦ 24¦ 25¦ 28¦ 28¦ 29¦ 30¦ 29¦ 30¦ 23¦ 26¦ 27¦ 24¦ 25¦ 23¦ 24¦ 26¦ 25¦ 27¦ 28¦ 29¦ 30¦ 23¦ 24¦ 26¦ 25¦ 27¦ 28¦ 29¦ 30¦ 23¦ 26¦ 27¦ 24¦ 25¦ 28¦ 30¦ 29¦ 23¦ 26¦ 27¦ 25¦ 24¦ 28¦ 29¦ 30¦ 23¦ 24¦ 26¦ 25¦ 27¦ 28¦ 30¦ 29¦ 23¦ 26¦ 27¦ 24¦ 25¦ 28¦ 30¦ 29¦ 23¦ 26¦ 27¦ 25¦ 24¦ 28¦ 29¦ 30¦ 23¦ 26¦ 27¦ 24¦ 25¦ 44¦ 39¦ 41¦ 42¦ 43¦ 40¦ 36¦ 38¦ 37¦ 35¦ 31¦ 32¦ 33¦ 34¦ 44¦ 39¦ 41¦ 42¦ 43¦ 40¦ 36¦ 38¦ 37¦ 35¦ 31¦ 32¦ 33¦ 34¦ 44¦ 39¦ 41¦ 42¦ 43¦ 40¦ 36¦ 38¦ 37¦ 35¦ 31¦ 32¦ 33¦ 34¦ 44¦ 39¦ 41¦ 42¦ 43¦ 40¦ 36¦ 38¦ 37¦ 35¦ 31¦ 32¦ 33¦ 34¦ 44¦ 39¦ 41¦ 42¦ 43¦ 40¦ 36¦ 38¦ 37¦ 35¦ 31¦ 32¦ 33¦ 34¦ 44¦ 39¦ 41¦ 42¦ 43¦ 40¦ 36¦ 38¦ 37¦ 35¦ 31¦ 32¦ 33¦ 34¦ 44¦ 39¦ 41¦ 42¦ 43¦ 40¦ 36¦ 38¦ 37¦ 35¦ 31¦ 32¦ 33¦ 34¦ 44¦ 39¦ 41¦ 42¦ 43¦ 40¦ 36¦ 38¦ 37¦ 35¦ 31¦ 32¦ 33¦ 34¦ 44¦ 39¦ 41¦ 42¦ 43¦ 40¦ 36¦ 38¦ 37¦ 35¦ 31¦ 32¦ 33¦ 34¦ 44¦ 39¦ 41¦ 42¦ 43¦ 40¦ 36¦ 38¦ 37¦ 35¦ 31¦ 32¦ 33¦ 34¦ 44¦ 39¦ 41¦ 42¦ 43¦ 40¦ 36¦ 38¦ 37¦ 35¦ 31¦ 32¦ 33¦ 34¦ 44¦ 39¦ 41¦ 42¦ 43¦ 40¦ 36¦ 38¦ 37¦ 35¦ 31¦ 32¦ 33¦ 34¦ 44¦ 39¦ 41¦ 42¦ 43¦ 40¦ 36¦ 38¦ 37¦ 35¦ 31¦ 32¦ 33¦ 34¦ 44¦ 39¦ 41¦ 42¦ 43¦ 40¦ 36¦ 38¦ 37¦ 35¦ 31¦ 32¦ 33¦ 34¦ 46¦ 45¦ 46¦ 45¦ 46¦ 45¦ 46¦ 45¦ 46¦ 45¦ 46¦ 45¦ 46¦ 45¦ 46¦ 45¦ 46¦ 45¦ 46¦ 45¦ 46¦ 45¦ 46¦ 45¦ 46¦ 45¦ 46¦ 45¦ 장비연결¦ 통과¦ 패치¦ 성단¦ 범 례¦ 76¦ 28¦ 20¦ 20¦ 47¦ 48¦ 47¦ 48¦ 47¦ 48¦ 47¦ 48¦ 47¦ 48¦ 47¦ 48¦ 47¦ 48¦ 47¦ 48¦ 47¦ 48¦ 47¦ 48¦ 47¦ 48¦ 47¦ 48¦ 47¦ 48¦ 47¦ 48¦ A¦ E¦ L¦ B¦ P¦ L¦ C¦ A¦ C¦ I¦ T¦ O¦ STATION¦ 상¦ 선¦ )¦ (¦ 10¦ 30¦ 39¦ 40¦ 36¦ 38¦ 37¦ 35¦ 20¦ 25¦ 27¦ 28¦ 29¦ 26¦ 22¦ 23¦ 24¦ 21¦ 15¦ 19¦ 18¦ 16¦ 17¦ 13¦ 14¦ 12¦ 11¦ 5¦ 8¦ 9¦ 7¦ 6¦ 3¦ 4¦ 1¦ 2¦ 31¦ 32¦ 33¦ 34¦ 48¦ 43¦ 45¦ 46¦ 47¦ 44¦ 42¦ 41¦ DU 12-1 Tx¦ DU 12-1 Rx¦ DU 11-1 Tx¦ DU 11-1 Rx¦ DU 12-2 Tx¦ DU 12-2 Rx¦ DU 10-1 Tx¦ DU 10-1 Rx¦ DU 10-2 Tx¦ DU 10-2 Rx¦ 40G T4 예¦ 40G R4 예¦ 40G T4¦ 40G R4¦ 40G T5 예¦ 40G R5 예¦ 40G T5¦ 40G R5¦ 10G T3 예¦ 10G R3 예¦ 10G T3¦ 10G R3¦ 10G T3 예¦ 10G R3 예¦ 10G T3¦ 10G R3¦ 10G T3 예¦ 10G R3 예¦ 10G T3¦ 10G R3¦ DU 11-3 Tx¦ DU 11-3 Rx¦ DU 11-2 Tx¦ DU 11-2 Rx¦ DU 11-3 Tx¦ DU 11-3 Rx¦ DU 12-3 Tx¦ DU 13-3 Rx¦ 10G T1 예¦ 10G R1 예¦ 10G T1¦ 10G R1¦ DU 10-5 Tx¦ DU 10-5 Rx¦ 10G T2 예¦ 10G R2 예¦ 10G T2¦ 10G R2¦ DU 10-4 Tx¦ DU 10-4 Rx¦ DU 10-6 Tx¦ DU 10-6 Rx¦ DU 10-7 Tx¦ DU 10-7 Rx¦ 10G T1 예¦ 10G R1 예¦ 10G T1¦ 10G R1¦ DU 11-4 Tx¦ DU 11-4 Rx¦ DU 11-5 Tx¦ DU 11-5 Rx¦ DU 12-4 Tx¦ DU 12-4 Rx¦ DU 12-5 Tx¦ DU 12-5 Rx¦ DU 11-9 Tx¦ DU 11-9 Rx¦ DU 11-7 Tx¦ DU 11-7 Rx¦ DU 11-8 Tx¦ DU 11-8 Rx¦ 10G T3 예¦ 10G R3 예¦ 10G T3¦ 10G R3¦ DU 11-10 Tx¦ DU 11-10 Rx¦ DU 12-6 Tx¦ DU 12-6 Rx¦ 10G T1 예¦ 10G R1 예¦ 10G T1¦ 10G R1¦ 10G T2 예¦ 10G R2 예¦ 10G T2¦ 10G R2¦ 10G T2 예¦ 10G R2 예¦ 10G T2¦ 10G R2¦ DU 13-1 Tx¦ DU 13-1 Rx¦ NUMBER¦ A¦ E¦ L¦ B¦ P¦ L¦ C¦ A¦ C¦ I¦ T¦ O¦ 하¦ 선¦ )¦ (¦ 10¦ 30¦ 39¦ 40¦ 36¦ 38¦ 37¦ 35¦ 20¦ 25¦ 27¦ 28¦ 29¦ 26¦ 22¦ 23¦ 24¦ 21¦ 15¦ 19¦ 18¦ 16¦ 17¦ 13¦ 14¦ 12¦ 11¦ 5¦ 8¦ 9¦ 7¦ 6¦ 3¦ 4¦ 1¦ 2¦ 31¦ 32¦ 33¦ 34¦ 48¦ 43¦ 45¦ 46¦ 47¦ 44¦ 42¦ 41¦ 6¦ 6¦ 6¦ 6¦ 6¦ 6¦ 16¦ 16¦ 22¦ 18¦ 20¦ 21¦ 19¦ 17¦ 21¦ 22¦ 20¦ 19¦ 18¦ 17¦ 8¦ 7¦ 9¦ 10¦ 12¦ 11¦ 14¦ 15¦ 13¦ 11¦ 14¦ 15¦ 12¦ 13¦ 9¦ 10¦ 8¦ 7¦ 16¦ 21¦ 22¦ 20¦ 19¦ 18¦ 17¦ 11¦ 14¦ 15¦ 12¦ 13¦ 9¦ 10¦ 8¦ 7¦ 16¦ 21¦ 22¦ 20¦ 19¦ 18¦ 17¦ 11¦ 14¦ 15¦ 12¦ 13¦ 9¦ 10¦ 8¦ 7¦ 16¦ 16¦ 18¦ 21¦ 20¦ 19¦ 17¦ 22¦ 21¦ 22¦ 20¦ 19¦ 18¦ 17¦ 7¦ 8¦ 10¦ 12¦ 11¦ 9¦ 14¦ 15¦ 13¦ 11¦ 14¦ 15¦ 12¦ 13¦ 9¦ 10¦ 8¦ 7¦ 1¦ 4¦ 3¦ 2¦ 5¦ 1¦ 4¦ 5¦ 3¦ 2¦ 1¦ 4¦ 5¦ 3¦ 2¦ 1¦ 4¦ 5¦ 3¦ 2¦ 1¦ 2¦ 3¦ 4¦ 5¦ 1¦ 4¦ 5¦ 3¦ 2¦ 6¦ 6¦ 6¦ 6¦ 6¦ 6¦ 6¦ 6¦ 16¦ 16¦ 18¦ 21¦ 20¦ 19¦ 17¦ 22¦ 21¦ 22¦ 19¦ 20¦ 18¦ 17¦ 7¦ 8¦ 10¦ 9¦ 12¦ 11¦ 14¦ 15¦ 13¦ 11¦ 15¦ 14¦ 12¦ 13¦ 9¦ 10¦ 8¦ 7¦ 16¦ 21¦ 22¦ 20¦ 19¦ 18¦ 17¦ 11¦ 15¦ 14¦ 13¦ 12¦ 9¦ 10¦ 8¦ 7¦ 16¦ 21¦ 22¦ 19¦ 20¦ 18¦ 17¦ 11¦ 15¦ 14¦ 12¦ 13¦ 9¦ 10¦ 8¦ 7¦ 16¦ 16¦ 18¦ 20¦ 21¦ 19¦ 17¦ 22¦ 21¦ 22¦ 20¦ 19¦ 18¦ 17¦ 8¦ 7¦ 9¦ 10¦ 12¦ 11¦ 14¦ 15¦ 13¦ 11¦ 14¦ 15¦ 12¦ 13¦ 9¦ 10¦ 8¦ 7¦ 16¦ 16¦ 18¦ 20¦ 21¦ 19¦ 17¦ 22¦ 21¦ 22¦ 20¦ 19¦ 18¦ 17¦ 8¦ 7¦ 9¦ 10¦ 12¦ 11¦ 14¦ 15¦ 13¦ 11¦ 14¦ 15¦ 12¦ 13¦ 9¦ 10¦ 8¦ 7¦ 5¦ 1¦ 3¦ 4¦ 2¦ 1¦ 5¦ 4¦ 3¦ 2¦ 1¦ 4¦ 5¦ 3¦ 2¦ 1¦ 4¦ 5¦ 3¦ 2¦ 1¦ 4¦ 3¦ 2¦ 5¦ 1¦ 4¦ 5¦ 3¦ 2¦ 1¦ 4¦ 3¦ 2¦ 5¦ 1¦ 4¦ 5¦ 3¦ 2¦ 28¦ 29¦ 30¦ 23¦ 24¦ 26¦ 25¦ 27¦ 28¦ 29¦ 30¦ 23¦ 24¦ 26¦ 25¦ 27¦ 28¦ 30¦ 29¦ 23¦ 26¦ 27¦ 24¦ 25¦ 28¦ 28¦ 30¦ 29¦ 29¦ 30¦ 23¦ 23¦ 26¦ 27¦ 25¦ 24¦ 26¦ 27¦ 24¦ 25¦ 28¦ 28¦ 29¦ 30¦ 29¦ 30¦ 23¦ 26¦ 27¦ 24¦ 25¦ 23¦ 24¦ 26¦ 25¦ 27¦ 28¦ 29¦ 30¦ 23¦ 24¦ 26¦ 25¦ 27¦ 28¦ 29¦ 30¦ 23¦ 26¦ 27¦ 24¦ 25¦ 28¦ 30¦ 29¦ 23¦ 26¦ 27¦ 25¦ 24¦ 28¦ 29¦ 30¦ 23¦ 24¦ 26¦ 25¦ 27¦ 28¦ 30¦ 29¦ 23¦ 26¦ 27¦ 24¦ 25¦ 28¦ 30¦ 29¦ 23¦ 26¦ 27¦ 25¦ 24¦ 28¦ 29¦ 30¦ 23¦ 26¦ 27¦ 24¦ 25¦ 44¦ 39¦ 41¦ 42¦ 43¦ 40¦ 36¦ 38¦ 37¦ 35¦ 31¦ 32¦ 33¦ 34¦ 44¦ 39¦ 41¦ 42¦ 43¦ 40¦ 36¦ 38¦ 37¦ 35¦ 31¦ 32¦ 33¦ 34¦ 44¦ 39¦ 41¦ 42¦ 43¦ 40¦ 36¦ 38¦ 37¦ 35¦ 31¦ 32¦ 33¦ 34¦ 44¦ 39¦ 41¦ 42¦ 43¦ 40¦ 36¦ 38¦ 37¦ 35¦ 31¦ 32¦ 33¦ 34¦ 44¦ 39¦ 41¦ 42¦ 43¦ 40¦ 36¦ 38¦ 37¦ 35¦ 31¦ 32¦ 33¦ 34¦ 44¦ 39¦ 41¦ 42¦ 43¦ 40¦ 36¦ 38¦ 37¦ 35¦ 31¦ 32¦ 33¦ 34¦ 44¦ 39¦ 41¦ 42¦ 43¦ 40¦ 36¦ 38¦ 37¦ 35¦ 31¦ 32¦ 33¦ 34¦ 44¦ 39¦ 41¦ 42¦ 43¦ 40¦ 36¦ 38¦ 37¦ 35¦ 31¦ 32¦ 33¦ 34¦ 44¦ 39¦ 41¦ 42¦ 43¦ 40¦ 36¦ 38¦ 37¦ 35¦ 31¦ 32¦ 33¦ 34¦ 44¦ 39¦ 41¦ 42¦ 43¦ 40¦ 36¦ 38¦ 37¦ 35¦ 31¦ 32¦ 33¦ 34¦ 44¦ 39¦ 41¦ 42¦ 43¦ 40¦ 36¦ 38¦ 37¦ 35¦ 31¦ 32¦ 33¦ 34¦ 44¦ 39¦ 41¦ 42¦ 43¦ 40¦ 36¦ 38¦ 37¦ 35¦ 31¦ 32¦ 33¦ 34¦ 44¦ 39¦ 41¦ 42¦ 43¦ 40¦ 36¦ 38¦ 37¦ 35¦ 31¦ 32¦ 33¦ 34¦ 44¦ 39¦ 41¦ 42¦ 43¦ 40¦ 36¦ 38¦ 37¦ 35¦ 31¦ 32¦ 33¦ 34¦ 46¦ 45¦ 46¦ 45¦ 46¦ 45¦ 46¦ 45¦ 46¦ 45¦ 46¦ 45¦ 46¦ 45¦ 46¦ 45¦ 46¦ 45¦ 46¦ 45¦ 46¦ 45¦ 46¦ 45¦ 46¦ 45¦ 46¦ 45¦ 47¦ 48¦ 47¦ 48¦ 47¦ 48¦ 47¦ 48¦ 47¦ 48¦ 47¦ 48¦ 47¦ 48¦ 47¦ 48¦ 47¦ 48¦ 47¦ 48¦ 47¦ 48¦ 47¦ 48¦ 47¦ 48¦ 47¦ 48¦ DU 12-1 Tx¦ DU 12-1 Rx¦ DU 11-1 Tx¦ DU 11-1 Rx¦ DU 12-2 Tx¦ DU 12-2 Rx¦ DU 10-1 Tx¦ DU 10-1 Rx¦ DU 10-2 Tx¦ DU 10-2 Rx¦ 40G T4¦ 40G R4¦ 40G T4 예¦ 40G R4 예¦ 40G T5¦ 40G R5¦ 40G T5 예¦ 40G R5 예¦ 10G T3¦ 10G R3¦ 10G T3 예¦ 10G R3 예¦ 10G T3¦ 10G R3¦ 10G T3 예¦ 10G R3 예¦ 10G T3¦ 10G R3¦ 10G T3 예¦ 10G R3 예¦ DU 11-3 Tx¦ DU 11-3 Rx¦ DU 11-2 Tx¦ DU 11-2 Rx¦ DU 11-3 Tx¦ DU 11-3 Rx¦ DU 12-3 Tx¦ DU 13-3 Rx¦ 10G T1¦ 10G R1¦ 10G T1 예¦ 10G R1 예¦ DU 10-5 Tx¦ DU 10-5 Rx¦ 10G T2¦ 10G R2¦ 10G T2 예¦ 10G R2 예¦ DU 10-4 Tx¦ DU 10-4 Rx¦ DU 10-6 Tx¦ DU 10-6 Rx¦ DU 10-7 Tx¦ DU 10-7 Rx¦ 10G T1¦ 10G R1¦ 10G T1 예¦ 10G R1 예¦ DU 11-4 Tx¦ DU 11-4 Rx¦ DU 11-5 Tx¦ DU 11-5 Rx¦ DU 12-4 Tx¦ DU 12-4 Rx¦ DU 12-5 Tx¦ DU 12-5 Rx¦ DU 11-9 Tx¦ DU 11-9 Rx¦ DU 11-7 Tx¦ DU 11-7 Rx¦ DU 11-8 Tx¦ DU 11-8 Rx¦ 10G T3¦ 10G R3¦ 10G T3 예¦ 10G R3 예¦ DU 11-10 Tx¦ DU 11-10 Rx¦ DU 12-6 Tx¦ DU 12-6 Rx¦ 10G T1¦ 10G R1¦ 10G T1 예¦ 10G R1 예¦ 10G T2¦ 10G R2¦ 10G T2 예¦ 10G R2 예¦ 10G T2¦ 10G R2¦ 10G T2 예¦ 10G R2 예¦ DU 12-1 Tx¦ DU 12-1 Rx¦ 광 코 아 배 분 도 (1/2)¦ NONE¦ 공통¦ T¦ 2¦ 0¦ 0¦ 0¦ 0¦ 8¦ 8¦ 0¦ 1¦ 2¦
| 1단계_본선 - 복사본 | 1단계_본선 - 복사본 | 250. T4002026-004 열차무선 LEVEL DIAGRAM(4_10).dwg | 3D¦ -63.28¦ -37.22¦ -39.19¦ -50.74¦ -52.71¦ -25.00¦ -29.75¦ -31.42¦ -36.10¦ -50.04¦ -39.90¦ -43.45¦ -48.13¦ -25.00¦ -37.58¦ -47.00¦ -42.32¦ -61.20¦ -61.70¦ -62.42¦ -60.41¦ -42.34¦ -25.00¦ 31.46¦ 39.00¦ 13.6¦ 15.57¦ 19.14¦ 17.17¦ 28.66¦ 23.98¦ 14.06¦ 8.48¦ 23.52¦ 18.84¦ 31.8¦ 28.6¦ 23.92¦ 40.00¦ 12.74¦ 12.24¦ 11.72¦ 32.74¦ 40.00¦ 3.92¦ 4.00¦ -60¦ -70¦ 40(10uV)¦ -90¦ -100¦ 0(10uV)¦ -110¦ -120¦ -13(0.224uV)¦ -6(0.5uV)¦ -80¦ ■ 열차 무선 LEVEL DIAGRAM(4/10)¦ 0.01¦ W(m)¦ -5¦ -4¦ (0.01)¦ (0.001)¦ (10 )¦ (10 )¦ (0.1)¦ (1)¦ 0.1¦ 20¦ 1¦ 10¦ +10¦ 0¦ 100(100uV)¦ dBm¦ +50¦ +40¦ +20¦ +30¦ dBv¦ 147(22.4V)¦ 120(1V)¦ 140(10V)¦ -10¦ -20¦ -30¦ -40¦ -50¦ 80(10uV)¦ 60(10uV)¦ 열차무선 최저 수신 입력 LEVEL (-86dBm)¦ 수신 THRESHOLD (-113dBm)¦ 30.92¦ 10.07¦ 26.45¦ 40.00¦ 25.24¦ 17.67¦ 16.56¦ 31.88¦ 13.28¦ -60.19¦ -50.07¦ -45.60¦ -59.32¦ -56.03¦ -54.93¦ -47.46¦ -25.00¦ -43.25¦ -56.76¦ -60.26¦ 10k694.907(시점)¦ RRU¦ 통신기계실¦ 정거장¦ #10¦ 통신기계실¦ 9K922.669¦ 개착(복선)¦ 개착¦ 개착¦ 정거장¦ #12¦ #12¦ 9K267.017¦ 9K757.667¦ 터널(복선)¦ 9K945.892(터널시점)¦ 10K693.707(터널종점)¦ 1270m¦ 1005m¦ 908 정거장¦ 9k100.167¦ 907 정거장¦ 907¦ 740m¦ 부천선(계획)¦ 908¦ 740m¦ 9K840.167¦ 통신기계실¦ 통신기계실¦ 터널(복선)¦ 개착¦ 정거장¦ 개착(복선)¦ 10k981.270(터널시점)¦ 10K957.669(종점)¦ 11K240¦ 정거장¦ 개착¦ 11K667.094¦ 11K832.667¦ 1005m¦ 909 정거장¦ 10K845.167¦ 909¦ 905m¦ 910¦ 905m¦ 875m¦ 11K750.167¦ 910 정거장¦ ■ 열차 무선 LTE-R LEVEL DIAGRAM(4/10)¦ 열차 무선 LTE-R LEVEL DIAGRAM(4/10)¦ 9K528¦ 9K568¦ (9m)¦ 82¦ (18m)¦ HFC-22D¦ 53m¦ 190¦ 103¦ (8m)¦ 210¦ (8m)¦ (8m)¦ 40¦ (9m)¦ 82¦ 9K288¦ (8m)¦ (18m)¦ 190¦ 103¦ 9K040¦ 9K206¦ 8K913¦ 9K016¦ 30¦ 9K318¦ 190¦ 248¦ 70¦ (9m)¦ HFC-22D¦ 38.5m¦ 308¦ 248¦ 10K194¦ 9K946¦ 9K876¦ (9m)¦ (9m)¦ 259¦ (9m)¦ 55m¦ HFC-22D¦ 500¦ 80¦ 207¦ (9m)¦ 259¦ (9m)¦ 10K774¦ 500¦ 10K694¦ 10K981¦ 13¦ 11K253¦ 11K240¦ 31.5m¦ HFC-22D¦ 500¦ 11K753¦ 열차무선 설계 최저 수신 입력 LEVEL (-72dBm)¦ 수신 THRESHOLD (-101.5dBm)¦ S = NONE¦ -63.28¦ -37.22¦ -39.19¦ -50.74¦ -52.71¦ -25.00¦ -29.75¦ -31.42¦ -36.10¦ -50.04¦ -39.90¦ -43.45¦ -48.13¦ -25.00¦ -37.58¦ -47.00¦ -42.32¦ -61.20¦ -61.70¦ -62.42¦ -60.41¦ -42.34¦ -25.00¦ 31.46¦ 39.00¦ 13.6¦ 15.57¦ 19.14¦ 17.17¦ 28.66¦ 23.98¦ 14.06¦ 8.48¦ 23.52¦ 18.84¦ 31.8¦ 28.6¦ 23.92¦ 40.00¦ 12.74¦ 12.24¦ 11.72¦ 32.74¦ 40.00¦ 3.92¦ 4.00¦ -60¦ -70¦ 40(10uV)¦ -90¦ -100¦ 0(10uV)¦ -110¦ -120¦ -13(0.224uV)¦ -6(0.5uV)¦ -80¦ ■ 열차 무선 LEVEL DIAGRAM(4/10)¦ 0.01¦ W(m)¦ -5¦ -4¦ (0.01)¦ (0.001)¦ (10 )¦ (10 )¦ (0.1)¦ (1)¦ 0.1¦ 20¦ 1¦ 10¦ +10¦ 0¦ 100(100uV)¦ dBm¦ +50¦ +40¦ +20¦ +30¦ dBv¦ 147(22.4V)¦ 120(1V)¦ 140(10V)¦ -10¦ -20¦ -30¦ -40¦ -50¦ 80(10uV)¦ 60(10uV)¦ 열차무선 최저 수신 입력 LEVEL (-86dBm)¦ 수신 THRESHOLD (-113dBm)¦ 30.92¦ 10.07¦ 26.45¦ 40.00¦ 25.24¦ 17.67¦ 16.56¦ 31.88¦ 13.28¦ -60.19¦ -50.07¦ -45.60¦ -59.32¦ -56.03¦ -54.93¦ -47.46¦ -25.00¦ -43.25¦ -56.76¦ -60.26¦ RRU¦ RRU¦ RRU¦ R¦ 9K288¦ R¦ 9K745¦ R¦ 9K945¦ R¦ 10K185¦ R¦ 10K705¦ R¦ 11K320¦ R¦ 11K665¦ R¦ 11K840¦ -47.36¦ -49.33¦ -50.93¦ -52.9¦ -21.00¦ -35.04¦ -37.84¦ -42.52¦ -63.58¦ -52.44¦ -38.9¦ -43.58¦ -21.00¦ -35.7¦ -48.66¦ -43.98¦ -54.76¦ -55.26¦ -55.78¦ -59.02¦ -34.76¦ -21.00¦ 31.96¦ 46.00¦ 14.1¦ 16.07¦ 19.64¦ 17.67¦ 29.16¦ 24.48¦ 14.56¦ 7.98¦ 23.02¦ 18.34¦ 31.3¦ 28.1¦ 23.42¦ 46.00¦ 12.24¦ 11.74¦ 11.22¦ 32.24¦ 46.00¦ 3.42¦ 4.5¦ 30.42¦ 9.57¦ 25.95¦ 46.00¦ 24.74¦ 17.17¦ 16.06¦ 31.38¦ 12.78¦ -57.43¦ -41.05¦ -36.58¦ -54.22¦ -50.94¦ -49.83¦ -42.26¦ -21.00¦ -35.62¦ -62.5¦ 43.62¦ 43.78¦ 43.04¦ 43.04¦ 43.62¦ 43.78¦ 43.7¦ 43.7¦ -60¦ -70¦ 40(100uV)¦ -90¦ -100¦ 0(1uV)¦ -110¦ -120¦ -12(0.25uV)¦ -80¦ 0.01¦ W(m)¦ -5¦ -4¦ (0.01)¦ (0.001)¦ (10 )¦ (10 )¦ (0.1)¦ (1)¦ 0.1¦ 40¦ 1¦ 10¦ +10¦ 0¦ 100(100mV)¦ dBm¦ +50¦ +40¦ +20¦ +30¦ dBuv(uv)¦ 120(1V)¦ 140(10V)¦ -10¦ -20¦ -30¦ -40¦ -50¦ 80(10mV)¦ 60(1mV)¦ 20(10uV)¦ 100¦ 10K000¦ - RFCL-42D 결합손실 : 67dB (870MHz 기준, 50%%%)¦ 1. 각종 손실 계산 기준¦ NOTE¦ - RFCL-42D 전송손실 : 2.53dB/100m (870MHz 기준)¦ - HFC-22D 손실 : 3.85dB/100m(890MHz 기준)¦ - 분배기 손실 : 3.5dB¦ - 접속 손실 : 0.5dB¦ 2. 대합실 급전선은 HFC-12D 포설 : 6.76dB/100m¦ - 야기(로그)안테나 이득 : 7dB¦ - HFC-12D 손실 : 6.76dB/100m(890MHz 기준)¦ 3. 레벨도는 이론에 근거한 가시거리내 자유공간¦ 손실을 적용한 결과이며 전파환경측정의 결과는¦ 20dB 낮은 값이 측정되었음¦ 4. 공간파 안테나 거리별 손실량¦ - 15m : 53dB¦ - 60m : 65dB¦ - 30m : 59dB¦ - 100m : 69dB¦ - 200m : 75dB¦ - 500m : 83dB¦ - 1000m : 89dB¦ 10m¦ 열차 무선 LEVEL DIAGRAM(4/10)¦ NONE¦ 공통¦ 4¦ 0¦ 0¦ 6¦ 2¦ 0¦ 2¦ 0¦ 0¦ 4¦ T¦ 2D¦
| 1단계_본선 - 복사본 | 1단계_본선 - 복사본 | 436. T4002024-036 본선중앙환기실 열차무선 설비 평면도912S1.dwg | 19.200¦ 13,510¦ 5,060¦ 500¦ \A1;550¦ 1.500¦ 110¦ 4,700¦ 7,000¦ 8,500¦ 1.200¦ 1,500¦ 1,500¦ KEY PLAN¦ 912정거장¦ 913정거장¦ 인근환기(911E2)¦ 인근환기(912E1)¦ 중앙환기(912S1)¦ 인근환기(912E2)¦ 인근환기(913E1)¦ 전기실¦ 1,100¦ 4,300¦ 400¦ 8,900¦ 19,200¦ 400¦ 1,100¦ 3,000¦ 4,000¦ 1,200¦ \A1;400¦ 26,800¦ 37,000¦ A¦ A'¦ 단면 A-A'¦ DN¦ 3,000¦ \A1;400¦ 1,200¦ 본선중앙환기실 열차무선 설비 평면도[912S1]¦ S = 1/100¦ 본선중앙환기실 열차무선 설비 평면도[912S1]¦ 1/100¦ 3D¦ TO본선12D¦ 912¦ 913¦ T¦ 4¦ 0¦ 0¦ 2¦ 0¦ 2¦ 4¦ 0¦ 3¦ 6¦ 916¦ 917¦
| 1단계_본선 - 복사본 | 1단계_본선 - 복사본 | 69. T2002072-044 MAIN CABLE ROUTE PLAN(44_71).dwg | 6,550¦ 7,450¦ 11,200¦ 8,030¦ 12,300¦ 21,300¦ 15,510¦ 8,030¦ 13,810¦ 16,000¦ 44,000¦ 14,100¦ 14,600¦ 25,800¦ 25,800¦ 44,000¦ 6,550¦ CABLE ROUTE DIAGRAM¦ F¦ O¦ D¦ D¦ B¦ C/R¦ T¦ 0¦ 0¦ 0¦ 0¦ 0¦ 0¦ 0¦ 0¦ 0¦ 0¦ _¦ 800¦ 900¦ 17km¦ 100¦ 200¦ STA.16K800.000¦ STA.17K200.000¦ STA. 16K416.134 ~ STA. 17K028.023 ¦ 상 선¦ 하 선¦ 4,325.000¦ 4,325.000¦ STA. 17K069.823 ~ STA. 17K084.923¦ STA.17K028.023 ~ STA 17K042.823¦ STA. 17K042.823 ~ STA. 17K069.823¦ STA. 17K149.073 ~ STA. 17K259.323¦ STA. 17K113.323 ~ STA. 17K149.073¦ STA. 17K084.923 ~ STA. 17K113.323¦ 17K156.000¦ 16K871¦ 16K914¦ 17K085¦ 17K330¦ 17K585¦ 71+10¦ 114+10¦ 356+8↑+81+24¦ 356+8↑+73+24¦ 356+8↑+73+24¦ 24+81+444+2↑¦ 24+73+444+5↑¦ 24+73+444+5↑¦ 10+214+6↑+3¦ 3+71+2↑¦ 24+73+174¦ 2+242+1↑+2¦ (-)¦ O/F 46C(SM)¦ O/F 46C(SM)¦ FS/JF 0.65X25P(50%)¦ FR-CVVSB 4P/1.5㎟(WTB)¦ FR-CVVSB 4P/1.5㎟(WTB)¦ 16K800.000¦ 17K600.000¦ O/F 46Cx1조¦ TRAY(COMM)¦ FR-CVVSB 4P/1.5㎟¦ O/F 46Cx1조¦ TRAY(COMM)¦ TRAY(SIG)¦ FS/JF 0.65x25P(50%)¦ O/F 46Cx1조¦ FR-CVVSB 4P/1.5㎟¦ TRAY(SIG)¦ FS/JF 0.65x25P(50%)¦ O/F 46Cx1조¦ FR-CVVSB 4P/1.5㎟¦ DETAIL NO.34¦ 16K914¦ 16K871¦ DETAIL NO.34¦ DETAIL NO.37¦ 17K085¦ (여의도)¦ 915장거장¦ +73+24¦ +4↑+2¦ (114m)¦ (71m)¦ ¦ TROUGH T70(COMM)¦ FR-CVVSB 4P/1.5㎟x2조¦ (2↓+6+2↑m)¦ ¦ FR-CVVSB 4P/1.5㎟¦ TROUGH T70(COMM)¦ (2↓+6+2↑m)¦ (242+8↑m)¦ (214+6↑m)¦ FS/JF 0.65x25P(50%)¦ (71+2↑m)¦ FR-CVVSB 4P/1.5㎟¦ O/F 46Cx1조¦ TRAY(SIG)¦ 17K156¦ (44m)¦ TRAY(COMM)¦ O/F 46Cx1조¦ 915정거장 중심¦ 정거장 시점¦ 17K113.323¦ FR-CVVSB 4P/1.5㎟x2조 (24+73m)¦ FS/JF 0.65x25P(50%)x2조¦ O/F 40Cx2조¦ (하선)¦ O/F 40Cx2조 (24+81m)¦ (상선)¦ 인입¦ MAIN CABLE ROUTE PLAN (44/71)¦ 17K195.823¦ STA.17K200.000¦ STA.17K200.000¦ S = 1/600¦ STA. 16K 800.00 ~ STA. 17K 200.000¦ STA.16K800.000¦ STA.16K800.000¦ 신설¦ O/F 48Cx1조 ¦ (71m)¦ 신설¦ O/F 48Cx1조 ¦ (114m)¦ 신설¦ O/F 48Cx1조 ¦ (214+6↑m)¦ 신설¦ O/F 48Cx1조 ¦ (71+2↑m)¦ 신설¦ O/F 48Cx2조 ¦ (24+81m) 하선¦ 신설¦ O/F 48Cx1조 ¦ (242+8↑m)¦ 신설¦ O/F 48Cx1조 ¦ (44m)¦ O/F 48Cx2조 ¦ (24+73m) 상선¦ F¦ O¦ D¦ D¦ B¦ F¦ O¦ D¦ 356+8↑+81+24¦ 356+8↑+73+24¦ 24+81+444+2↑¦ 24+73+444+2↑¦ O/F 48C(SM) 신설¦ O/F 48C(SM) 신설¦ {\f@DotumChe¦b0¦i0¦c129¦p49;포 설 내 용 상 선}¦ {\fDotumChe¦b0¦i0¦c129¦p49;구 조 물}¦ {\fDotumChe¦b0¦i0¦c129¦p49;OF-SM-48CORE}¦ {\fDotumChe¦b0¦i0¦c129¦p49;OF-SM-4CORE(연선전화)}¦ {\fDotumChe¦b0¦i0¦c129¦p49;M}¦ {\fDotumChe¦b0¦i0¦c129¦p49;M}¦ {\fDotumChe¦b0¦i0¦c129¦p49;전 원}¦ {\fDotumChe¦b0¦i0¦c129¦p49;접 지}¦ {\fDotumChe¦b0¦i0¦c129¦p49;개소}¦ {\fDotumChe¦b0¦i0¦c129¦p49;M}¦ {\fDotumChe¦b0¦i0¦c129¦p49;M}¦ {\fDotumChe¦b0¦i0¦c129¦p49;HFCO 2C/2.5mm²}¦ {\fDotumChe¦b0¦i0¦c129¦p49;F-GV 6mm²}¦ {\fDotumChe¦b0¦i0¦c129¦p49;기 타 재 료}¦ {\fDotumChe¦b0¦i0¦c129¦p49;광분배함(OFD) 48코어용}¦ {\fDotumChe¦b0¦i0¦c129¦p49;19"표준RACK (H:2200mm)}¦ {\fDotumChe¦b0¦i0¦c129¦p49;개소}¦ {\fDotumChe¦b0¦i0¦c129¦p49;단위}¦ {\f@DotumChe¦b0¦i0¦c129¦p49;포 설 내 용 하 선}¦ {\fDotumChe¦b0¦i0¦c129¦p49;구 조 물}¦ {\fDotumChe¦b0¦i0¦c129¦p49;OF-SM-48CORE}¦ {\fDotumChe¦b0¦i0¦c129¦p49;OF-SM-4CORE(연선전화)}¦ {\fDotumChe¦b0¦i0¦c129¦p49;M}¦ {\fDotumChe¦b0¦i0¦c129¦p49;M}¦ {\fDotumChe¦b0¦i0¦c129¦p49;전 원}¦ {\fDotumChe¦b0¦i0¦c129¦p49;접 지}¦ {\fDotumChe¦b0¦i0¦c129¦p49;개소}¦ {\fDotumChe¦b0¦i0¦c129¦p49;M}¦ {\fDotumChe¦b0¦i0¦c129¦p49;M}¦ {\fDotumChe¦b0¦i0¦c129¦p49;HFCO 2C/2.5mm²}¦ {\fDotumChe¦b0¦i0¦c129¦p49;F-GV 6mm²}¦ {\fDotumChe¦b0¦i0¦c129¦p49;기 타 재 료}¦ {\fDotumChe¦b0¦i0¦c129¦p49;광분배함(OFD) 48코어용}¦ {\fDotumChe¦b0¦i0¦c129¦p49;19"표준RACK (H:2200mm)}¦ {\fDotumChe¦b0¦i0¦c129¦p49;개소}¦ {\fDotumChe¦b0¦i0¦c129¦p49;단위}¦ 71¦ 214+6¦ 44¦ 114¦ 242+8¦ 71+2¦ 2¦ 1¦ (24+81) X 2 ¦ (24+73) X 2 ¦ 2¦ MAIN CABLE ROUTE PLAN (44/71)¦ 1/600¦ 국회의사당¦ 여의도¦ T¦ 2¦ 0¦ 0¦ 2¦ 0¦ 7¦ 2¦ 0¦ 4¦ 4¦
| 1단계_본선 - 복사본 | 1단계_본선 - 복사본 | 042-T7002038-042 사령전화 주장치-랙 실장도.dwg | ¦ ¦ ¦ ¦ ¦ ¦ ¦ ¦ ¦ ¦ ¦ ¦ ¦ ¦ ¦ ¦ ¦ ¦ ¦ ¦ ¦ ¦ ¦ ¦ ¦ ¦ ¦ ¦ ¦ ¦ ¦ ¦ ¦ ¦ ¦ ¦ ¦ ¦ ¦ ¦ ¦ ¦ ¦ ¦ ¦ ¦ ¦ ¦ ¦ ¦ ¦ ¦ ¦ ¦ ¦ ¦ ¦ \A1;¦ ¦ ¦ ¦ ¦ ¦ ¦ ¦ ¦ ¦ ¦ ¦ ¦ ¦ ¦ ¦ ¦ ¦ ¦ ¦ ¦ ¦ ¦ ¦ ¦ ¦ ¦ ¦ ¦ ¦ ¦ ¦ ¦ ¦ ¦ ¦ ¦ ¦ ¦ ¦ ¦ ¦ ¦ ¦ ¦ ¦ ¦ ¦ ¦ ¦ ¦ ¦ ¦ ¦ ¦ ¦ ¦ ¦ ¦ 번호¦ 장 비 사 양¦ 비고¦ < RACK 1(주) FRONT VIEW >¦ < REAR VIEW >¦ 녹취시스템¦ - 전원부: 1개¦ - CPU: PIV 1개 ¦ - HDD: 80GB¦ - M/G : 1GB¦ - LAN: 10/100/1000 2EA¦ 2¦ G/W¦ 1¦ - CPU: 모토로라 RISC¦ - M/M: 8Mbyte¦ - Slot: 4개¦ CCM¦ Blank Panel¦ IP-PBX¦ 2¦ HUB ¦ Blank Panel¦ Blank Panel¦ 1¦ 1¦ Unit No.¦ 2¦ 3¦ 4¦ 5¦ 6¦ 7¦ 8¦ 9¦ 10¦ 11¦ 12¦ 13¦ 14¦ 15¦ 16¦ 17¦ 18¦ 19¦ 20¦ 21¦ 22¦ 23¦ 24¦ 25¦ 26¦ 27¦ 28¦ 29¦ 30¦ 31¦ 32¦ 33¦ 34¦ 35¦ 36¦ 37¦ 38¦ 39¦ 40¦ 41¦ 1¦ Unit No.¦ 2¦ 3¦ 4¦ 5¦ 6¦ 7¦ 8¦ 9¦ 10¦ 11¦ 12¦ 13¦ 14¦ 15¦ 16¦ 17¦ 18¦ 19¦ 20¦ 21¦ 22¦ 23¦ 24¦ 25¦ 26¦ 27¦ 28¦ 29¦ 30¦ 31¦ 32¦ 33¦ 34¦ 35¦ 36¦ 37¦ 38¦ 39¦ 40¦ 41¦ 1¦ Unit No.¦ 2¦ 3¦ 4¦ 5¦ 6¦ 7¦ 8¦ 9¦ 10¦ 11¦ 12¦ 13¦ 14¦ 15¦ 16¦ 17¦ 18¦ 19¦ 20¦ 21¦ 22¦ 23¦ 24¦ 25¦ 26¦ 27¦ 28¦ 29¦ 30¦ 31¦ 32¦ 33¦ 34¦ 35¦ 36¦ 37¦ 38¦ 39¦ 40¦ 41¦ 1¦ Unit No.¦ 2¦ 3¦ 4¦ 5¦ 6¦ 7¦ 8¦ 9¦ 10¦ 11¦ 12¦ 13¦ 14¦ 15¦ 16¦ 17¦ 18¦ 19¦ 20¦ 21¦ 22¦ 23¦ 24¦ 25¦ 26¦ 27¦ 28¦ 29¦ 30¦ 31¦ 32¦ 33¦ 34¦ 35¦ 36¦ 37¦ 38¦ 39¦ 40¦ 41¦ 6¦ Switching Hub¦ 번호¦ 장 비 사 양¦ 비고¦ 녹취시스템¦ - 전원부: 1개¦ - CPU: PIV 1개¦ - HDD: 80GB¦ - M/G : 1GB¦ - LAN: 10/100/1000 2EA¦ 2¦ G/W¦ 1¦ - CPU: 모토로라 RISC¦ - M/M: 8Mbyte¦ - Slot: 4개¦ 6¦ < RACK 1(주) >¦ < RACK 2(예비) >¦ < RACK 2(예비) FRONT VIEW >¦ Blank Panel¦ ECC¦ Record Sys¦ Blank Panel¦ Gateway¦ Blank Panel¦ 3¦ 4¦ 5¦ 6¦ ECC¦ - 전원부: 1개¦ - CPU: PIV 1개 ¦ - HDD: 36GB¦ - M/G : 1GB¦ - LAN: 10/100/1000 2EA¦ 3¦ ECC¦ - 전원부: 1개¦ - CPU: PIV 1개¦ - HDD: 36GB¦ - M/G : 1GB¦ - LAN: 10/100/1000 2EA¦ 3¦ CCM¦ - 전원부: 1개¦ - CPU: PIV 2개 ¦ - HDD: 36GB¦ - M/G : 1GB¦ - LAN: 10/100/1000 2EA¦ 4¦ CCM¦ - 전원부: 1개¦ - CPU: PIV 2개¦ - HDD: 36GB¦ - M/G : 1GB¦ - LAN: 10/100/1000 2EA¦ 4¦ IP-PBX¦ - 전원부: 1개¦ - CPU: PIV 1개 ¦ - HDD: 36GB¦ - M/G : 1GB¦ - LAN: 10/100/1000 2EA¦ 5¦ IP-PBX¦ - 전원부: 1개¦ - CPU: PIV 1개¦ - HDD: 36GB¦ - M/G : 1GB¦ - LAN: 10/100/1000 2EA¦ 5¦ Switching Hub¦ 1¦ 2¦ 3¦ Blank Panel¦ TX¦ 100/100¦ RX¦ RINK¦ LAN0¦ LAN1¦ CONSOLE¦ PWR¦ RUN¦ RESET¦ TX¦ 100/100¦ RX¦ RINK¦ AC 110-220V¦ SW¦ I¦ O¦ AddPac¦ 0¦ LINE¦ 1¦ 3¦ 0¦ 2¦ 1¦ 2¦ 3¦ ACT¦ 0¦ LINE¦ 1¦ 3¦ 0¦ 2¦ 1¦ 2¦ 3¦ ACT¦ 0¦ LINE¦ 1¦ 3¦ 0¦ 2¦ 1¦ 2¦ 3¦ ACT¦ TX¦ 100/100¦ RX¦ RINK¦ LAN0¦ LAN1¦ CONSOLE¦ PWR¦ RUN¦ RESET¦ TX¦ 100/100¦ RX¦ RINK¦ AC 110-220V¦ SW¦ I¦ O¦ AddPac¦ TX¦ 100/100¦ RX¦ RINK¦ LAN0¦ LAN1¦ CONSOLE¦ PWR¦ RUN¦ RESET¦ TX¦ 100/100¦ RX¦ RINK¦ AC 110-220V¦ SW¦ I¦ O¦ AddPac¦ 2대¦ ACT¦ LOS¦ ACT¦ PORT¦ ACT¦ LOS¦ ACT¦ PORT¦ * 하위 장비는 RACK1 에만 있음.¦ 사령전화 주장치-랙 실장도¦ 사령전화 주장치-랙 실장도¦ NONE¦ 공통¦ -¦ T¦ 7¦ 0¦ 0¦ 0¦ 0¦ 4¦ 2¦ -¦ 2¦ 0¦ 3¦ 8¦ S=NONE¦ C¦ ISCO¦ YSTEM¦ S¦ 3550¦ C¦ atalyst¦ 5¦ 6¦ 1¦ 2¦ 3¦ 4¦ 7¦ 8¦ 9¦ 10¦ 11¦ 12¦ 10¦ 9¦ 8¦ 7¦ 12¦ 11¦ 1¦ 2¦ 3¦ 4¦ 5¦ 6¦
| 1단계_본선 - 복사본 | 1단계_본선 - 복사본 | 119. T2002038-006 본선케이블 설치 상세도(6_11).dwg | 자재투입구¦ 자재투입구¦ 연선전화기(WTB)¦ 기계실¦ 연선전화기(WTB)¦ PE(28)x2 FR-CVVSB 4P/1.5㎟x2조(WTB)¦ FR-CVVSB 4P/1.5㎟x2조(WTB)¦ FS/JF 0.65x25P(50%차폐)x1조¦ FR-CVVSB 4P/1.5㎟x1조(WTB)¦ OF-SM-46Corex1조¦ TRAY(SIG)¦ OF-SM-46Corex1조¦ TRAY(COMM)¦ FS/JF 0.65x25P(50%차폐)x1조¦ FR-CVVSB 4P/1.5㎟x1조(WTB)¦ OF-SM-46Corex1조¦ OF-SM-46Corex1조¦ TRAY(COMM)¦ TRAY(SIG)¦ DN.¦ DN.¦ DN.¦ 안전난간¦ 안전난간¦ 400¦ DN.¦ DETAIL NO.36¦ DETAIL NO.37¦ DETAIL NO.39¦ DETAIL NO.38¦ 연선전화기(WTB)¦ OF-SM-46Corex1조¦ FR-CVVSB 4P/1.5㎟x1조(WTB)¦ FS/JF 0.65x25P(50%)¦ TRAY(SIG)¦ PE(28)x2 FR-CVVSB 4P/1.5㎟x2조(WTB)¦ 연선전화기(WTB)¦ 연선전화기(WTB)¦ FR-CVVSB 4P/1.5㎟x1조(WTB)¦ OF-SM-46Corex1조¦ TRAY(SIG)¦ PE(28)x2 FR-CVVSB 4P/1.5㎟x2조(WTB)¦ OF-SM-46Corex1조¦ TRAY(COMM)¦ FR-CVVSB 4P/1.5㎟x1조(WTB)¦ FS/JF 0.65x25P(50%)¦ OF-SM-46Corex1조¦ TRAY(SIG)¦ PE(28)x2 FR-CVVSB 4P/1.5㎟x2조(WTB)¦ TROUGH T70(COMM)¦ 본선케이블 설치상세도 (6/11)¦ S = NONE¦ 본선케이블 설치상세도 (6/11)¦ NONE¦ 공통¦ T¦ 2¦ 0¦ 0¦ 2¦ 0¦ 3¦ 8¦ 0¦ 0¦ 6¦
| 1단계_본선 - 복사본 | 1단계_본선 - 복사본 | 368. T4009026-010 종합무선중계 LEVEL DIAGRAM(10_10).dwg | 3D¦ (20m)¦ (3.48)¦ 27K225.000¦ 925(강남)정거장¦ \A1;20.34¦ \A1;22.94¦ \A1;39.00¦ (9m)¦ (4.56)¦ 27K264¦ 186¦ (20.00)¦ 500¦ 27K078¦ #10¦ #10¦ 27K142.5¦ 27K307.5¦ 925¦ 970m¦ 860m¦ 광역B선¦ 모타카선¦ #12¦ (9m)¦ 87¦ 500¦ (20.00)¦ 27K351¦ (20.00)¦ 500¦ 148¦ (5.92)¦ 27K912¦ (2.44)¦ 61¦ #12¦ #12¦ #12¦ #8(양)¦ 1단계 구간¦ 2단계 구간¦ 터널(복선)¦ 정거장¦ 개착¦ 터널(복선)¦ 통신기계실¦ (SLAVE)¦ 광중계장치¦ 27K764¦ HFC-22D¦ 68m(2.72)¦ 27K851¦ 30.28¦ 23.29¦ -42.08¦ -42.79¦ -38.01¦ -39.90¦ -43.06¦ -45.24¦ -25.00¦ -49.53¦ -50.03¦ -45.93¦ -46.43¦ -61.24¦ -55.41¦ -3.13¦ 1.68¦ 4.12¦ 4.62¦ 2.79¦ 3.29¦ 24.62¦ 26.8¦ ■ 종합무선중계 LEVEL DIAGRAM(10/10)¦ 종합무선중계 LEVEL DIAGRAM(10/10)¦ S = NONE¦ 열차무선 설계 최저 수신 입력 설계 LEVEL (-72dBm)¦ 수신 THRESHOLD (-101.5dBm)¦ -60¦ -70¦ 40(100uV)¦ -90¦ -100¦ 0(1uV)¦ -110¦ -120¦ -12(0.25uV)¦ -80¦ 0.01¦ W(m)¦ -5¦ -4¦ (0.01)¦ (0.001)¦ (10 )¦ (10 )¦ (0.1)¦ (1)¦ 0.1¦ 40¦ 1¦ 10¦ +10¦ 0¦ 100(100mV)¦ dBm¦ +50¦ +40¦ +20¦ +30¦ dBuv(uv)¦ 120(1V)¦ 140(10V)¦ -10¦ -20¦ -30¦ -40¦ -50¦ 80(10mV)¦ 60(1mV)¦ 20(10uV)¦ 100¦ - RFCL-42D 결합손실 : 67dB (870MHz 기준, 50%%%)¦ 1. 각종 손실 계산 기준¦ NOTE¦ - RFCL-42D 전송손실 : 2.53dB/100m (870MHz 기준)¦ - HFC-22D 손실 : 3.85dB/100m(890MHz 기준)¦ - 분배기 손실 : 3.5dB¦ - 접속 손실 : 0.5dB¦ 2. 대합실 급전선은 HFC-12D 포설 : 6.76dB/100m¦ - 야기(로그)안테나 이득 : 7dB¦ - HFC-12D 손실 : 6.76dB/100m(890MHz 기준)¦ 3. 레벨도는 이론에 근거한 가시거리내 자유공간¦ 손실을 적용한 결과이며 전파환경측정의 결과는¦ 20dB 낮은 값이 측정되었음¦ 4. 공간파 안테나 거리별 손실량¦ - 15m : 53dB¦ - 60m : 65dB¦ - 30m : 59dB¦ - 100m : 69dB¦ - 200m : 75dB¦ - 500m : 83dB¦ - 1000m : 89dB¦ 종합무선중계 LEVEL DIAGRAM(10/10)¦ 공통¦ NONE¦ T¦ 4¦ 0¦ 0¦ 9¦ 0¦ 2¦ 6¦ 0¦ 1¦ 0¦ 2D¦
| 1단계_본선 - 복사본 | 1단계_본선 - 복사본 | 000. T1000001-001 통신분야 - 도면표지.dwg | 서울시메트로9호선(주) 대체투자(신호 및 통신설비) 타당성조사, 기본 및 실시설계 용역¦ 실 시 설 계 도 면¦ 2019. 03. ¦ ¦ [ 통신분야 - 본선(1/3) ]¦ (주)안세기술 컨소시엄¦ 서울시메트로 9호선(주)¦ 서울시메트로9호선(주) 대체투자(신호 및 통신설비) 타당성조사, 기본 및 실시설계 용역¦ 실 시 설 계 도 면¦ 2019. 03. ¦ [ 통신분야 - 본선(2/3) ]¦ (주)안세기술 컨소시엄¦ 서울시메트로 9호선(주)¦ 서울시메트로9호선(주) 대체투자(신호 및 통신설비) 타당성조사, 기본 및 실시설계 용역¦ 실 시 설 계 도 면¦ 2019. 03. ¦ [ 통신분야 - 본선(3/3) ]¦ (주)안세기술 컨소시엄¦ 서울시메트로 9호선(주)¦
| 1단계_본선 - 복사본 | 1단계_본선 - 복사본 | 37. T2002072-012 MAIN CABLE ROUTE PLAN(12_71).dwg | 10.618~9.330¦ 7.220¦ 8.217~8.893¦ 7.224~7.222¦ 7.222~7.220¦ 17,460¦ 8.060¦ 8.060¦ 14.960~14.894¦ 14.960¦ 8.100¦ 10.668~9.440¦ 9.440~7.787¦ 8.170¦ 14.351~12.445¦ 8.010¦ 12.445~10.618¦ 14.894~14.726¦ 8.893~8.270¦ 8.270~8.173¦ 8.210~8.787¦ 7.787~7.767¦ 8.787~8.554¦ 8.554~8.114¦ 8.010¦ 21,760¦ 37,740¦ CABLE ROUTE DIAGRAM¦ 200¦ 본선(상)¦ G5¦ 4k000¦ STA.4K000.000¦ 환기구#4 종점¦ ST¦ ST¦ UP¦ ST¦ ST¦ DN¦ 도심방향¦ 100¦ 100¦ 100¦ 환기구#4 시점¦ STA.4K079.007¦ STA.4K100.207¦ STA. 4K153.000(하선)¦ 902역 종점측 측선 분기시점¦ STA. 4K135.635¦ 분기 교점¦ GL : 112.457¦ 본선(하)¦ STA. 4K089.607¦ G6¦ G7¦ G4¦ G3¦ G2¦ G9¦ G2¦ G8¦ 400¦ 2.500¦ 400¦ 측 선¦ 본선(하)¦ 4K100.207 ~ 4K115.141¦ 4K115.141 ~ 4K135.621¦ 본선(하)¦ 측 선¦ 200¦ 200¦ 300¦ 300¦ 300¦ STA. 4K400.000¦ 400¦ 400¦ 4K179.000 ~ 4K261.000¦ 본선(하)¦ 측 선¦ 본선(하)¦ 4K135.621 ~ 4K179.000¦ 측 선¦ 측 선¦ 본선(하)¦ 4K261.000 ~ 4K349.000¦ 4K349.000~4K400.000¦ 측 선¦ 본선(하)¦ 4K800.000¦ 4K342¦ 4K630¦ 4K182¦ 4K437¦ 2+255+1↑+3¦ 182+14↑+2¦ 16+250+1↑+2¦ 2+265+3↑+2¦ 170+1↑¦ 774+15↑¦ 777+16↑¦ 777+16↑¦ 4K000.000¦ O/F 46C(SM)¦ O/F 46C(SM)¦ FS/JF 0.65X25P(50%)¦ FR-CVVSB 4P/1.5㎟(WTB)¦ FR-CVVSB 4P/1.5㎟(WTB)¦ 4K092¦ 92+11↑+16¦ DETAIL NO.18¦ 4K342¦ TRAY(SIG)¦ FS/JF 0.65x25P(50%)¦ O/F 46Cx1조¦ FR-CVVSB 4P/1.5㎟¦ DETAIL NO.17¦ 4K182¦ O/F 46Cx1조¦ TRAY(COMM)¦ FR-CVVSB 4P/1.5㎟¦ DETAIL NO.16¦ 4K092¦ TRAY(COMM)¦ O/F 46Cx1조¦ FR-CVVSB 4P/1.5㎟¦ <지하 4층>¦ TRAY(SIG)¦ O/F 46Cx1조¦ FS/JF 0.65x25P(50%)¦ FR-CVVSB 4P/1.5㎟¦ TROUGH(SIG)¦ FS/JF 0.65x25P(50%)¦ (250+1↑m)¦ FR-CVVSB 4P/1.5㎟¦ TRAY(COMM)¦ O/F 46Cx1조¦ (255+1↑m)¦ TROUGH T70(COMM)¦ FR-CVVSB 4P/1.5㎟x2조¦ (3↓+10+3↑m)¦ (55m)¦ (145+3↑m)¦ (37+1↑m)¦ O/F 46Cx1조¦ FS/JF 0.65x25P(50%)¦ FR-CVVSB 4P/1.5㎟¦ TRAY(SIG)¦ <지하 3층>¦ (37+1↑m)¦ (2↓+6+2↑m)¦ TROUGH T150(COMM)¦ <지하 4층>¦ FR-CVVSB 4P/1.5㎟¦ O/F 46Cx1조¦ O/F 46Cx1조¦ FR-CVVSB 4P/1.5㎟¦ <지하 3층>¦ 파정(-26.66m)¦ 4K037¦ 파정(-23.817m)¦ MAIN CABLE ROUTE PLAN (12/71)¦ 신설¦ STA.4K000.000¦ STA.4K000.000¦ STA.4K400.000¦ STA.4K400.000¦ S = 1/600¦ STA. 4K 000.000 ~ STA. 4K 400.000¦ 신설¦ O/F 48Cx1조 ¦ (37+1↑m)¦ 신설¦ O/F 48Cx1조 ¦ (37+1↑m)¦ O/F 48Cx1조 ¦ 신설¦ O/F 48Cx1조 ¦ (55m)¦ 신설¦ O/F 48Cx1조 ¦ (250+1↑m)¦ 신설¦ O/F 48Cx1조 ¦ (255+1↑m)¦ (2↓+6+2↑m) <지하 3층>¦ O/F 48Cx1조 ¦ (2↓+6+2↑m) <지하 4층>¦ 800+15↑¦ 800+16↑¦ 파정(-26.66m)¦ 파정(-23.817m)¦ O/F 48C(SM) 신설¦ O/F 48C(SM) 신설¦ 신설¦ O/F 48Cx1조 ¦ (145+3↑m)¦ {\f@DotumChe¦b0¦i0¦c129¦p49;포 설 내 용 상 선}¦ {\fDotumChe¦b0¦i0¦c129¦p49;구 조 물}¦ {\fDotumChe¦b0¦i0¦c129¦p49;OF-SM-48CORE}¦ {\fDotumChe¦b0¦i0¦c129¦p49;OF-SM-4CORE(연선전화)}¦ {\fDotumChe¦b0¦i0¦c129¦p49;M}¦ {\fDotumChe¦b0¦i0¦c129¦p49;M}¦ {\fDotumChe¦b0¦i0¦c129¦p49;전 원}¦ {\fDotumChe¦b0¦i0¦c129¦p49;접 지}¦ {\fDotumChe¦b0¦i0¦c129¦p49;개소}¦ {\fDotumChe¦b0¦i0¦c129¦p49;M}¦ {\fDotumChe¦b0¦i0¦c129¦p49;M}¦ {\fDotumChe¦b0¦i0¦c129¦p49;HFCO 2C/2.5mm²}¦ {\fDotumChe¦b0¦i0¦c129¦p49;F-GV 6mm²}¦ {\fDotumChe¦b0¦i0¦c129¦p49;기 타 재 료}¦ {\fDotumChe¦b0¦i0¦c129¦p49;광분배함(OFD) 48코어용}¦ {\fDotumChe¦b0¦i0¦c129¦p49;19"표준RACK (H:2200mm)}¦ {\fDotumChe¦b0¦i0¦c129¦p49;개소}¦ {\fDotumChe¦b0¦i0¦c129¦p49;단위}¦ {\f@DotumChe¦b0¦i0¦c129¦p49;포 설 내 용 하 선}¦ {\fDotumChe¦b0¦i0¦c129¦p49;구 조 물}¦ {\fDotumChe¦b0¦i0¦c129¦p49;OF-SM-48CORE}¦ {\fDotumChe¦b0¦i0¦c129¦p49;OF-SM-4CORE(연선전화)}¦ {\fDotumChe¦b0¦i0¦c129¦p49;M}¦ {\fDotumChe¦b0¦i0¦c129¦p49;M}¦ {\fDotumChe¦b0¦i0¦c129¦p49;전 원}¦ {\fDotumChe¦b0¦i0¦c129¦p49;접 지}¦ {\fDotumChe¦b0¦i0¦c129¦p49;개소}¦ {\fDotumChe¦b0¦i0¦c129¦p49;M}¦ {\fDotumChe¦b0¦i0¦c129¦p49;M}¦ {\fDotumChe¦b0¦i0¦c129¦p49;HFCO 2C/2.5mm²}¦ {\fDotumChe¦b0¦i0¦c129¦p49;F-GV 6mm²}¦ {\fDotumChe¦b0¦i0¦c129¦p49;기 타 재 료}¦ {\fDotumChe¦b0¦i0¦c129¦p49;광분배함(OFD) 48코어용}¦ {\fDotumChe¦b0¦i0¦c129¦p49;19"표준RACK (H:2200mm)}¦ {\fDotumChe¦b0¦i0¦c129¦p49;개소}¦ {\fDotumChe¦b0¦i0¦c129¦p49;단위}¦ 37+1¦ 37+1¦ 2+6+2¦ 2+6+2¦ 55¦ 145+3¦ 255+1¦ 250+1¦ MAIN CABLE ROUTE PLAN (12/71)¦ 1/600¦ 김포공항¦ 공항시장¦ T¦ 2¦ 0¦ 0¦ 2¦ 0¦ 7¦ 2¦ 0¦ 1¦ 2¦ T¦ 0¦ 0¦ 0¦ 0¦ 0¦ 0¦ 0¦ 0¦ 0¦ 0¦ _¦
| 1단계_본선 - 복사본 | 1단계_본선 - 복사본 | 312. T4009071-004 종합무선중계 CABLE ROUTE DIAGRAM(4_5).dwg | R¦ T¦ 경인선¦ #12¦ #12¦ 경부선¦ #10¦ #10¦ 신림선¦ 1004m¦ 여의도 샛강¦ 1280m¦ 917¦ 917(노량진)정거장¦ 19K111.750¦ 918 정거장¦ 20K200.000¦ 1080m¦ 1280m¦ 918¦ 종합무선중계 CABLE ROUTE DIAGRAM(4/5)¦ S = NONE¦ #12¦ 1080m¦ 21K280.000¦ 919 정거장¦ 919¦ 1405m¦ #12¦ 반 포 천¦ 920(동작)정거장¦ 22K725.000¦ 920¦ 1405m¦ 1005m¦ #12¦ #12¦ 4호선¦ 921¦ 1005m¦ 921 정거장¦ 23K710.000¦ 790m¦ (11m)¦ 180¦ 18K114¦ (-)¦ 115¦ 916 정거장¦ 17K 974¦ (여의교)¦ HFC-22D¦ (11m)¦ (-)¦ 65¦ 62.5m¦ 75¦ 18K039¦ (11m)¦ (11m)¦ 103¦ 18K623¦ 9¦ 500¦ 19K 058¦ (노량진)¦ 917 정거장¦ 18K958¦ 232¦ (11m)¦ 18K855¦ 50m¦ 103¦ HFC-22D¦ 18K614¦ 9¦ 500¦ 19K038¦ 80¦ (-)¦ 396¦ 19K720¦ 396¦ 182¦ 19K558¦ 500¦ (12m)¦ (12m)¦ 20K116¦ 20K326¦ (-)¦ 20K690¦ 364¦ (-)¦ 918 정거장¦ (본 동)¦ 20K 133¦ (12m)¦ 50m¦ (12m)¦ HFC-22D¦ (-)¦ 20K133¦ 193¦ 17¦ 364¦ (-)¦ (12m)¦ (12m)¦ (-)¦ 21K190¦ 21K490¦ 919 정거장¦ (흑 석)¦ 21K 249¦ (-)¦ (12m)¦ 36.5m¦ (12m)¦ HFC-22D¦ 59¦ 21K249¦ 21K379¦ 30¦ 30¦ 81¦ 21K409¦ 130¦ (12m)¦ (12m)¦ (12m)¦ 500¦ 500¦ 500¦ 500¦ 20¦ 22K010¦ 500¦ 500¦ 21K990¦ 20¦ (13m)¦ (13m)¦ (12m)¦ 22K956¦ 23K096¦ 140¦ (-)¦ 22K633¦ 323¦ (-)¦ 22K510¦ 22K565¦ 22K 769¦ 920 정거장¦ (동 작)¦ (13m)¦ 140¦ (-)¦ HFC-22D¦ (10.08)¦ 68¦ 323¦ (-)¦ (13m)¦ 117m¦ (12m)¦ 22K769¦ (12m)¦ 68¦ (13m)¦ (1.4)¦ 55¦ (11m)¦ 22¦ 38¦ 22K829¦ (11m)¦ 136¦ 127¦ (12m)¦ (12m)¦ 23K980¦ 23K596¦ 23K793¦ 187¦ 500¦ 23K 633¦ 921 정거장¦ (반 포)¦ (12m)¦ 86m¦ 187¦ HFC-22D¦ 500¦ (-)¦ 23K633¦ 37¦ 160¦ 3D¦ (12m)¦ (12m)¦ 종합무선중계 CABLE ROUTE DIAGRAM(4/5)¦ NONE¦ 공통¦ T¦ 4¦ 0¦ 0¦ 9¦ 0¦ 7¦ 1¦ 0¦ 0¦ 4¦ 2D¦
| 1단계_본선 - 복사본 | 1단계_본선 - 복사본 | 455. T4002024-055 본선중앙환기실 열차무선 설비 평면도918S1.dwg | \A1;600¦ \A1;9,000¦ \A1;600¦ \A1;5,000¦ \A1;800¦ \A1;20,800¦ \A1;3,839¦ \A1;800¦ \A1;5,000¦ \A1;800¦ \A1;1,200¦ \A1;14,226¦ \A1;900¦ \A1;150¦ \A1;800¦ \A1;4,000¦ \A1;400¦ \A1;17,400¦ \A1;400¦ \A1;4,000¦ \A1;800¦ \A1;27,800¦ \A1;800¦ \A1;4,000¦ \A1;600¦ \A1;9,000¦ \A1;600¦ \A1;5,000¦ \A1;800¦ \A1;20,800¦ \A1;14000¦ \A1;2000¦ 916¦ 917¦ 단면도¦ 918정거장¦ 919정거장¦ 평면도¦ FAN ROOM¦ 918정거장¦ 919정거장¦ 인근환기(917E2)¦ 인근환기(918E1)¦ 중앙환기(918S1)¦ 인근환기(918E2)¦ 인근환기(919E1)¦ KEY PLAN¦ F-GV 16㎟¦ %%C19*2400L*1EA¦ F-GV 16㎟¦ %%C19*2400L*1EA¦ MCC실¦ 본선중앙환기실 열차무선 설비 평면도[918S1]¦ S = 1/100¦ 본선중앙환기실 열차무선 설비 평면도[918S1]¦ 1/100¦ 3D¦ TO본선12D¦ 918¦ 919¦ T¦ 4¦ 0¦ 0¦ 2¦ 0¦ 2¦ 4¦ 0¦ 5¦ 5¦ \A1;800¦ \A1;4,000¦
| 1단계_본선 - 복사본 | 1단계_본선 - 복사본 | 261. T4000051-005 SERVER RACK CONFIGURATION (철거).dwg | FRONT VIEW¦ CWR E1 PANEL ¦ STORAGE TRAY¦ TAPE DRIVE 2¦ TAPE DRIVE 1¦ USER CONFIGURATION SUBSYSTEM¦ ZONE STATISTIC SERVER¦ AIR TRAFFIC ROUTER¦ FULL VISION SERVER¦ ZONE DATABASE SERVER¦ ZONE CONTROLLER 2¦ ZONE CONTROLLER 1¦ 1¦ 2¦ 3¦ 4¦ 5¦ 6¦ 7¦ 8¦ 9¦ 10¦ 11¦ 12¦ 13¦ 14¦ 15¦ 16¦ 17¦ 18¦ 19¦ 20¦ 21¦ 22¦ 23¦ 24¦ 25¦ 26¦ 27¦ 28¦ 29¦ 30¦ 31¦ 32¦ 33¦ 34¦ 35¦ 36¦ 37¦ 38¦ 1¦ 2¦ 3¦ 4¦ 5¦ 6¦ 7¦ 8¦ 9¦ 10¦ 11¦ 12¦ 13¦ 14¦ 15¦ 16¦ 17¦ 18¦ 19¦ 20¦ 21¦ 22¦ 23¦ 24¦ 25¦ 26¦ 27¦ 28¦ 29¦ 30¦ 31¦ 32¦ 33¦ 34¦ 35¦ 36¦ 37¦ 38¦ PATCH PANEL(32PORT)¦ CORE ROUTER 2¦ CORE ROUTER 1¦ GATEWAY ROUTER 1¦ GATEWAY ROUTER 2¦ MODEM¦ 1¦ 2¦ 3¦ 4¦ 5¦ 6¦ 7¦ 8¦ 9¦ 10¦ 11¦ 12¦ 13¦ 14¦ 15¦ 16¦ 17¦ 18¦ 19¦ 20¦ 21¦ 22¦ 23¦ 24¦ 25¦ 26¦ 27¦ 28¦ 29¦ 30¦ 31¦ 32¦ 33¦ 34¦ 35¦ 36¦ 37¦ 38¦ MODEM¦ CWR E1 PANEL¦ CORE ROUTER 2¦ CORE ROUTER 1¦ GATEWAY ROUTER 1¦ TERMINAL SERVER¦ GATEWAY ROUTER 2¦ STORAGE TRAY¦ TAPE DRIVE 2¦ TAPE DRIVE 1¦ UCS¦ ZSS¦ ATR¦ FVS¦ ZDS¦ ZC2¦ ZC1¦ P¦ P¦ P¦ REAR VIEW¦ RIGHT SIDE VIEW¦ TERMINAL SERVER¦ SSS¦ TRS SERVER RACK CONFIGURATION (철거시설)¦ TRS SERVER RACK CONFIGURATION (철거시설)¦ NONE¦ 공통¦ 5¦ 0¦ 0¦ 1¦ 5¦ 0¦ 0¦ 0¦ 0¦ 4¦ T¦
| 1단계_본선 - 복사본 | 1단계_본선 - 복사본 | 31. T2002072-006 MAIN CABLE ROUTE PLAN(6_71).dwg | 14.744¦ 19.555¦ 3.100¦ 16.095¦ 28.944¦ 10.400¦ 6.720~1.662¦ 7.410¦ 22.600¦ CABLE ROUTE DIAGRAM¦ 13.890¦ 7.420¦ 11.040¦ 1.810~390¦ 13.890¦ 6.720¦ 11.040¦ T¦ 2¦ 0¦ 0¦ 2¦ 0¦ 7¦ 2¦ 0¦ 0¦ 6¦ _¦ 2K100¦ 2K200¦ 2K069.000 ~ 2K080.000¦ 인입선(하)¦ 본선(하)¦ 인입선(상)¦ 본선(상)¦ 2K045.600 ~ 2K069.400¦ 본 선 (상)¦ 인입선(상)¦ 본 선 (하)¦ 인입선(하)¦ G.L:105.560¦ 본선(하)¦ 2K080.000 ~ 2K423.000¦ 본선(상)¦ 인입선(하)¦ 인입선(상)¦ STA.2K020.000¦ STA.2K045.600¦ STA.2K069.400¦ STA.2K080.000¦ 2KM¦ STA.1K908.000¦ 900¦ STA.1K956.000¦ STA.2K200.000¦ 1K800¦ STA.1K800.000¦ TRAY(COMM)¦ O/F 46Cx1조¦ FS/JF 0.65x25P(50%)¦ TRAY(SIG)¦ FR-CVVSB 4P/1.5㎟¦ O/F 46Cx1조¦ DETAIL NO.52¦ TRAY(COMM)¦ O/F 46Cx1조¦ O/F 46Cx1조¦ FR-CVVSB 4P/1.5㎟¦ FS/JF 0.65x25P(50%)¦ TRAY(SIG)¦ DETAIL NO.52¦ DETAIL NO.53¦ 2K054¦ 2K304¦ 2K554¦ 800+5↑¦ 800+13↑¦ 2K554¦ 2K304¦ 3+250+6↑+2¦ 2+250+2¦ (-)¦ 2+250+2¦ (-)¦ 800+13↑¦ 1K800.000¦ 2K600.000¦ O/F 46C(SM)¦ O/F 46C(SM)¦ FS/JF 0.65X25P(50%)¦ FR-CVVSB 4P/1.5㎟(WTB)¦ FR-CVVSB 4P/1.5㎟(WTB)¦ 2+294+7↑+3¦ DETAIL NO.56¦ 2K054¦ 본선(하)¦ 본선(상)¦ 1K820.000 ~ 1K887.632¦ 인입선(상)¦ 인입선(하)¦ 본선(하)¦ 본선(상)¦ 인입선(하)¦ 1K887.632 ~ 1K956.000¦ 인입선(상)¦ (254+7↑m)¦ (400+5↑m)¦ (146+6↑m)¦ 1K956.000 ~ 2K045.600¦ MAIN CABLE ROUTE PLAN (6/71)¦ S = 1/600¦ STA. 1K 800.000 ~ STA. 2K 200.000¦ STA.1K800.000¦ STA.1K800.000¦ STA.2K200.000¦ STA.2K200.000¦ 신설¦ O/F 48Cx1조 ¦ 신설¦ O/F 48Cx1조 ¦ (400+5↑m)¦ 신설¦ O/F 48Cx1조 ¦ (254+7↑m)¦ 신설¦ O/F 48Cx1조 ¦ (146+6↑m)¦ 800+5↑¦ 800+13↑¦ O/F 48C(SM) 신설¦ O/F 48C(SM) 신설¦ {\f@DotumChe¦b0¦i0¦c129¦p49;포 설 내 용 상 선}¦ {\fDotumChe¦b0¦i0¦c129¦p49;구 조 물}¦ {\fDotumChe¦b0¦i0¦c129¦p49;OF-SM-48CORE}¦ {\fDotumChe¦b0¦i0¦c129¦p49;OF-SM-4CORE(연선전화)}¦ {\fDotumChe¦b0¦i0¦c129¦p49;M}¦ {\fDotumChe¦b0¦i0¦c129¦p49;M}¦ {\fDotumChe¦b0¦i0¦c129¦p49;전 원}¦ {\fDotumChe¦b0¦i0¦c129¦p49;접 지}¦ {\fDotumChe¦b0¦i0¦c129¦p49;개소}¦ {\fDotumChe¦b0¦i0¦c129¦p49;M}¦ {\fDotumChe¦b0¦i0¦c129¦p49;M}¦ {\fDotumChe¦b0¦i0¦c129¦p49;HFCO 2C/2.5mm²}¦ {\fDotumChe¦b0¦i0¦c129¦p49;F-GV 6mm²}¦ {\fDotumChe¦b0¦i0¦c129¦p49;기 타 재 료}¦ {\fDotumChe¦b0¦i0¦c129¦p49;광분배함(OFD) 48코어용}¦ {\fDotumChe¦b0¦i0¦c129¦p49;19"표준RACK (H:2200mm)}¦ {\fDotumChe¦b0¦i0¦c129¦p49;개소}¦ {\fDotumChe¦b0¦i0¦c129¦p49;단위}¦ {\f@DotumChe¦b0¦i0¦c129¦p49;포 설 내 용 하 선}¦ {\fDotumChe¦b0¦i0¦c129¦p49;구 조 물}¦ {\fDotumChe¦b0¦i0¦c129¦p49;OF-SM-48CORE}¦ {\fDotumChe¦b0¦i0¦c129¦p49;OF-SM-4CORE(연선전화)}¦ {\fDotumChe¦b0¦i0¦c129¦p49;M}¦ {\fDotumChe¦b0¦i0¦c129¦p49;M}¦ {\fDotumChe¦b0¦i0¦c129¦p49;전 원}¦ {\fDotumChe¦b0¦i0¦c129¦p49;접 지}¦ {\fDotumChe¦b0¦i0¦c129¦p49;개소}¦ {\fDotumChe¦b0¦i0¦c129¦p49;M}¦ {\fDotumChe¦b0¦i0¦c129¦p49;M}¦ {\fDotumChe¦b0¦i0¦c129¦p49;HFCO 2C/2.5mm²}¦ {\fDotumChe¦b0¦i0¦c129¦p49;F-GV 6mm²}¦ {\fDotumChe¦b0¦i0¦c129¦p49;기 타 재 료}¦ {\fDotumChe¦b0¦i0¦c129¦p49;광분배함(OFD) 48코어용}¦ {\fDotumChe¦b0¦i0¦c129¦p49;19"표준RACK (H:2200mm)}¦ {\fDotumChe¦b0¦i0¦c129¦p49;개소}¦ {\fDotumChe¦b0¦i0¦c129¦p49;단위}¦ 400+5¦ 254+7¦ 146+6¦ MAIN CABLE ROUTE PLAN (6/71)¦ 1/600¦ 개화¦ 김포공항¦ 6.720¦ 10.200¦ 13.930¦
| 1단계_본선 - 복사본 | 1단계_본선 - 복사본 | 339. T4009072-015 종합무선중계 CABLE PLAN(15_34).dwg | 11,060¦ 7,270¦ 12,670¦ 18,680¦ 26,667¦ 56,4¦ 17,920¦ 13,800¦ 25,820¦ 13,900¦ 18,200¦ 27,600¦ 12,660¦ 8,000¦ 13,800¦ 16,460¦ 17,460¦ 7,470¦ 11,260¦ 2D¦ CR¦ 2D¦ R¦ T¦ 800¦ 400¦ 600¦ 700¦ OPEN¦ OPEN¦ OPEN¦ 500¦ OPEN¦ 12K400.000¦ 911정거장 시점¦ 911정거장 종점¦ 12K800.000¦ STA.12K532.390¦ 910 정거장¦ 912 정거장¦ STA.12K697.667¦ STA.11K926.809 ~ 12K153.623¦ STA.12K181.423 ~ 12K210.000¦ STA.12K153.623 ~ 12K181.423¦ STA.12K210.000~12K509.590¦ STA.12K509.590 ~ 12K531.590¦ STA.12K532.390 ~ 12K540.167¦ STA.12K540.167 ~ 12K583.867¦ STA.12K583.867 ~ 12K646.467¦ 환기구 시점¦ 12K153.623¦ 12K181.423¦ 환기구 종점¦ 200¦ 300¦ 400¦ 12KM¦ 100¦ 12K400.000¦ 12K000.000¦ DETAIL 5¦ 12K253¦ 집수정¦ STA.12K646.467 ~ 12K682.667¦ STA.12K682.667 ~ 12K697.667¦ STA.12K698.467 ~ 12K720.467¦ STA.12K720.467 ~ 12K900.000¦ RFCL-42D¦ RFCL-42D¦ 12K591¦ DETAIL 4,7¦ 911 정거장 중심¦ STA.12K615.167¦ CABLE ROUTE DIAGRAM¦ 12K 581¦ (목동입구)¦ 911 정거장¦ 12K800.000¦ 34m¦ HFC-22D¦ 12K000.000¦ (-)¦ 338¦ 12K253¦ 12K591¦ 500¦ S = 1/600¦ 종합무선중계 CABLE ROUTE PLAN (15/34)¦ 종합무선중계 CABLE ROUTE PLAN (15/34)¦ 1/600¦ 신목동¦ 선유도¦ 염창¦ T¦ 4¦ 0¦ 0¦ 9¦ 0¦ 7¦ 2¦ 0¦ 1¦ 5¦ 7,270¦ 11,060¦ 65,203¦ 19,980¦ 12,870¦
| 1단계_본선 - 복사본 | 1단계_본선 - 복사본 | 89. T2002072-064 MAIN CABLE ROUTE PLAN(64_71).dwg | 8,800¦ 10,662¦ CR¦ \A1;21.850¦ \A1;29.600¦ 30,989¦ \A1;24,502¦ CABLE ROUTE DIAGRAM¦ F¦ O¦ D¦ D¦ B¦ 90+1↑+2¦ 20K090¦ 20K376¦ 20K642¦ 20K139.000¦ 17+35+243+3↑+2¦ 2+266+18¦ 18+158¦ 17+69+661+7↑¦ 17+35+667+3↑¦ 17+35+667+3↑¦ O/F 46C(SM)¦ O/F 46C(SM)¦ FS/JF 0.65X25P(50%)¦ FR-CVVSB 4P/1.5㎟(WTB)¦ 20K000.000¦ 20K800.000¦ 2+43+2↑¦ 133+3↑+35+17¦ 133+3↑+35+17¦ 139+1↑+69+17¦ (본동)¦ 918정거장¦ +35+17¦ CABLE ROUTE DIAGRAM¦ F¦ O¦ D¦ D¦ B¦ F¦ O¦ D¦ 17+69+661+7↑¦ 17+35+667+3↑¦ 133+3↑+35+17¦ 139+1↑+69+17¦ O/F 48C(SM) 신설¦ O/F 48C(SM) 신설¦ 900¦ 100¦ 25km¦ 800¦ 환기구 종점¦ 25K200.000¦ 923정거장 시점¦ STA. 24K900.000 ~ STA. 25K124.500¦ C¦ L¦ 집 수 정¦ STA. 25K124.500 ~ STA. 25K140.500¦ L¦ GL. 110.67¦ C¦ L¦ C¦ STA. 24K552.450 ~ STA. 24K788.550¦ STA. 24K822.600 ~ STA. 24K900.000¦ 24K800.000¦ 24K822.600¦ 25K140.500¦ 200¦ 지하4층¦ 지하5층¦ STA. 25K283.650 ~ STA. 25K350.500¦ STA. 25K251.250 ~ STA. 25K271.150¦ STA. 25K158.500 ~ STA. 25K238.750¦ 25K510¦ 25K320¦ 25K120¦ 3+320+3↑+2¦ 2+101+2↑+211+19¦ 19+211+99+2↑+2¦ 2+90¦ 421+5↑+215+19¦ 421+5↑+211+19¦ 421+5↑+211+19¦ O/F 46C(SM)¦ O/F 46C(SM)¦ FS/JF 0.65X25P(50%)¦ FR-CVVSB 4P/1.5㎟(WTB)¦ 24K800.000¦ 25K600.000¦ 25K221.000¦ 19+211+379+4↑¦ 19+211+379+4↑¦ 19+215+379+5↑¦ 2+190+2↑+2¦ TRAY(COMM)¦ O/F 46Cx1조¦ TRAY(SIG)¦ FS/JF 0.65x25P(50%)¦ O/F 46Cx1조¦ FR-CVVSB 4P/1.5㎟¦ DETAIL NO.39¦ 25k120¦ TRAY(SIG)¦ FS/JF 0.65x25P(50%)¦ O/F 46Cx1조¦ FR-CVVSB 4P/1.5㎟¦ (고속터미널)¦ 923정거장¦ (400+5↑m)¦ (320+3↑m)¦ (80+2↑m)¦ ¦ ¦ ¦ MAIN CABLE ROUTE PLAN (64/71)¦ S = 1/600¦ STA. 24K 800.00 ~ STA. 25K 200.000¦ 25K200.000¦ 25K200.000¦ 24K800.000¦ 24K800.000¦ 신설¦ O/F 48Cx1조 ¦ (320+3↑m)¦ 신설¦ O/F 48Cx1조 ¦ (400+5↑m)¦ 신설¦ O/F 48Cx1조 ¦ (80+2↑m)¦ F¦ O¦ D¦ F¦ O¦ D¦ D¦ B¦ 421+5↑+215+19¦ 421+5↑+211+19¦ 19+211+379+4↑¦ 19+215+379+5↑¦ O/F 48C(SM) 신설¦ O/F 48C(SM) 신설¦ O/F-SM-24COREx1조¦ O/F 24C(SM)¦ O/F 24C(SM)¦ 421+5↑+215+19¦ 421+5↑+211+19¦ 19+211+379+4↑¦ 19+215+379+5↑¦ O/F-SM-24COREx1조¦ O/F-SM-24COREx1조¦ {\f@DotumChe¦b0¦i0¦c129¦p49;포 설 내 용 상 선}¦ {\fDotumChe¦b0¦i0¦c129¦p49;구 조 물}¦ {\fDotumChe¦b0¦i0¦c129¦p49;OF-SM-48CORE}¦ {\fDotumChe¦b0¦i0¦c129¦p49;OF-SM-4CORE(연선전화)}¦ {\fDotumChe¦b0¦i0¦c129¦p49;M}¦ {\fDotumChe¦b0¦i0¦c129¦p49;M}¦ {\fDotumChe¦b0¦i0¦c129¦p49;전 원}¦ {\fDotumChe¦b0¦i0¦c129¦p49;접 지}¦ {\fDotumChe¦b0¦i0¦c129¦p49;개소}¦ {\fDotumChe¦b0¦i0¦c129¦p49;M}¦ {\fDotumChe¦b0¦i0¦c129¦p49;M}¦ {\fDotumChe¦b0¦i0¦c129¦p49;HFCO 2C/2.5mm²}¦ {\fDotumChe¦b0¦i0¦c129¦p49;F-GV 6mm²}¦ {\fDotumChe¦b0¦i0¦c129¦p49;기 타 재 료}¦ {\fDotumChe¦b0¦i0¦c129¦p49;광분배함(OFD) 48코어용}¦ {\fDotumChe¦b0¦i0¦c129¦p49;19"표준RACK (H:2200mm)}¦ {\fDotumChe¦b0¦i0¦c129¦p49;개소}¦ {\fDotumChe¦b0¦i0¦c129¦p49;단위}¦ {\f@DotumChe¦b0¦i0¦c129¦p49;포 설 내 용 하 선}¦ {\fDotumChe¦b0¦i0¦c129¦p49;구 조 물}¦ {\fDotumChe¦b0¦i0¦c129¦p49;OF-SM-48CORE}¦ {\fDotumChe¦b0¦i0¦c129¦p49;OF-SM-4CORE(연선전화)}¦ {\fDotumChe¦b0¦i0¦c129¦p49;M}¦ {\fDotumChe¦b0¦i0¦c129¦p49;M}¦ {\fDotumChe¦b0¦i0¦c129¦p49;전 원}¦ {\fDotumChe¦b0¦i0¦c129¦p49;접 지}¦ {\fDotumChe¦b0¦i0¦c129¦p49;개소}¦ {\fDotumChe¦b0¦i0¦c129¦p49;M}¦ {\fDotumChe¦b0¦i0¦c129¦p49;M}¦ {\fDotumChe¦b0¦i0¦c129¦p49;HFCO 2C/2.5mm²}¦ {\fDotumChe¦b0¦i0¦c129¦p49;F-GV 6mm²}¦ {\fDotumChe¦b0¦i0¦c129¦p49;기 타 재 료}¦ {\fDotumChe¦b0¦i0¦c129¦p49;광분배함(OFD) 48코어용}¦ {\fDotumChe¦b0¦i0¦c129¦p49;19"표준RACK (H:2200mm)}¦ {\fDotumChe¦b0¦i0¦c129¦p49;개소}¦ {\fDotumChe¦b0¦i0¦c129¦p49;단위}¦ 80+2¦ 320+3¦ 400+5¦ MAIN CABLE ROUTE PLAN (64/71)¦ 1/600¦ 고속터미널¦ 신반포¦ T¦ 2¦ 0¦ 0¦ 2¦ 0¦ 7¦ 2¦ 0¦ 6¦ 4¦ 43,840¦ 10,662¦ 8,200¦ 36,850¦ T¦ 0¦ 0¦ 0¦ 0¦ 0¦ 0¦ 0¦ 0¦ 0¦ 0¦ _¦
| 1단계_본선 - 복사본 | 1단계_본선 - 복사본 | 123-T7008081-123 무정전전원장치 단선도(신논현)_수정_20190805.dwg | 무정전전원장치 단선도 (신논현)¦ S = NONE¦ ¦ ¦ ¦ ¦ ¦ ¦ ¦ ¦ ¦ ¦ ¦ ¦ ¦ ¦ ¦ ¦ ¦ ¦ ¦ ¦ ¦ ¦ ¦ ¦ ¦ ¦ ¦ ¦ 1φ2W 220V, 60Hz¦ TB5¦ CBM¦ ABN 202/175A 2P 65kA¦ A¦ CT¦ 200/5A¦ TB103¦ ELCB10¦ TB102¦ ELCB9¦ TB102¦ ELCB8¦ TB102¦ ELCB7¦ TB102¦ ELCB6¦ ELCB5¦ ELCB3¦ ELCB4¦ ELCB2¦ TB101¦ ELCB1¦ EBS 32Fb 30AT 2P 5kA¦ EBS 32Fb 10AT 2P 5kA¦ EBS 32Fb 5AT 2P 5kA¦ EBS 32Fb 10AT 2P 5kA¦ EBS 32Fb 5AT 2P 5kA¦ EBS 32Fb 5AT 2P 5kA¦ EBS 32Fb 5AT 2P 5kA¦ EBS 32Fb 5AT 2P 5kA¦ EBS 32Fb 5AT 2P 5kA¦ EBS 32Fb 5AT 2P 5kA¦ TB104¦ ELCB15¦ TB103¦ ELCB13¦ TB103¦ ELCB12¦ TB103¦ ELCB11¦ EBS 32Fb 10AT 2P 5kA¦ EBS 32Fb 5AT 2P 5kA¦ EBS 32Fb 5AT 2P 5kA¦ EBS 32Fb 5AT 2P 5kA¦ TB104¦ ELCB16¦ EBS 32Fb 10AT 2P 5kA¦ CCTV 역장치¦ 열차무선설비¦ 방송설비¦ (고정형무전기)¦ 주전송¦ (원격조정탁)¦ 열차무선설비¦ (기지국)¦ 방송설비(역장치)¦ 시계설비(부모시계)¦ 종합무선중계설비¦ 대열차공간화상¦ 사령전화 역장치¦ MIS¦ 출입통제설비¦ (자장치)¦ 전송설비(지상장치)¦ (일반역사스위치)¦ 열차무선설비¦ (광주중계기)¦ SPARE¦ TB104¦ TB104¦ NET1¦ CB1¦ 3φ4W 380/220V 60Hz¦ NET2¦ CB2¦ TB1¦ TB2¦ TB3¦ TB4¦ ATS¦ L¦ L¦ CB3¦ CB5¦ CB6¦ CB4¦ SURGE ARRESTER¦ SA¦ V¦ VS¦ ABN 103/100A 3P 22kA¦ ABN 102/100A 2P 22kA¦ 200/5A¦ CTx1¦ V¦ A¦ ABN 202 2P¦ 175A/65kA¦ ABN 202 2P¦ 175A/65kA¦ ABN 63 3P¦ 60A/18kA¦ TB3¦ TB2¦ INPUT TRANS¦ EMC FILTER¦ TB1¦ BYPASS LINE¦ CB1¦ RECTIFIER¦ CB2¦ INVERTER¦ INVERTER TR.¦ FILTER¦ EMERGENCY LINE¦ CB4¦ V¦ A¦ F¦ CB5¦ EMC FILTER¦ CB3¦ ABN 63/60A 3P 18kA¦ STATIC SWITCH¦ ABN 202 2P¦ 175A/5kA¦ 175A/65kA¦ 175A/65kA¦ 175A/65kA¦ ABN 202 2P¦ ABN 103/100A 3P 22kA¦ BATTERY PANEL¦ ATS & DIST PANEL¦ UPS PANEL¦ 1Ph 30kVA¦ TB4¦ V¦ A¦ MS¦ R¦ ACL¦ V¦ A¦ A¦ V¦ ABN 202 2P¦ ABN 202 2P¦ V¦ A¦ F¦ ELCB14¦ EBS 32Fb 5AT 2P 5kA¦ SCADA¦ TB105¦ ELCB17¦ EBS 32Fb 10AT 2P 5kA¦ 종합집중관리 콘솔¦ TB105¦ TB105¦ TB105¦ 3P 100A 14kA¦ CB101¦ BKM3/30A¦ 3P 2.5kA¦ SPARE¦ (안전관리실)¦ CONTROL DISPLAY¦ MICROPROCESSOR¦ DIGITAL SIGNAL¦ (D.S.P.)¦ 연축전지 (GEL TYPE)¦ 장수명 무보수 밀폐형¦ HZY2-500AH/2.0V¦ 120CELLS¦ BACK-UP TIME : 3HR¦ BYPASS TRANS¦ 무정전전원장치 단선도 (신논현)¦ NONE¦ 공통¦ -¦ T¦ 7¦ 0¦ 0¦ 0¦ 1¦ 2¦ 3¦ -¦ 8¦ 0¦ 8¦ 1¦
| 1단계_본선 - 복사본 | 1단계_본선 - 복사본 | 582. T7000075-002 MIS 네트워크 구성도.dwg | S = NONE¦ MIS 네트워크 구성도¦ MIS 네트워크 구성도¦ NONE¦ 공통¦ T¦ 7¦ 0¦ 0¦ 0¦ 0¦ 7¦ 5¦ 0¦ 0¦ 2¦
| 1단계_본선 - 복사본 | 1단계_본선 - 복사본 | 95. T2002072-070 MAIN CABLE ROUTE PLAN(70_71).dwg | 18,372¦ 11,521¦ 10,900¦ 17,130¦ 15,664¦ 10,450¦ 30,350¦ 22,400¦ CR¦ F¦ O¦ D¦ D¦ B¦ CABLE ROUTE DIAGRAM¦ T¦ 0¦ 0¦ 0¦ 0¦ 0¦ 0¦ 0¦ 0¦ 0¦ 0¦ _¦ 300¦ 200¦ 600¦ 500¦ 400¦ 27K200.000¦ 925정거장 종점¦ STA. 27K330.000¦ 27K350.500¦ 27K400.000¦ 27K536.185¦ 27K600.000¦ 897.122m¦ 965m¦ 27K307.500¦ STA. 27K330.000 ~ STA. 27K350.500¦ STA. 27K 307.500 ~ STA. 27K330.000¦ STA. 27K350.500 ~ STA. 27K400.000¦ C¦ L¦ STA. 27K 400.000 ~ STA. 27K 535.000¦ C¦ L¦ C¦ L¦ C¦ L¦ STA. 27K535.000 ~ STA. 27K912.122¦ C¦ L¦ STA. 27K112.500 ~ STA. 27K307.500¦ 27K240.000¦ 27K740¦ 27K331¦ 27K540¦ 64+25+43¦ 43+25+67+4↑+3¦ 3+209+4↑+2¦ 2+200+20¦ O/F 46C(SM)¦ O/F 46C(SM)¦ FS/JF 0.65X25P(50%)¦ FR-CVVSB 4P/1.5㎟(WTB)¦ 27K200.000¦ 27K890.000¦ 64+25+43¦ 64+25+43¦ 40+88+43¦ TRAY(COMM)¦ O/F 46Cx1조¦ 27K264¦ DETAIL NO.45¦ 27K331¦ TRAY(SIG)¦ FR-CVVSB 4P/1.5㎟¦ DETAIL NO.55¦ DETAIL NO.29¦ 27K540¦ 27K920¦ 20+180+2¦ 925정거장¦ 925 정거장 중심¦ 27K 225.000¦ (64m)¦ FR-CVVSB 4P/1.5㎟¦ O/F 46Cx1조¦ FS/JF 0.65x25P(50%)¦ TRAY(SIG)¦ FR-CVVSB 4P/1.5㎟¦ TRAY(SIG)¦ (67+4↑m)¦ (209+4↑m)¦ ¦ (40m)¦ 27K240¦ FR-CVVSB 4P/1.5㎟x2조 (43+25m)¦ FS/JF 0.65x25P(50%)¦ O/F 46Cx1조¦ (하선)¦ O/F 46Cx1조 (43+88m)¦ (상선)¦ 인입¦ MAIN CABLE ROUTE PLAN (70/71)¦ CABLE ROUTE DIAGRAM¦ S = 1/600¦ STA. 27K 200.00 ~ STA. 27K 600.000¦ 27K600.000¦ 27K600.000¦ 27K200.000¦ 27K200.000¦ 신설¦ O/F 48Cx2조 ¦ (43+25+67m) 하선¦ 신설¦ O/F 48Cx1조 ¦ (64m)¦ O/F 48Cx2조 ¦ (43+25+67m) 상선¦ F¦ O¦ D¦ D¦ B¦ F¦ O¦ D¦ O/F 48C(SM) 신설¦ O/F 48C(SM) 신설¦ 43+25+67+25+66+2+10+2+20+2+50+2+137+2+63+290¦ 43+25+67+67+2+207+2+63+290¦ TRAY (통신)¦ OF-SM-48COREx1¦ 43m+25m+67m¦ TRAY (통신)¦ OF-SM-48COREx1¦ 25m¦ 66m¦ TRAY (통신)¦ CPEV 0.9x20P(난연)x1¦ OF-SM-48COREx2¦ 신설¦ O/F 48Cx1조 ¦ (40m)¦ O/F 24C(SM)¦ O/F 24C(SM)¦ 64+67+25+43¦ 40+25+67+25+43¦ O/F 48C(SM)¦ O/F 48C(SM)¦ OF-SM-48COREx1¦ TRAY (통신)¦ 2m+10m+2m¦ TRAY (통신)¦ OF-SM-48COREx1¦ 20m+2m+50m+2m+137m+2m+63m¦ 67m+2m+207m+2m+63m¦ CPEV 0.9x20P(난연)x1¦ OF-SM-48COREx1¦ 기설TRAY (신호)¦ O/F-SM-24COREx2조¦ O/F-SM-24COREx2조¦ O/F-SM-48COREx2조¦ O/F-SM-48COREx1조¦ O/F-SM-48COREx1조¦ {\f@DotumChe¦b0¦i0¦c129¦p49;포 설 내 용 상 선}¦ {\fDotumChe¦b0¦i0¦c129¦p49;구 조 물}¦ {\fDotumChe¦b0¦i0¦c129¦p49;OF-SM-48CORE}¦ {\fDotumChe¦b0¦i0¦c129¦p49;OF-SM-4CORE(연선전화)}¦ {\fDotumChe¦b0¦i0¦c129¦p49;M}¦ {\fDotumChe¦b0¦i0¦c129¦p49;M}¦ {\fDotumChe¦b0¦i0¦c129¦p49;전 원}¦ {\fDotumChe¦b0¦i0¦c129¦p49;접 지}¦ {\fDotumChe¦b0¦i0¦c129¦p49;개소}¦ {\fDotumChe¦b0¦i0¦c129¦p49;M}¦ {\fDotumChe¦b0¦i0¦c129¦p49;M}¦ {\fDotumChe¦b0¦i0¦c129¦p49;HFCO 2C/2.5mm²}¦ {\fDotumChe¦b0¦i0¦c129¦p49;F-GV 6mm²}¦ {\fDotumChe¦b0¦i0¦c129¦p49;기 타 재 료}¦ {\fDotumChe¦b0¦i0¦c129¦p49;광분배함(OFD) 48코어용}¦ {\fDotumChe¦b0¦i0¦c129¦p49;19"표준RACK (H:2200mm)}¦ {\fDotumChe¦b0¦i0¦c129¦p49;개소}¦ {\fDotumChe¦b0¦i0¦c129¦p49;단위}¦ {\f@DotumChe¦b0¦i0¦c129¦p49;포 설 내 용 하 선}¦ {\fDotumChe¦b0¦i0¦c129¦p49;구 조 물}¦ {\fDotumChe¦b0¦i0¦c129¦p49;OF-SM-48CORE}¦ {\fDotumChe¦b0¦i0¦c129¦p49;OF-SM-4CORE(연선전화)}¦ {\fDotumChe¦b0¦i0¦c129¦p49;M}¦ {\fDotumChe¦b0¦i0¦c129¦p49;M}¦ {\fDotumChe¦b0¦i0¦c129¦p49;전 원}¦ {\fDotumChe¦b0¦i0¦c129¦p49;접 지}¦ {\fDotumChe¦b0¦i0¦c129¦p49;개소}¦ {\fDotumChe¦b0¦i0¦c129¦p49;M}¦ {\fDotumChe¦b0¦i0¦c129¦p49;M}¦ {\fDotumChe¦b0¦i0¦c129¦p49;HFCO 2C/2.5mm²}¦ {\fDotumChe¦b0¦i0¦c129¦p49;F-GV 6mm²}¦ {\fDotumChe¦b0¦i0¦c129¦p49;기 타 재 료}¦ {\fDotumChe¦b0¦i0¦c129¦p49;광분배함(OFD) 48코어용}¦ {\fDotumChe¦b0¦i0¦c129¦p49;19"표준RACK (H:2200mm)}¦ {\fDotumChe¦b0¦i0¦c129¦p49;개소}¦ {\fDotumChe¦b0¦i0¦c129¦p49;단위}¦ 2¦ 1¦ 40¦ (43+25+67)x2¦ (43+25+67)x2¦ 2¦ 64¦ 25¦ 신설¦ O/F 48Cx1조 ¦ (25m)¦ 43+25+67+25+66+2+10+2+20+2+50+2+137+2+63+290¦ 43+25+67+67+2+207+25+63+290¦ 과업종점¦ 신설¦ O/F 48Cx1조 ¦ (2+10+2m)¦ 신설¦ O/F 48Cx1조 ¦ (66m)¦ 66¦ 2+10+2¦ 신설¦ O/F 48Cx1조 ¦ (20+2+50+2+137+2+63m)¦ 20+2+50+2+137+2+63¦ 신설¦ O/F 48Cx1조 ¦ (67+2+207+2+63m)¦ 67+2+207+2+63¦ MAIN CABLE ROUTE PLAN (70/71)¦ 1/600¦ 신논현¦ 언주¦ 1단계종점¦ (27K890)¦ T¦ 2¦ 0¦ 0¦ 2¦ 0¦ 7¦ 2¦ 0¦ 7¦ 0¦ 27,540¦ 22,600¦ 30,400¦ 30,750¦
| 1단계_본선 - 복사본 | 1단계_본선 - 복사본 | 67. T2002072-042 MAIN CABLE ROUTE PLAN(42_71).dwg | 14,700¦ 21,700¦ 56,080¦ 23,380¦ 21,100¦ 15,200¦ 15,200¦ 23,380¦ 23,380¦ 23,380¦ 22,400¦ 21,100¦ 22,400¦ F¦ O¦ D¦ D¦ B¦ C/R¦ CABLE ROUTE DIAGRAM¦ 16km¦ 100¦ 100¦ 100¦ 200¦ 본선환기구913E2(배기)¦ 광역A선 환승통로¦ 내부계단#1(E/S 1대)¦ E/V¦ 내부¦ 300¦ 내부계단#2(E/S 2대)¦ 내부계단#3(E/S 1대)¦ 집수정¦ 400¦ STA 16K000.000¦ STA 16K400.000¦ STA. 16K300.104~ STA. 16K338.604¦ STA. 16K164.534 ~ STA. 16K211.704¦ STA. 16K211.704 ~ STA. 16K219.204 ¦ STA. 16K318.304 ~ STA. 16K337.604¦ STA. 16K264.204 ~ STA. 16K300.104¦ STA. 16K338.604 ~ STA. 16K377.334 ¦ STA.16K377.334 ~ STA. 16K404.334¦ 1:1¦ 1:1¦ 집수정¦ STA. 16K219.204~ STA. 16K264.204¦ 914정거장 시점¦ 914정거장종점¦ 16K211.704¦ 16K377.334¦ 16K377.000¦ 16K165¦ 16K185¦ 165+1↑+3¦ 185+3↑+4¦ 3+212+13↑¦ 4+192+14↑¦ 377+17↑+26+21¦ 377+14↑+25+21¦ 377+14↑+25+21¦ O/F 46C(SM)¦ O/F 46C(SM)¦ FS/JF 0.65X25P(50%)¦ FR-CVVSB 4P/1.5㎟(WTB)¦ FR-CVVSB 4P/1.5㎟(WTB)¦ 16K000.000¦ 16K658¦ 16K414¦ 16K408¦ 16K664¦ 21+25+31¦ 21+26+37¦ 2+250+10¦ 2+250+10¦ 10+142¦ 10+136¦ 21+26+423+15↑¦ 21+25+423+14↑¦ 21+25+423+14↑¦ 16K800.000¦ TRAY(COMM)¦ O/F 46Cx1조¦ FR-CVVSB 4P/1.5㎟¦ DETAIL NO.48,50¦ TRAY(SIG)¦ FS/JF 0.65x25P(50%)¦ O/F 46Cx1조¦ FR-CVVSB 4P/1.5㎟¦ DETAIL NO.35¦ 16K185¦ DETAIL NO.35¦ 16K165¦ 16K377¦ 914정거장 중심¦ (국회의사당)¦ 914정거장¦ (185+3↑m)¦ (165+1↑m)¦ ¦ FR-CVVSB 4P/1.5㎟¦ O/F 46Cx1조¦ TROUGH T150(COMM)¦ (2↓+6+2↑m)¦ TRAY(COMM)¦ (192+14↑m)¦ O/F 46Cx1조¦ FR-CVVSB 4P/1.5㎟¦ ¦ (2↓+6+2↑m)¦ FR-CVVSB 4P/1.5㎟¦ TROUGH T150(COMM)¦ O/F 46Cx1조¦ ¦ (2↓+6+2↑m)¦ FR-CVVSB 4P/1.5㎟¦ FS/JF 0.65x25P(50%)¦ TRAY(SIG)¦ O/F 46Cx1조¦ FS/JF 0.65x25P(50%)¦ FR-CVVSB 4P/1.5㎟¦ (212+13↑m)¦ O/F 46Cx1조¦ TRAY(SIG)¦ FR-CVVSB 4P/1.5㎟¦ (23+12↑m)¦ O/F 46Cx1조¦ TRAY(SIG)¦ FS/JF 0.65x25P(50%)¦ ¦ O/F 46Cx1조¦ FS/JF 0.65x25P(50%)¦ FR-CVVSB 4P/1.5㎟¦ TROUGH(SIG)¦ (2↓+6+2↑m)¦ ¦ ¦ +26+21¦ +25+21¦ +15↑+2¦ +14↑+2¦ (23+13↑m)¦ FR-CVVSB 4P/1.5㎟¦ O/F 46Cx1조¦ TRAY(COMM)¦ (상선)¦ (하선)¦ O/F 46Cx2조¦ FS/JF 0.65x25P(50%)x2조¦ O/F 46Cx2조¦ FR-CVVSB 4P/1.5㎟x2조 (21+25m)¦ 인입¦ FR-CVVSB 4P/1.5㎟x2조 (21+26m)¦ MAIN CABLE ROUTE PLAN (42/71)¦ 16K294.519¦ CABLE ROUTE DIAGRAM¦ S = 1/600¦ STA. 16K 000.00 ~ STA. 16K 400.000¦ STA 16K400.000¦ STA 16K400.000¦ STA 16K000.000¦ STA 16K000.000¦ 신설¦ O/F 48Cx1조 ¦ (185+3↑m)¦ 신설¦ O/F 48Cx1조 ¦ (165+1↑m)¦ 신설¦ O/F 48Cx1조 ¦ 신설¦ O/F 48Cx1조 ¦ 신설¦ O/F 48Cx1조 ¦ (212+13↑m)¦ 신설¦ O/F 48Cx2조 ¦ (21+26m) 하선¦ 신설¦ O/F 48Cx1조 ¦ 신설¦ O/F 48Cx1조 ¦ 신설¦ O/F 48Cx1조 ¦ (23+13↑m)¦ 신설¦ O/F 48Cx1조 ¦ (192+14↑m)¦ (2↓+6+2↑m)¦ (2↓+6+2↑m)¦ (2↓+6+2↑m)¦ (2↓+6+2↑m)¦ (21+25m) 상선¦ O/F 48Cx2조 ¦ 신설¦ O/F 48Cx1조 ¦ (23+12↑m)¦ D¦ B¦ F¦ O¦ D¦ 377+27↑+26+21¦ 377+24↑+25+21¦ 21+26+423+25↑¦ 21+25+423+24↑¦ F¦ O¦ D¦ O/F 48C(SM) 신설¦ O/F 48C(SM) 신설¦ {\f@DotumChe¦b0¦i0¦c129¦p49;포 설 내 용 상 선}¦ {\fDotumChe¦b0¦i0¦c129¦p49;구 조 물}¦ {\fDotumChe¦b0¦i0¦c129¦p49;OF-SM-48CORE}¦ {\fDotumChe¦b0¦i0¦c129¦p49;OF-SM-4CORE(연선전화)}¦ {\fDotumChe¦b0¦i0¦c129¦p49;M}¦ {\fDotumChe¦b0¦i0¦c129¦p49;M}¦ {\fDotumChe¦b0¦i0¦c129¦p49;전 원}¦ {\fDotumChe¦b0¦i0¦c129¦p49;접 지}¦ {\fDotumChe¦b0¦i0¦c129¦p49;개소}¦ {\fDotumChe¦b0¦i0¦c129¦p49;M}¦ {\fDotumChe¦b0¦i0¦c129¦p49;M}¦ {\fDotumChe¦b0¦i0¦c129¦p49;HFCO 2C/2.5mm²}¦ {\fDotumChe¦b0¦i0¦c129¦p49;F-GV 6mm²}¦ {\fDotumChe¦b0¦i0¦c129¦p49;기 타 재 료}¦ {\fDotumChe¦b0¦i0¦c129¦p49;광분배함(OFD) 48코어용}¦ {\fDotumChe¦b0¦i0¦c129¦p49;19"표준RACK (H:2200mm)}¦ {\fDotumChe¦b0¦i0¦c129¦p49;개소}¦ {\fDotumChe¦b0¦i0¦c129¦p49;단위}¦ {\f@DotumChe¦b0¦i0¦c129¦p49;포 설 내 용 하 선}¦ {\fDotumChe¦b0¦i0¦c129¦p49;구 조 물}¦ {\fDotumChe¦b0¦i0¦c129¦p49;OF-SM-48CORE}¦ {\fDotumChe¦b0¦i0¦c129¦p49;OF-SM-4CORE(연선전화)}¦ {\fDotumChe¦b0¦i0¦c129¦p49;M}¦ {\fDotumChe¦b0¦i0¦c129¦p49;M}¦ {\fDotumChe¦b0¦i0¦c129¦p49;전 원}¦ {\fDotumChe¦b0¦i0¦c129¦p49;접 지}¦ {\fDotumChe¦b0¦i0¦c129¦p49;개소}¦ {\fDotumChe¦b0¦i0¦c129¦p49;M}¦ {\fDotumChe¦b0¦i0¦c129¦p49;M}¦ {\fDotumChe¦b0¦i0¦c129¦p49;HFCO 2C/2.5mm²}¦ {\fDotumChe¦b0¦i0¦c129¦p49;F-GV 6mm²}¦ {\fDotumChe¦b0¦i0¦c129¦p49;기 타 재 료}¦ {\fDotumChe¦b0¦i0¦c129¦p49;광분배함(OFD) 48코어용}¦ {\fDotumChe¦b0¦i0¦c129¦p49;19"표준RACK (H:2200mm)}¦ {\fDotumChe¦b0¦i0¦c129¦p49;개소}¦ {\fDotumChe¦b0¦i0¦c129¦p49;단위}¦ 185+3¦ 165+1¦ 2+6+2¦ 2+6+2¦ (21+25) x2¦ (21+26) x2¦ 2¦ 1¦ 2¦ 2+6+2¦ 2+6+2¦ 23+12¦ 23+12¦ 192+14 (A~B)¦ 212+13 (C~D)¦ A¦ B¦ C¦ D¦ MAIN CABLE ROUTE PLAN (42/71)¦ 1/600¦ 국회의사당¦ 당산¦ T¦ 2¦ 0¦ 0¦ 2¦ 0¦ 7¦ 2¦ 0¦ 4¦ 2¦ 15,200¦ 21,100¦ T¦ 0¦ 0¦ 0¦ 0¦ 0¦ 0¦ 0¦ 0¦ 0¦ 0¦ _¦
| 1단계_본선 - 복사본 | 1단계_본선 - 복사본 | 39. T2002072-014 MAIN CABLE ROUTE PLAN(14_71).dwg | 27.200¦ 18.700¦ 18.700¦ 17.900¦ 20.100¦ 12.500¦ 8.964¦ 11.628¦ CR¦ T¦ 0¦ 0¦ 0¦ 0¦ 0¦ 0¦ 0¦ 0¦ 0¦ 0¦ _¦ L¦ C¦ 800¦ 100¦ 5K 000¦ 900¦ 200¦ STA. 4K792.510 ~ STA. 4K824.160¦ STA. 4K824.160 ~ STA. 4K836.160¦ STA. 4K837.010 ~ STA. 5K370.000¦ STA. 4K800.000¦ 903정거장 종점¦ STA. 4K824.160¦ STA. 4K837.010¦ STA. 5K200.000¦ TRAY(SIG)¦ FS/JF 0.65x25P(50%)¦ O/F 46Cx1조¦ FR-CVVSB 4P/1.5㎟¦ DETAIL NO.21¦ 4K874¦ TRAY(COMM)¦ O/F 46Cx1조¦ FS/JF 0.65x25P(50%)¦ TRAY(SIG)¦ O/F 46Cx1조¦ FR-CVVSB 4P/1.5㎟¦ DETAIL NO.21¦ 5K164¦ DETAIL NO.47¦ 4K820¦ (54m)¦ (699+2↑m)¦ (290m)¦ FR-CVVSB 4P/1.5㎟x2조 (25+27m)¦ FS/JF 0.65x25P(50%)x2조¦ O/F 46Cx2조¦ (하선)¦ O/F 46Cx2조 (25+51m)¦ (상선)¦ 인입¦ MAIN CABLE ROUTE PLAN (14/71)¦ S = 1/600¦ STA. 4K 800.000 ~ STA. 5K 200.000¦ STA. 4K800.000¦ STA. 4K800.000¦ STA. 5K200.000¦ STA. 5K200.000¦ 25+27+54+2¦ 4K820.000¦ FR-CVVSB 4P/1.5㎟(WTB)¦ 20+27+25¦ 4K874¦ FS/JF 0.65X25P(50%)¦ O/F 46C(SM)¦ F¦ O¦ D¦ 20+27+25¦ 20+27+25¦ 4K800.000¦ 20+51+25¦ 2+272+1↑+3¦ 2+290+2¦ 5K164¦ 3+83+1↑+52+22¦ 5K436¦ 5K600.000¦ 25+27+699+2↑+60+22¦ 25+27+699+2↑+60+22¦ 25+51+699+2↑+25+22¦ 5K519.000¦ 22+25+81¦ (공항시장)¦ 903정거장¦ 22+60+81¦ 22+60+81¦ 22+60+81¦ CABLE ROUTE DIAGRAM¦ 신설¦ O/F 48Cx2조 (25+51m) 하선¦ O/F 48Cx2조 (25+27m) 상선¦ 신설¦ O/F 48Cx1조 (54m) ¦ 신설¦ O/F 48Cx1조 ¦ (699+2↑m)¦ 신설¦ O/F 48Cx1조 ¦ (290m)¦ F¦ O¦ D¦ D¦ B¦ D¦ F¦ O¦ D¦ 20+27+25¦ 20+51+25¦ 25+27+699+2↑+60+22¦ 25+51+699+2↑+25+22¦ 22+25+81¦ 22+60+81¦ F¦ O¦ D¦ O/F 46C(SM)¦ O/F 48C(SM) 신설¦ O/F 48C(SM) 신설¦ B¦ {\f@DotumChe¦b0¦i0¦c129¦p49;포 설 내 용 상 선}¦ {\fDotumChe¦b0¦i0¦c129¦p49;구 조 물}¦ {\fDotumChe¦b0¦i0¦c129¦p49;OF-SM-48CORE}¦ {\fDotumChe¦b0¦i0¦c129¦p49;OF-SM-4CORE(연선전화)}¦ {\fDotumChe¦b0¦i0¦c129¦p49;M}¦ {\fDotumChe¦b0¦i0¦c129¦p49;M}¦ {\fDotumChe¦b0¦i0¦c129¦p49;전 원}¦ {\fDotumChe¦b0¦i0¦c129¦p49;접 지}¦ {\fDotumChe¦b0¦i0¦c129¦p49;개소}¦ {\fDotumChe¦b0¦i0¦c129¦p49;M}¦ {\fDotumChe¦b0¦i0¦c129¦p49;M}¦ {\fDotumChe¦b0¦i0¦c129¦p49;HFCO 2C/2.5mm²}¦ {\fDotumChe¦b0¦i0¦c129¦p49;F-GV 6mm²}¦ {\fDotumChe¦b0¦i0¦c129¦p49;기 타 재 료}¦ {\fDotumChe¦b0¦i0¦c129¦p49;광분배함(OFD) 48코어용}¦ {\fDotumChe¦b0¦i0¦c129¦p49;19"표준RACK (H:2200mm)}¦ {\fDotumChe¦b0¦i0¦c129¦p49;개소}¦ {\fDotumChe¦b0¦i0¦c129¦p49;단위}¦ {\f@DotumChe¦b0¦i0¦c129¦p49;포 설 내 용 하 선}¦ {\fDotumChe¦b0¦i0¦c129¦p49;구 조 물}¦ {\fDotumChe¦b0¦i0¦c129¦p49;OF-SM-48CORE}¦ {\fDotumChe¦b0¦i0¦c129¦p49;OF-SM-4CORE(연선전화)}¦ {\fDotumChe¦b0¦i0¦c129¦p49;M}¦ {\fDotumChe¦b0¦i0¦c129¦p49;M}¦ {\fDotumChe¦b0¦i0¦c129¦p49;전 원}¦ {\fDotumChe¦b0¦i0¦c129¦p49;접 지}¦ {\fDotumChe¦b0¦i0¦c129¦p49;개소}¦ {\fDotumChe¦b0¦i0¦c129¦p49;M}¦ {\fDotumChe¦b0¦i0¦c129¦p49;M}¦ {\fDotumChe¦b0¦i0¦c129¦p49;HFCO 2C/2.5mm²}¦ {\fDotumChe¦b0¦i0¦c129¦p49;F-GV 6mm²}¦ {\fDotumChe¦b0¦i0¦c129¦p49;기 타 재 료}¦ {\fDotumChe¦b0¦i0¦c129¦p49;광분배함(OFD) 48코어용}¦ {\fDotumChe¦b0¦i0¦c129¦p49;19"표준RACK (H:2200mm)}¦ {\fDotumChe¦b0¦i0¦c129¦p49;개소}¦ {\fDotumChe¦b0¦i0¦c129¦p49;단위}¦ 699+2¦ 290¦ 54¦ (25+27) x2¦ (25+51) x2¦ 2¦ 1¦ 2¦ 20¦ 20¦ 신설¦ O/F 48Cx1조 (20m) ¦ 신설¦ O/F 48Cx1조 (20m) ¦ MAIN CABLE ROUTE PLAN (14/71)¦ 1/600¦ 공항시장¦ 신방화¦ T¦ 2¦ 0¦ 0¦ 2¦ 0¦ 7¦ 2¦ 0¦ 1¦ 4¦
| 1단계_본선 - 복사본 | 1단계_본선 - 복사본 | 305. T4009938-001 열차무선용 차상설비 상세도-1.dwg | \A1;228.5¦ \A1;178.0¦ \A1;279.5¦ \A1;264.0¦ \A1;244.0¦ \A1;259.5¦ \A1;79.6¦ \A1;150.0¦ {\fHYHeadLine-Medium¦b0¦i0¦c129¦p18;LCD 8"}¦ {\fHYHeadLine-Medium¦b0¦i0¦c129¦p18;비상 CALL}¦ {\fHYHeadLine-Medium¦b0¦i0¦c129¦p18;- 기존 TRCP 위치에 신설 TRCP 설치.\P- 기존 TRCP SIZE(mm) : W228.5 x H279.5 x D150\P- 신설 TRCP SIZE(mm) : W178 x H264 x D79.6\P- 예시 도면이며 제조사 별 구성도 다를 수 있음.}¦ {\fHYHeadLine-Medium¦b0¦i0¦c129¦p18;기존 TRCP\P228.5 x 279.5}¦ {\fHYHeadLine-Medium¦b0¦i0¦c129¦p18;신설 TRCP\P178 x 264}¦ 열차무선용 차상설비 상세도-1¦ NONE¦ 열차무선용 차상설비 상세도-1¦ S = NONE¦ T¦ 4¦ 0¦ 0¦ 9¦ 9¦ 3¦ 8¦ 0¦ 0¦ 1¦ 공통¦
| 1단계_본선 - 복사본 | 1단계_본선 - 복사본 | 125. T2002038-012 본선터널내 CABLE 포설 위치도.dwg | \A1;1400¦ \A1;1004¦ \A1;1400¦ \A1;4300¦ \A1;2600¦ \A1;4300¦ \A1;2600¦ \A1;4300¦ \A1;2600¦ \A1;4300¦ \A1;2600¦ \A1;4300¦ \A1;2600¦ \A1;2600¦ \A1;4300¦ \A1;4300¦ \A1;1400¦ \A1;2600¦ \A1;822.68¦ \A1;18°¦ \A1;28.8808¦ \A1;886.3708¦ \A1;800¦ \A1;2400¦ \A1;800¦ \A1;850¦ \A1;800¦ \A1;100¦ 1,435¦ 3,200¦ 2,800¦ TROLLEY SYSTEM¦ 1,435¦ 2,800¦ 3,200¦ TROLLEY SYSTEM¦ 600¦ 600¦ 600¦ 600¦ 950¦ 550¦ R.C¦ 구축한계 3700¦ 건축한계 3200¦ 차량한계 2800¦ R.L¦ TROLLEY SYSTEM¦ 550¦ 950¦ R.C¦ BOX 터널¦ 단선 터널¦ \A1;800¦ \A1;600¦ \A1;600¦ \A1;800¦ \A1;150¦ \A1;150¦ \A1;1435¦ (하 선)¦ (상 선)¦ \A1;1435¦ (상 선)¦ (하 선)¦ (상 선)¦ (하 선)¦ \A1;1400¦ a¦ \A1;194¦ 통신과 신호 공용¦ 통신과 신호 공용¦ 통신 사용¦ 통신과 신호 공용¦ \A1;1004¦ \A1;200¦ \A1;196¦ \A1;197¦ \A1;81.8°¦ \A1;195¦ 1,435¦ 3,200¦ 2,800¦ 1,100¦ TROLLEY SYSTEM¦ 복선 터널¦ (상 선)¦ (하 선)¦ \A1;200¦ \A1;196¦ 통신 사용¦ 통신과 신호 공용¦ 열차무선¦ 종합무선중계설비¦ 열차무선¦ 종합무선중계설비¦ 열차무선¦ 종합무선중계설비¦ 열차무선¦ 종합무선중계설비¦ 열차무선¦ 종합무선중계설비¦ 쉴드 터널¦ D1¦ W4¦ W3¦ W5¦ W5'¦ D2¦ 3.200¦ W¦ 200¦ 200¦ W+S¦ W2¦ 시공여유¦ W1¦ 세그먼트¦ 100¦ C¦ L¦ S.L¦ W¦ 200¦ 3.200¦ 100¦ 시공여유¦ 세그먼트¦ L¦ C¦ W3'¦ W4'¦ W2'¦ 200¦ W+S¦ W1'¦ S.L¦ 3.066¦ 3.066¦ 1¦ 1¦ 14.4%%d¦ 14.4%%d¦ 열차무선¦ 종합무선중계설비¦ 통신 사용¦ 열차무선¦ 종합무선중계설비¦ \A1;200¦ \A1;196¦ 통신과 신호 공용¦ 송전 및 연락배전 콘크리트 트라후¦ (600x700x180)¦ 180¦ 437¦ 500¦ 내함, 외함 : STS 1.6t¦ 노출형 방수기구함¦ 1,300¦ 300¦ 연결송수관 %%248125¦ 200¦ 800¦ 180¦ 437¦ 1,300¦ 300¦ 연결송수관 %%248125¦ 200¦ 평철¦ 6t¦ 12mm{\fGulim¦b0¦i0¦c129¦p32;용}¦ ANCHOR HOLE¦ 조정식 BRACKET¦ Slot Hole\P14X25L¦ 55¦ 130¦ Slot Hole\P14X80L¦ 95¦ 210L¦ 50¦ 210L¦ 61¦ 45¦ 65¦ 20¦ 40¦ 33¦ TRAY(W200)¦ DETAIL "B"¦ DETAIL "A"¦ DETAIL "A, B"¦ 본선터널내 케이블 포설위치도¦ S = 1/100¦ 본선터널내 케이블 포설위치도¦ 1/100¦ 공통¦ T¦ 2¦ 0¦ 0¦ 2¦ 0¦ 3¦ 8¦ 0¦ 1¦ 2¦ \A1;1400¦ \A1;1400¦ \A1;1009¦ \A1;1400¦
| 1단계_본선 - 복사본 | 1단계_본선 - 복사본 | 096-T8002038-096 행선안내 표시기 현장 설치.dwg | \A1;2,000¦ \A1;440¦ \A1;1,413¦ \A1;319¦ \A1;227¦ \A1;440¦ FRONT VIEW¦ SIDE VIEW¦ 1. 도장 색상 : Dark Gray¦ 2. 표시기 Weight : 약 200 Kg¦ NOTE¦ \A1;200¦ \A1;500¦ 3.2¦ t¦ 84 X ¦ \A1;500¦ t5¦ M10(W3/8) 전장:80Cm¦ %%c¦ 나사길이:40Cm¦ 인장강도:2,160Kg¦ 적합드릴:14.4¦ 40" LCD¦ 행선안내 표시기 현장 설치¦ 행선안내 표시기 현장 설치¦ NONE¦ 공통¦ -¦ T¦ 8¦ 0¦ 0¦ 0¦ 0¦ 9¦ 6¦ -¦ 2¦ 0¦ 3¦ 8¦ S=NONE¦
| 1단계_본선 - 복사본 | 1단계_본선 - 복사본 | 295. T4000038-011 열차무선 기설 급전선 인입 상세도(11_11).dwg | \A1;6000¦ \A1;500¦ \A1;6800¦ \A1;1400¦ \A1;21500¦ \A1;500¦ \A1;1300¦ \A1;10960¦ \A1;8800¦ \A1;10960¦ \A1;1300¦ \A1;500¦ \A1;34320¦ R¦ T¦ D¦ \A1;1400¦ \A1;5500¦ \A1;600¦ \A1;6000¦ \A1;600¦ \A1;7100¦ \A1;1800¦ \A1;23000¦ \A1;1400¦ \A1;8100¦ \A1;8200¦ \A1;11250¦ \A1;1400¦ \A1;30350¦ \A1;7500¦ \A1;7500¦ \A1;7500¦ \A1;8800¦ \A1;6960¦ \A1;30720¦ \A1;6960¦ \A1;10960¦ \A1;10960¦ \A1;4000¦ \A1;4000¦ \A1;1.200¦ \A1;9.450¦ \A1;1.200¦ \A1;11.250¦ \A1;6.850¦ \A1;7500¦ \A1;7500¦ \A1;7500¦ \A1;7500¦ \A1;7500¦ 단면도(924)¦ 평면도(924)¦ 제2,3 사업자 기계실¦ 통신 기계실¦ Y01¦ Y02¦ Y03¦ Y05¦ DETAIL"I"¦ DISTRIBUTOR¦ DETAIL"I"¦ DISTRIBUTOR¦ 단면도(925)¦ 평면도(925)¦ Y03¦ Y02¦ Y01¦ Y00¦ 작업장(전기)¦ 창고전기¦ 신호통신기계실¦ DETAIL"I"¦ DISTRIBUTOR¦ DISTRIBUTOR¦ DETAIL"I"¦ 신호통신기계실¦ CO2실¦ 기계실¦ 신호취급실¦ 제2,3사업자¦ X16¦ X19¦ X18¦ X17¦ Y00¦ Y01¦ Y02¦ Y03¦ Y05¦ Y04¦ 작업장 (전기)¦ 신호통신기계실¦ 제2,3사업자기계실¦ 용역원대기실 및 창고¦ 창고 (전기)¦ 작업장 (통신/AFC)¦ 창고 (통신/AFC)¦ 예비실¦ Y03¦ Y02¦ Y01¦ Y00¦ X13¦ X14¦ X15¦ X16¦ X18¦ X17¦ 열차무선 급전선 인입상세도 (11/11)¦ S = 1/400¦ 열차무선 급전선 인입상세도 (11/11)¦ 1/400¦ 공통¦ 1¦ 1¦ 0¦ 8¦ 3¦ 0¦ 0¦ 0¦ 0¦ 4¦ T¦ \A1;1300¦ \A1;5000¦ \A1;500¦
| 1단계_본선 - 복사본 | 1단계_본선 - 복사본 | 461. T4002024-061 본선인근환기실 열차무선 설비 평면도(920S1).dwg | \A1;3,300¦ \A1;500¦ \A1;4,558¦ \A1;2,004¦ \A1;400¦ \A1;7,700¦ \A1;400¦ \A1;3,000¦ \A1;1,000¦ \A1;22,861¦ \A1;500¦ \A1;2,500¦ \A1;200¦ \A1;2,500¦ \A1;200¦ \A1;2,500¦ \A1;200¦ \A1;2,500¦ \A1;500¦ \A1;12,900¦ \A1;800¦ \A1;2,400¦ \A1;1,000¦ \A1;3,400¦ \A1;13,700¦ \A1;6,315¦ \A1;400¦ \A1;3,000¦ \A1;1,000¦ 자재투입구¦ 전기실¦ FAN ROOM¦ 920정거장¦ 921정거장¦ 인근환기(919E2)¦ 중앙환기(920S2)¦ 인근환기(921E1)¦ 인근환기(920E1)¦ 인근환기(920S1)¦ 인근환기(920E2)¦ KEY PLAN¦ 통 로¦ 환기구¦ AIR FLOW¦ 연결통로¦ 열차무선 설비 평면도(920S1) ¦ 열차무선 설비 단면도(920S1)¦ 본선인근환기실 열차무선 설비 평면도[920S1]¦ S = 1/100¦ 본선인근환기실 열차무선 설비 평면도[920S1]¦ 1/100¦ 2D¦ TO 통신기계실¦ 920¦ 921¦ T¦ 4¦ 0¦ 0¦ 2¦ 0¦ 2¦ 4¦ 0¦ 6¦ 1¦ J¦
| 1단계_본선 - 복사본 | 1단계_본선 - 복사본 | 253. T4002026-007 열차무선 LEVEL DIAGRAM(7_10).dwg | 경인선¦ 개착(복선)¦ #12¦ #12¦ 18K038.5¦ 18K113¦ 18K623.096¦ 경부선¦ #10¦ #10¦ 19K029.250¦ RRU¦ 통신기계실¦ 신림선¦ 19K194.250¦ 19K720¦ 개착(복선)¦ 20K326.2¦ 20K086.3¦ 20K340.902¦ 1004m¦ 여의도 샛강¦ 1280m¦ 917¦ 917(노량진)정거장¦ 19K111.750¦ 918 정거장¦ 20K200.000¦ 1080m¦ 1280m¦ 918¦ 터널(복선)¦ 개착(복선)¦ 정거장¦ 개착¦ 개착(복선)¦ 터널(복선)¦ 터널(복선)¦ 정거장¦ 개착¦ ■ 열차 무선 LTE-R LEVEL DIAGRAM(7/10)¦ 열차 무선 LTE-R LEVEL DIAGRAM(7/10)¦ 500¦ 500¦ (8m)¦ 65.5m¦ 65¦ HFC-22D¦ 17K974¦ 75¦ 18K039¦ 18K114¦ (8m)¦ (8m)¦ (8m)¦ HFC-22D¦ 58.5m(2.34)¦ 103¦ 18K958¦ (8m)¦ 232¦ 18K855¦ (0.36)¦ 18K614¦ 9¦ (4.12)¦ 80¦ (9.28)¦ (8m)¦ 103¦ 19K038¦ (4.12)¦ 9¦ 18K623¦ (0.36)¦ (4.8)¦ 19K558¦ 500¦ 396¦ 182¦ 396¦ 19K720¦ (9m)¦ 364¦ 17¦ 193¦ (9m)¦ HFC-22D¦ 45m¦ (9m)¦ 364¦ 20K690¦ 20K326¦ 20K133¦ (9m)¦ 20K116¦ 열차무선 설계 최저 수신 입력 LEVEL (-72dBm)¦ 수신 THRESHOLD (-101.5dBm)¦ S = NONE¦ 4.4¦ 26.86¦ 22.39¦ 19.34¦ 23.81¦ 31.38¦ 40.0¦ 26.81¦ 28.78¦ 7.02¦ -1.52¦ -1.16¦ -0.66¦ 16.30¦ 18.27¦ 40.0¦ 31.66¦ 11.16¦ 11.66¦ 40.0¦ 32.2¦ 26.84¦ 31.52¦ 19.08¦ 24.48¦ 5.24¦ -33.01¦ -25.00¦ -54.75¦ -50.28¦ -49.53¦ -48.46¦ -62.35¦ -61.85¦ -62.44¦ -54.17¦ -48.57¦ -40.36¦ -35.89¦ -46.60¦ -50.47¦ -32.07¦ -47.33¦ -47.83¦ -61.48¦ -27.35¦ -32.03¦ -26.18¦ -49.63¦ -39.34¦ -34.66¦ -25.00¦ -25.00¦ 13.64¦ -62.70¦ -54.36¦ 4.68¦ 11¦ -60¦ -70¦ 40(10uV)¦ -90¦ -100¦ 0(10uV)¦ -110¦ -120¦ -13(0.224uV)¦ -6(0.5uV)¦ -80¦ ■ 열차 무선 LEVEL DIAGRAM(7/10)¦ 0.01¦ W(m)¦ -5¦ -4¦ (0.01)¦ (0.001)¦ (10 )¦ (10 )¦ (0.1)¦ (1)¦ 0.1¦ 20¦ 1¦ 10¦ +10¦ 0¦ 100(100uV)¦ dBm¦ +50¦ +40¦ +20¦ +30¦ dBv¦ 147(22.4V)¦ 120(1V)¦ 140(10V)¦ -10¦ -20¦ -30¦ -40¦ -50¦ 80(10uV)¦ 60(10uV)¦ 열차무선 최저 수신 입력 LEVEL (-86dBm)¦ 수신 THRESHOLD (-113dBm)¦ RRU¦ 통신기계실¦ R¦ 18K049¦ R¦ 18K470¦ R¦ 19K020¦ R¦ 19K200¦ R¦ 19K700¦ R¦ 20K085¦ R¦ 20K330¦ R¦ 20K649¦ 4.4¦ 26.36¦ 21.89¦ 18.84¦ 23.31¦ 30.88¦ 46.00¦ 26.31¦ 28.28¦ 6.52¦ -2.02¦ -1.66¦ -1.16¦ 15.8¦ 17.77¦ 46.00¦ 31.16¦ 10.66¦ 11.16¦ 46.00¦ 31.7¦ 26.34¦ 30.52¦ 18.58¦ 23.98¦ 4.74¦ 13.14¦ 4.18¦ 10.5¦ -62.6¦ -40.64¦ -45.11¦ -48.16¦ -43.69¦ -36.12¦ -21.00¦ -40.69¦ -38.72¦ -60.48¦ -69.02¦ -68.66¦ -68.16¦ -51.2¦ -49.3¦ -21.00¦ -35.84¦ -56.34¦ -55.84¦ -21.00¦ -35.3¦ -40.66¦ -36.48¦ -48.42¦ -43.02¦ -62.26¦ -53.86¦ -62.82¦ -56.5¦ 43.54¦ 44.06¦ 43.78¦ 43.3¦ 43.62¦ 42.58¦ 43.46¦ 43.38¦ -60¦ -70¦ 40(100uV)¦ -90¦ -100¦ 0(1uV)¦ -110¦ -120¦ -12(0.25uV)¦ -80¦ 0.01¦ W(m)¦ -5¦ -4¦ (0.01)¦ (0.001)¦ (10 )¦ (10 )¦ (0.1)¦ (1)¦ 0.1¦ 40¦ 1¦ 10¦ +10¦ 0¦ 100(100mV)¦ dBm¦ +50¦ +40¦ +20¦ +30¦ dBuv(uv)¦ 120(1V)¦ 140(10V)¦ -10¦ -20¦ -30¦ -40¦ -50¦ 80(10mV)¦ 60(1mV)¦ 20(10uV)¦ 100¦ 18K300¦ 20K500¦ - RFCL-42D 결합손실 : 67dB (870MHz 기준, 50%%%)¦ 1. 각종 손실 계산 기준¦ NOTE¦ - RFCL-42D 전송손실 : 2.53dB/100m (870MHz 기준)¦ - HFC-22D 손실 : 3.85dB/100m(890MHz 기준)¦ - 분배기 손실 : 3.5dB¦ - 접속 손실 : 0.5dB¦ 2. 대합실 급전선은 HFC-12D 포설 : 6.76dB/100m¦ - 야기(로그)안테나 이득 : 7dB¦ - HFC-12D 손실 : 6.76dB/100m(890MHz 기준)¦ 3. 레벨도는 이론에 근거한 가시거리내 자유공간¦ 손실을 적용한 결과이며 전파환경측정의 결과는¦ 20dB 낮은 값이 측정되었음¦ 4. 공간파 안테나 거리별 손실량¦ - 15m : 53dB¦ - 60m : 65dB¦ - 30m : 59dB¦ - 100m : 69dB¦ - 200m : 75dB¦ - 500m : 83dB¦ - 1000m : 89dB¦ 10m¦ 21K000¦ - RFCL-42D 결합손실 : 67dB (870MHz 기준, 50%%%)¦ 1. 각종 손실 계산 기준¦ NOTE¦ - RFCL-42D 전송손실 : 2.53dB/100m (870MHz 기준)¦ - HFC-22D 손실 : 3.85dB/100m(890MHz 기준)¦ - 분배기 손실 : 3.5dB¦ - 접속 손실 : 0.5dB¦ 2. 대합실 급전선은 HFC-12D 포설 : 6.76dB/100m¦ - 야기(로그)안테나 이득 : 7dB¦ - HFC-12D 손실 : 6.76dB/100m(890MHz 기준)¦ 3. 레벨도는 이론에 근거한 가시거리내 자유공간¦ 손실을 적용한 결과이며 전파환경측정의 결과는¦ 20dB 낮은 값이 측정되었음¦ 4. 공간파 안테나 거리별 손실량¦ - 15m : 53dB¦ - 60m : 65dB¦ - 30m : 59dB¦ - 100m : 69dB¦ - 200m : 75dB¦ - 500m : 83dB¦ - 1000m : 89dB¦ 열차 무선 LEVEL DIAGRAM(7/10)¦ NONE¦ 공통¦ 7¦ 0¦ 0¦ 6¦ 2¦ 0¦ 2¦ 0¦ 0¦ 4¦ T¦ 2D¦
| 1단계_본선 - 복사본 | 1단계_본선 - 복사본 | 135. T3009979-007 905(마곡나루)역사노드 랙 배치도.dwg | 905(마곡나루)역사노드 랙 배치도¦ NONE¦ 905(마곡나루)역사노드 랙 배치도¦ S = NONE¦ OFD 랙¦ MDF 랙 (기설)¦ 기지국장치 랙¦ 역사노드백본 랙¦ 시리얼장치¦ MDF¦ MDF¦ MDF¦ MDF¦ MDF¦ OFD¦ OFD¦ OFD¦ OFD¦ OFD¦ PDP¦ 백본스위치¦ 백본스위치¦ 역사노드백본 랙 ¦ OJCx8¦ 시리얼장치 ¦ 기지국장치 랙 ¦ OFD 랙 ¦ MDF 랙 ¦ GND¦ OJCx36¦ OJCx4¦ HFCO 2C/4㎟¦ HFCO 2C/4㎟¦ F-GV 16㎟¦ F-GV 16㎟¦ F-GV 16㎟¦ \pi-15,l20,t20;* 예시도면이며 제조사별 구성도 다를 수 있음.¦ 정류기¦ DU_A¦ PDP¦ DU_B¦ RRU¦ OPDP¦ RRU 정류기¦ \pi-15,l20,t20;* 랙 내 접지바에서 장치간 접지 연결.¦ 905(마곡나루)역사노드 랙 배치도¦ NONE¦ 905(마곡나루)역사노드 랙 배치도¦ S = NONE¦ OFD 랙¦ MDF 랙¦ 기지국장치 랙¦ 스위치 랙¦ 역사노드백본 랙¦ 시리얼장치¦ PDP¦ MDF¦ MDF¦ MDF¦ MDF¦ MDF¦ OFD¦ OFD¦ OFD¦ OFD¦ OFD¦ 스위치¦ 스위치¦ 스위치¦ PDP¦ 백본스위치¦ 백본스위치¦ UPS¦ OJCx8¦ 역사노드백본 랙 ¦ 스위치 랙 ¦ 기지국장치 랙 ¦ OFD 랙 ¦ MDF 랙 ¦ GND¦ OJCx8¦ OJCx96¦ OJCx4¦ UTP Cat6 25Px2¦ UTP Cat6 25Px2¦ HFCO 2C/4㎟¦ HFCO 2C/4㎟¦ HFCO 2C/4㎟¦ F-GV 16㎟¦ F-GV 16㎟¦ F-GV 16㎟¦ F-GV 16㎟¦ F-GV 16㎟¦ F-GV 16㎟¦ \pi-15,l20,t20;* 예시도면이며 제조사별 구성도 다를 수 있음.¦ 정류기¦ DU_A¦ PDP¦ DU_B¦ RRU¦ PDOD¦ RRU 정류기¦ DU_C¦ DU_D¦ \pi-15,l20,t20;* RRU 전원은 ATS 통과된 벽분전반 전원임.¦ UPS¦ UTP Cat6 25Px2¦ OPDP¦ RRU 1¦ RRU 2¦ RRU 3¦ RRU 4¦ UTP Cat5e 4Px2¦ F-GV 16㎟¦ 904¦ 906¦ 905¦ T¦ 3¦ 0¦ 0¦ 9¦ 9¦ 7¦ 9¦ 0¦ 0¦ 7¦ OJCx10¦ OJCx8¦ F-GV 16㎟¦ 정류기¦ DU_A¦ PDP¦ DU_S¦ RRU¦ OPDP¦ OPDP¦ RRU 정류기¦ RRU 축전지¦
| 1단계_본선 - 복사본 | 1단계_본선 - 복사본 | 019-T7005077-019- VIDEO TRANSMISSION SYSTEM DIAGRAM(916정거장).dwg | VIDEO TRANSMISSION SYSTEM DIAGRAM(916정거장)¦ S = NONE¦ VIEW SERVER #1 (16화면)¦ CONTROL UNIT¦ MAIN 분전반¦ 비상전원¦ AC 220V¦ 전원부¦ POWER¦ 장치전원공급¦ POWER DISTRIBUTOR¦ AC OUTPUT¦ AC INPUT¦ V-ADJ¦ POWER¦ RX¦ TX¦ RUN¦ POWER¦ OFF¦ 3¦ 2¦ 1¦ 5¦ 4¦ OUTPUT¦ 7¦ 6¦ (Out of Scope)¦ Power Controller(8ch)¦ POWER CONTROL UNIT¦ ON¦ 8¦ LOCK¦ ALL¦ OFF¦ MTX MODE¦ RGB¦ SP¦ REC¦ PAU¦ REW¦ A/V¦ VID¦ AUD¦ STOP¦ VP MODE¦ DOWN¦ UP¦ PWR¦ ON¦ OFF¦ RGB¦ SP¦ SP¦ NTSC¦ MOV¦ CAM MODE¦ NEAR¦ OUT¦ IN¦ DECK¦ DVD¦ DAT¦ VTR¦ PWR¦ DEVICE MODE¦ DISPLAY¦ STOP¦ MOV MODE¦ F/F¦ BPLAY¦ PLAY¦ FAR¦ CDP¦ PWR¦ 9¦ 8¦ 7¦ *¦ 0¦ #¦ 3¦ 2¦ 1¦ NUMBER¦ 6¦ 5¦ 4¦ REMOTE KEYPAD¦ 승강장-4¦ 게이트-1¦ 승강장-1¦ 승강장-3¦ 에스컬레이터-2¦ 에스컬레이터-1¦ IP/MPLS NETWORK¦ HDMI TX #1¦ UTP¦ < 통신기계실 >¦ 게이트-4¦ 발권기-1¦ 대합실-1¦ AC 220V¦ Joystick¦ Gigabit Switcher¦ 엘리베이터-4¦ 엘리베이터-1¦ 승강장-2¦ 화장실-1¦ 전기실-1¦ 통신실-1¦ HDMI IN¦ HDMI RX #1¦ NOTE¦ Gigabit Switcher는 IP/MPLS망 구축용¦ (주1)¦ (주1)¦ 대열차 화상공간 영상 공급은 분활기에서 영산단자만 제공.¦ (주2)¦ 광 TX¦ TTC 신호¦ NOTE¦ VTP와 VCP는 배관배선 장비¦ (주3)¦ EOC¦ EOC¦ 광 TX¦ 광 TX¦ 광 TX¦ PoE SWITCH 24P x 2EA¦ 광컨버터 RX¦ FDF¦ TCP/IP¦ SWITCH HUB¦ 광컨버터 RX x 8EA¦ HDMI OUT¦ NETWORK¦ NETWORK¦ 24"¦ 운영자 Server¦ 24"¦ 주제어 Server¦ 화재수신반¦ RS-232C/RS-422¦ DRY-CONTACT¦ 232/422/485¦ 대열차 공간화상¦ FDF¦ FDF¦ FDF¦ FDF¦ CONVERTER¦ 232/422/485¦ CONVERTER¦ 232/422/485¦ CONVERTER¦ DI¦ CONVERTER¦ N.V.R¦ 24" LED¦ (LTE-R) 시스템¦ VIEW SERVER #1¦ 상행 승강장¦ 40" LED #1¦ (상행 승강장용)¦ HDMI TX #2¦ UTP¦ 40" LED #2¦ HDMI IN¦ HDMI RX #2¦ HDMI OUT¦ VIEW SERVER #2 (16화면)¦ VIEW SERVER #3 (16화면)¦ HDMI TX #3¦ UTP¦ HDMI IN¦ HDMI RX #3¦ HDMI OUT¦ 40" LED #1¦ 40" LED #3¦ HDMI IN¦ HDMI TX #1¦ TCP/IP¦ HDMI RX #1¦ HDMI OUT¦ VIEW SERVER #2¦ 하행 승강장¦ 40" LED #2¦ (하행 승강장용)¦ HDMI IN¦ HDMI TX #2¦ HDMI RX #2¦ HDMI OUT¦ < 안전관리실 >¦ 전원부 구성¦ TCP/IP¦ TCP/IP¦ VIDEO TRANSMISSION SYSTEM DIAGRAM¦ 공통¦ NONE¦ (916정거장)¦ -¦ T¦ 7¦ 0¦ 0¦ 0¦ 0¦ 1¦ 9¦ -¦ 5¦ 0¦ 7¦ 7¦ 24x¦ 48x¦ 13x¦ 37x¦ 18x¦ 19x¦ 42x¦ 43x¦ 12x¦ 36x¦ 1x¦ 25x¦ 6x¦ 7x¦ 30x¦ 31x¦
| 1단계_본선 - 복사본 | 1단계_본선 - 복사본 | 468. T4002024-068 본선중앙환기실 열차무선 설비 평면도922S1.dwg | \A1;34,050¦ \A1;1,000¦ \A1;8,550¦ \A1;4,500¦ \A1;2,300¦ \A1;4,500¦ \A1;2,300¦ \A1;4,500¦ \A1;2,500¦ \A1;400¦ \A1;1,100¦ \A1;250¦ \A1;3,000¦ \A1;750¦ \A1;1,000¦ \A1;9,000¦ \A1;1,000¦ \A1;1,500¦ \A1;400¦ \A1;2,000¦ \A1;1,100¦ \A1;21,100¦ \A1;3,700¦ \A1;2,000¦ \A1;3,300¦ \A1;1,000¦ \A1;3,000¦ \A1;1,100¦ \A1;2,500¦ \A1;2,000¦ \A1;4,500¦ \A1;3,500¦ \A1;1,875¦ \A1;1,300¦ \A1;5,000¦ \A1;1,200¦ \A1;6,300¦ \A1;1,300¦ 922정거장¦ 923정거장¦ 본선 터널¦ 급기 환기구¦ DN ¦ 전기실¦ FAN ROOM¦ 922정거장¦ 923정거장¦ 인근환기(922E2)¦ 인근환기(923E1)¦ 인근환기(922E1)¦ 중앙환기(922S1)¦ 인근환기(921E2)¦ 단면도 "A"참조¦ 열차무선 설비 평면도¦ 단면도"A"¦ 본선중앙환기실 열차무선 설비 평면도[922S1]¦ S = 1/100¦ 본선중앙환기실 열차무선 설비 평면도[922S1]¦ 1/100¦ 3D¦ TO본선12D¦ 922¦ 923¦ T¦ 4¦ 0¦ 0¦ 2¦ 0¦ 2¦ 4¦ 0¦ 6¦ 8¦ KEY PLAN¦ \A1;1,000¦ \A1;4,500¦ 916¦ 917¦
| 1단계_본선 - 복사본 | 1단계_본선 - 복사본 | 38. T2002072-013 MAIN CABLE ROUTE PLAN(13_71).dwg | CABLE ROUTE DIAGRAM¦ 14.400¦ 5.140¦ 8.612~8.460¦ 8.170¦ 8.269~8.100¦ 31,000¦ 10.005¦ 8.170¦ 12.778¦ 22.800¦ 27.200¦ 21.500¦ 19.540¦ 18.700¦ 5.300¦ 9.800¦ 25.600¦ 18.700¦ 15.100¦ 25.600¦ 27.200¦ 18.700¦ 18.700¦ T¦ 0¦ 0¦ 0¦ 0¦ 0¦ 0¦ 0¦ 0¦ 0¦ 0¦ _¦ 600¦ STA. 4K645.260 ~ STA. 4K657.160¦ STA. 4K606.660¦ 파정(상)4K577.148=4K606.660(-29.512)¦ 파정(중심선)4K580.000=4K606.660(-26.660)¦ 파정(하)4K582.843=4K606.660(-23.817)¦ STA.4K438.800¦ 환기구#5 시점¦ STA.4K415.200¦ 400¦ STA.4K400.000¦ 500¦ 500¦ 500¦ STA.4K438.800¦ 환기구#5 종점¦ STA. 4K580.000¦ 902공구종점¦ 903공구시점¦ STA. 4K400.000 ~ STA. 4K415.200¦ 본선(하)¦ 측 선¦ 본선(상)¦ 400¦ 본선(하)¦ 본선(상)¦ G2-1¦ G1-1¦ DG1¦ DG2¦ DG3¦ DG4¦ G2-0¦ G1¦ G2¦ G1¦ DG5¦ DG6¦ G2¦ G1¦ STA. 4K427.000¦ STA. 4K438.800 ~ STA. 4K645.260¦ 정화조¦ 600¦ 600¦ 700¦ STA. 4K657.160¦ 903정거장 시점¦ 정거장 환기구"1"¦ STA. 4K645.260¦ STA. 4K688.810¦ 800¦ STA. 4K800.000¦ STA. 4K792.510¦ STA. 4K657.160 ~ STA. 4K688.810¦ STA. 4K688.810 ~ STA. 4K792.510¦ STA. 4K792.510 ~ STA. 4K824.160¦ DETAIL NO.46¦ TRAY(SIG)¦ FS/JF 0.65x25P(50%)¦ O/F 46Cx1조¦ FR-CVVSB 4P/1.5㎟¦ TRAY(COMM)¦ O/F 46Cx1조¦ DETAIL NO.20¦ 4K630¦ TRAY(SIG)¦ FS/JF 0.65x25P(50%)¦ O/F 46Cx1조¦ FR-CVVSB 4P/1.5㎟¦ DETAIL NO.19¦ 4K437¦ 903정거장 중심¦ STA. 4K740.660¦ (265+3↑m)¦ (337m)¦ (170+1↑m)¦ MAIN CABLE ROUTE PLAN (13/71)¦ STA.4K400.000¦ STA.4K800.000¦ STA.4K400.000¦ STA.4K800.000¦ S = 1/600¦ STA. 4K 400.000 ~ STA. 4K 800.000¦ 신설¦ O/F 48Cx1조 ¦ (288+3↑m)¦ 신설¦ O/F 48Cx1조 ¦ (170+1↑m)¦ 신설¦ O/F 48Cx1조 ¦ (363m)¦ 4K349.000~4K400.000¦ 4K800.000¦ 4K342¦ 4K630¦ 4K182¦ 4K437¦ 2+255+1↑+3¦ 182+14↑+2¦ 16+250+1↑+2¦ 2+265+3↑+2¦ 170+1↑¦ 774+15↑¦ 777+16↑¦ 777+16↑¦ 4K000.000¦ O/F 46C(SM)¦ O/F 46C(SM)¦ FS/JF 0.65X25P(50%)¦ FR-CVVSB 4P/1.5㎟(WTB)¦ FR-CVVSB 4P/1.5㎟(WTB)¦ 4K092¦ 92+11↑+16¦ 파정(-26.66m)¦ 파정(-23.817m)¦ 800+15↑¦ 800+16↑¦ 파정(-26.66m)¦ 파정(-23.817m)¦ O/F 48C(SM) 신설¦ O/F 48C(SM) 신설¦ {\f@DotumChe¦b0¦i0¦c129¦p49;포 설 내 용 상 선}¦ {\fDotumChe¦b0¦i0¦c129¦p49;구 조 물}¦ {\fDotumChe¦b0¦i0¦c129¦p49;OF-SM-48CORE}¦ {\fDotumChe¦b0¦i0¦c129¦p49;OF-SM-4CORE(연선전화)}¦ {\fDotumChe¦b0¦i0¦c129¦p49;M}¦ {\fDotumChe¦b0¦i0¦c129¦p49;M}¦ {\fDotumChe¦b0¦i0¦c129¦p49;전 원}¦ {\fDotumChe¦b0¦i0¦c129¦p49;접 지}¦ {\fDotumChe¦b0¦i0¦c129¦p49;개소}¦ {\fDotumChe¦b0¦i0¦c129¦p49;M}¦ {\fDotumChe¦b0¦i0¦c129¦p49;M}¦ {\fDotumChe¦b0¦i0¦c129¦p49;HFCO 2C/2.5mm²}¦ {\fDotumChe¦b0¦i0¦c129¦p49;F-GV 6mm²}¦ {\fDotumChe¦b0¦i0¦c129¦p49;기 타 재 료}¦ {\fDotumChe¦b0¦i0¦c129¦p49;광분배함(OFD) 48코어용}¦ {\fDotumChe¦b0¦i0¦c129¦p49;19"표준RACK (H:2200mm)}¦ {\fDotumChe¦b0¦i0¦c129¦p49;개소}¦ {\fDotumChe¦b0¦i0¦c129¦p49;단위}¦ {\f@DotumChe¦b0¦i0¦c129¦p49;포 설 내 용 하 선}¦ {\fDotumChe¦b0¦i0¦c129¦p49;구 조 물}¦ {\fDotumChe¦b0¦i0¦c129¦p49;OF-SM-48CORE}¦ {\fDotumChe¦b0¦i0¦c129¦p49;OF-SM-4CORE(연선전화)}¦ {\fDotumChe¦b0¦i0¦c129¦p49;M}¦ {\fDotumChe¦b0¦i0¦c129¦p49;M}¦ {\fDotumChe¦b0¦i0¦c129¦p49;전 원}¦ {\fDotumChe¦b0¦i0¦c129¦p49;접 지}¦ {\fDotumChe¦b0¦i0¦c129¦p49;개소}¦ {\fDotumChe¦b0¦i0¦c129¦p49;M}¦ {\fDotumChe¦b0¦i0¦c129¦p49;M}¦ {\fDotumChe¦b0¦i0¦c129¦p49;HFCO 2C/2.5mm²}¦ {\fDotumChe¦b0¦i0¦c129¦p49;F-GV 6mm²}¦ {\fDotumChe¦b0¦i0¦c129¦p49;기 타 재 료}¦ {\fDotumChe¦b0¦i0¦c129¦p49;광분배함(OFD) 48코어용}¦ {\fDotumChe¦b0¦i0¦c129¦p49;19"표준RACK (H:2200mm)}¦ {\fDotumChe¦b0¦i0¦c129¦p49;개소}¦ {\fDotumChe¦b0¦i0¦c129¦p49;단위}¦ 288+3¦ 363¦ 170+1¦ MAIN CABLE ROUTE PLAN (13/71)¦ 1/600¦ 김포공항¦ 공항시장¦ T¦ 2¦ 0¦ 0¦ 2¦ 0¦ 7¦ 2¦ 0¦ 1¦ 3¦
| 1단계_본선 - 복사본 | 1단계_본선 - 복사본 | 338. T4009072-014 종합무선중계 CABLE PLAN(14_34).dwg | 11.360¦ 11.044¦ 31.780¦ 7,240¦ 10,860¦ 12,640¦ 22,685¦ 12,090¦ 18,060¦ 13,500¦ 26,220¦ 13,700¦ 7,270¦ 11,060¦ 13,500¦ 17,260¦ 11,960¦ 12,510¦ 18,200¦ 2D¦ CR¦ 2D¦ R¦ T¦ 변경설계(제안분)종점(공항로)¦ STA.11K200.000¦ STA.11K240.00¦ STA.11K316.985¦ STA.11K351.924¦ STA.11K358.023¦ STA.11K530.166¦ 907 공구시점¦ 906 공구종점¦ STA. 11K351.924 ~ STA. 11K358.023¦ STA. 11K240.000 ~ STA. 11K316.985¦ STA. 11K317.000 ~ STA. 11K351.900¦ 600¦ 700¦ 800¦ 900¦ 12KM¦ STA.11K600.000¦ 910정거장 시점¦ 910정거장 종점¦ 12K000.000¦ STA.11K667.094¦ STA.11K832.667¦ STA.11K644.294 ~ STA. 11K666.294¦ STA. 11K358.023 ~ STA. 11K644.294¦ \fﾱﾼﾸﾲￃﾼ¦b0¦i0¦c129¦p49;SCREEN DOOR¦ \fﾱﾼﾸﾲￃﾼ¦b0¦i0¦c129¦p49;SCREEN DOOR¦ STA. 11K667.094 ~ STA. 11K718.717¦ STA.11K718.717 ~ STA. 11K781.717¦ STA. 11K855.467 ~ STA. 12K153.623¦ STA. 12K181.423 ~ STA. 12K210.000¦ 환기구 시점¦ 환기구 종점¦ SCREEN DOOR¦ SCREEN DOOR¦ STA. 11K781.717 ~ STA. 11K812.667¦ STA. 11K833.467 ~ STA. 11K855.467¦ DETAIL 6¦ 11K250¦ DETAIL 5¦ 11K240¦ 500¦ 600¦ 200¦ 300¦ 400¦ STA.11K600.000¦ RFCL-42D¦ RFCL-42D¦ DETAIL 4,7¦ 11K753¦ 910 정거장 중심¦ STA.11K750.167¦ 38m¦ HFC-22D¦ 11K240¦ (-)¦ 11K200.000¦ (-)¦ 500¦ 11K253¦ 13¦ 11K 753¦ (염 창)¦ 910 정거장¦ 12K000.000¦ (-)¦ 11K753¦ CABLE ROUTE DIAGRAM¦ S = 1/600¦ 종합무선중계 CABLE ROUTE PLAN (14/34)¦ 종합무선중계 CABLE ROUTE PLAN (14/34)¦ 1/600¦ 염창¦ 신목동¦ 등촌¦ T¦ 4¦ 0¦ 0¦ 9¦ 0¦ 7¦ 2¦ 0¦ 1¦ 4¦ 11.160¦ 7.540¦ 13.040¦
| 1단계_본선 - 복사본 | 1단계_본선 - 복사본 | 117-T7008081-117 무정전전원장치 단선도(흑석)_수정_20190805.dwg | 무정전전원장치 단선도 (흑석)¦ S = NONE¦ ¦ ¦ ¦ ¦ ¦ ¦ ¦ ¦ ¦ ¦ ¦ ¦ ¦ ¦ ¦ ¦ ¦ ¦ ¦ ¦ ¦ ¦ ¦ ¦ ¦ ¦ ¦ ¦ ¦ ¦ ¦ ¦ ¦ ¦ ¦ ¦ ¦ ¦ ¦ ¦ ¦ ¦ ¦ ¦ ¦ ¦ ¦ ¦ ¦ ¦ ¦ ¦ ¦ ¦ ¦ ¦ ¦ ¦ ¦ ¦ ¦ ¦ ¦ ¦ ¦ ¦ ¦ ¦ ¦ ¦ ¦ ¦ ¦ ¦ 1φ2W 220V, 60Hz¦ TB5¦ CBM¦ ABE 202/125A 2P 35kA¦ A¦ CT¦ 150/5A¦ TB103¦ ELCB10¦ TB102¦ ELCB9¦ TB102¦ ELCB8¦ TB102¦ ELCB7¦ TB102¦ ELCB6¦ ELCB5¦ ELCB3¦ ELCB4¦ ELCB2¦ TB101¦ ELCB1¦ EBS 32Fb 30AT 2P 5kA¦ EBS 32Fb 10AT 2P 5kA¦ EBS 32Fb 5AT 2P 5kA¦ EBS 32Fb 10AT 2P 5kA¦ EBS 32Fb 5AT 2P 5kA¦ EBS 32Fb 5AT 2P 5kA¦ EBS 32Fb 5AT 2P 5kA¦ EBS 32Fb 5AT 2P 5kA¦ EBS 32Fb 5AT 2P 5kA¦ EBS 32Fb 5AT 2P 5kA¦ TB104¦ ELCB15¦ TB103¦ ELCB13¦ TB103¦ ELCB12¦ TB103¦ ELCB11¦ EBS 32Fb 10AT 2P 5kA¦ EBS 32Fb 5AT 2P 5kA¦ EBS 32Fb 5AT 2P 5kA¦ EBS 32Fb 5AT 2P 5kA¦ TB104¦ ELCB16¦ EBS 32Fb 10AT 2P 5kA¦ CCTV 역장치¦ 열차무선설비¦ 방송설비¦ (고정형무전기)¦ 주전송¦ (원격조정탁)¦ 열차무선설비¦ (기지국)¦ 방송설비(역장치)¦ 시계설비(부모시계)¦ 종합무선중계설비¦ 대열차공간화상¦ 사령전화 역장치¦ MIS¦ 출입통제설비¦ (자장치)¦ 전송설비(지상장치)¦ (일반역사스위치)¦ 열차무선설비¦ (광주중계기)¦ SPARE¦ TB104¦ TB104¦ NET1¦ CB1¦ 3φ4W 380/220V 60Hz¦ NET2¦ CB2¦ TB1¦ TB2¦ TB3¦ TB4¦ ATS¦ L¦ L¦ CB3¦ CB5¦ CB6¦ CB4¦ SURGE ARRESTER¦ SA¦ V¦ VS¦ ABN 103/100A 3P 22kA¦ ABN 102/100A 2P 22kA¦ 150/5A¦ CTx1¦ V¦ A¦ ABN 202 2P¦ 150A/65kA¦ ABN 202 2P¦ 150A/65kA¦ ABN 53 3P¦ 50A/18kA¦ TB3¦ TB2¦ INPUT TRANS¦ EMC FILTER¦ TB1¦ BYPASS LINE¦ CB1¦ RECTIFIER¦ CB2¦ INVERTER¦ INVERTER TR.¦ FILTER¦ EMERGENCY LINE¦ CB4¦ V¦ A¦ F¦ CB5¦ EMC FILTER¦ CB3¦ ABN 53/50A 3P 18kA¦ STATIC SWITCH¦ ABN 202 2P¦ 150A/10kA¦ 150A/65kA¦ 150A/65kA¦ 150A/65kA¦ ABN 202 2P¦ ABN 103/100A 3P 22kA¦ BATTERY PANEL¦ ATS & DIST PANEL¦ UPS PANEL¦ 1Ph 25kVA¦ TB4¦ V¦ A¦ MS¦ R¦ ACL¦ V¦ A¦ A¦ V¦ ABN 202 2P¦ ABN 202 2P¦ V¦ A¦ F¦ ELCB14¦ EBS 32Fb 5AT 2P 5kA¦ SCADA¦ TB105¦ ELCB17¦ EBS 32Fb 10AT 2P 5kA¦ 종합집중관리 콘솔¦ TB105¦ TB105¦ TB105¦ 3P 100A 14kA¦ CB101¦ BKM3/30A¦ 3P 2.5kA¦ SPARE¦ (안전관리실)¦ CONTROL DISPLAY¦ MICROPROCESSOR¦ DIGITAL SIGNAL¦ (D.S.P.)¦ 연축전지 (GEL TYPE)¦ 장수명 무보수 밀폐형¦ HZY2-400AH/2.0V¦ 120CELLS¦ BACK-UP TIME : 3HR¦ BYPASS TRANS¦ 무정전전원장치 단선도 (흑석)¦ NONE¦ 공통¦ -¦ T¦ 7¦ 0¦ 0¦ 0¦ 1¦ 1¦ 7¦ -¦ 8¦ 0¦ 8¦ 1¦
| 1단계_본선 - 복사본 | 1단계_본선 - 복사본 | 095-T8002038-095 행선안내 표시기 외형도.dwg | \A1;140¦ \A1;1,300¦ \A1;1,300¦ \A1;1,300¦ \A1;200¦ \A1;140¦ \A1;4,240¦ \A1;208¦ \A1;208¦ \A1;955¦ \A1;539¦ \A1;540¦ \A1;207¦ \A1;207¦ \A1;90°¦ \A1;340¦ \A1;125¦ \A1;1,200¦ \A1;192¦ \A1;158¦ \A1;192¦ \A1;1,920¦ \A1;240¦ \A1;160¦ \A1;1,780¦ \A1;220¦ \A1;220¦ \A1;1,004¦ \A1;158¦ \A1;1,320¦ \A1;4,240¦ 1. 도장 색상 : Dark Gray¦ NOTE¦ 2. 표시기 Weight : 약 200 Kg¦ 경첩¦ Top View¦ Front View¦ \A1;180¦ \A1;180¦ \A1;180¦ \A1;180¦ Right View¦ 40" LCD¦ 행선안내 표시기 외형도¦ 행선안내 표시기 외형도¦ NONE¦ 공통¦ -¦ T¦ 8¦ 0¦ 0¦ 0¦ 0¦ 9¦ 5¦ -¦ 2¦ 0¦ 3¦ 8¦ S=NONE¦
| 1단계_본선 - 복사본 | 1단계_본선 - 복사본 | 333. T4009072-009 종합무선중계 CABLE PLAN(9_34).dwg | 17,900¦ 14,300¦ 34,200¦ 18,600¦ 14,100¦ 17,600¦ 13,370¦ 13,210¦ 10,100¦ 7,110¦ 2D¦ CR¦ 2D¦ R¦ T¦ 700¦ DN¦ UP¦ 8.4¦ 8KM¦ UP¦ DN¦ UP¦ 900¦ DN¦ DN¦ UP¦ UP¦ W¦ W¦ W¦ 800¦ UP¦ DN¦ DN¦ 환기구¦ 600¦ STA.7K600.000¦ STA.7K200.000¦ STA.8K000.000¦ STA.7K600.000¦ 1,270m¦ 1,392.5m¦ STA.7K734.872 ~ STA.7K764.172¦ STA. 7K209.626 ~ STA.7K734.872¦ STA.7K764.172 ~ STA.7K766.522¦ STA.7K884.172 ~ STA.7K899.172¦ STA. 7K971.172 ~ STA. 8K000.472¦ STA. 7K929.172 ~ STA. 7K946.072¦ STA. 7K193.488 ~ STA. 7K209.626¦ DETAIL¦ 7K303¦ 906정거장 시점¦ STA.7K764.172¦ STA.7K929.172¦ 906정거장 종점¦ 500¦ 600¦ 200¦ 300¦ 400¦ RFCL-42D¦ RFCL-42D¦ 7K803¦ DETAIL 4,7¦ 906 정거장 중심¦ STA.7K846.672¦ 7K200.000¦ 500¦ 110¦ 7K303¦ 7K 803¦ 906 정거장¦ (마 천)¦ 8K000.000¦ 36.5m¦ HFC-22D¦ 7K803¦ (-)¦ CABLE ROUTE DIAGRAM¦ S = 1/600¦ 종합무선중계 CABLE ROUTE PLAN (9/34)¦ 종합무선중계 CABLE ROUTE PLAN (9/34)¦ 1/600¦ 가양¦ 마곡나루¦ 양천향교¦ T¦ 4¦ 0¦ 0¦ 9¦ 0¦ 7¦ 2¦ 0¦ 0¦ 9¦ 11,480¦ 18,500¦ 7,670¦ 14,200¦
| 1단계_본선 - 복사본 | 1단계_본선 - 복사본 | 139. T3009979-011 909(등촌)역사노드 랙 배치도.dwg | 909(등촌)역사노드 랙 배치도¦ NONE¦ 909(등촌)역사노드 랙 배치도¦ S = NONE¦ OFD 랙¦ MDF 랙 (기설)¦ 기지국장치 랙¦ 역사노드백본 랙¦ 시리얼장치¦ MDF¦ MDF¦ MDF¦ MDF¦ MDF¦ OFD¦ OFD¦ OFD¦ OFD¦ OFD¦ PDP¦ 백본스위치¦ 백본스위치¦ 역사노드백본 랙 ¦ OJCx8¦ 시리얼장치 ¦ 기지국장치 랙 ¦ OFD 랙 ¦ MDF 랙 ¦ GND¦ OJCx4¦ OJCx4¦ UTP Cat5e 4Px2¦ HFCO 2C/4㎟¦ HFCO 2C/4㎟¦ F-GV 16㎟¦ F-GV 16㎟¦ F-GV 16㎟¦ \pi-15,l20,t20;* 예시도면이며 제조사별 구성도 다를 수 있음.¦ PDP¦ OPDP¦ \pi-15,l20,t20;* 랙 내 접지바에서 장치간 접지 연결.¦ RRU¦ 정류기¦ 909(등촌)역사노드 랙 배치도¦ NONE¦ 909(등촌)역사노드 랙 배치도¦ S = NONE¦ OFD 랙¦ MDF 랙¦ 기지국장치 랙¦ 스위치 랙¦ 역사노드백본 랙¦ 시리얼장치¦ PDP¦ MDF¦ MDF¦ MDF¦ MDF¦ MDF¦ OFD¦ OFD¦ OFD¦ OFD¦ OFD¦ 스위치¦ 스위치¦ 스위치¦ PDP¦ 백본스위치¦ 백본스위치¦ UPS¦ OJCx8¦ 역사노드백본 랙 ¦ 스위치 랙 ¦ 기지국장치 랙 ¦ OFD 랙 ¦ MDF 랙 ¦ GND¦ OJCx8¦ OJCx8¦ OJCx4¦ UTP Cat6 25Px2¦ UTP Cat6 25Px2¦ HFCO 2C/4㎟¦ HFCO 2C/4㎟¦ HFCO 2C/4㎟¦ F-GV 16㎟¦ F-GV 16㎟¦ F-GV 16㎟¦ F-GV 16㎟¦ F-GV 16㎟¦ F-GV 16㎟¦ \pi-15,l20,t20;* 예시도면이며 제조사별 구성도 다를 수 있음.¦ PDP¦ PDOD¦ \pi-15,l20,t20;* 랙 내 접지바에서 장치간 접지 연결.¦ RRU¦ 정류기¦ UPS¦ UTP Cat6 25Px2¦ OPDP¦ RRU 1¦ RRU 2¦ F-GV 16㎟¦ 908¦ 910¦ 909¦ T¦ 3¦ 0¦ 0¦ 9¦ 9¦ 7¦ 9¦ 0¦ 1¦ 1¦ OJCx10¦ OJCx8¦ F-GV 16㎟¦ 정류기¦ DU_A¦ PDP¦ DU_S¦ RRU¦ OPDP¦ OPDP¦ RRU 정류기¦ RRU 축전지¦
| 1단계_본선 - 복사본 | 1단계_본선 - 복사본 | 410. T4002024-010 본선중앙환기실 열차무선 설비 평면도(903S2).dwg | J¦ J¦ 17,100¦ 본선 급기 환기실¦ 집수정¦ 유지관리용 통로¦ 열차무선 설비 ¦ 단면 A-A'¦ KEY PLAN¦ 903정거장¦ 904정거장¦ 인근환기(902E2)¦ 인근환기(903E1)¦ 중앙환기(903S2)¦ 인근환기(903E2)¦ 인근환기(904E1)¦ 환기실¦ 송풍기¦ 본선 BOX¦ 19,200¦ 12,870¦ 본선중앙환기실 열차무선 설비 평면도[903S2]¦ S = 1/100¦ 본선중앙환기실 열차무선 설비 평면도[903S2]¦ 1/100¦ 3D¦ TO 본선12D¦ 903¦ 904¦ T¦ 4¦ 0¦ 0¦ 2¦ 0¦ 2¦ 4¦ 0¦ 1¦ 0¦ 916¦ 917¦
| 1단계_본선 - 복사본 | 1단계_본선 - 복사본 | 058-T7001038-058 배선반단자대.dwg | U-LINK¦ 1¦ 2¦ \A1;63¦ \A1;18¦ U-LINK형 단자대 10P¦ NAME PLATE¦ 4¦ 5¦ 3¦ CLAMP¦ NO.¦ 1¦ 단락¦ NOMENCLATURE¦ U-LINK CONNECTOR¦ 3¦ 4¦ 5¦ IN TERMINAL¦ OUT TERMINAL¦ STEEL¦ 2¦ INSULATOR FOR TERMINAL¦ \A1;160¦ 납땜부위¦ 스텐볼트삽입부위¦ 연결¦ NAME PLATE¦ 10¦ 9¦ 8¦ E¦ 7¦ 6¦ O¦ N¦ 5¦ 4¦ K¦ R¦ 3¦ 2¦ 1¦ DATA, VOICE, LOCAL용¦ DATA, VOICE, LOCAL용 단자대 10P¦ 22¦ 15¦ 6¦ 39¦ \A1;16¦ \A1;2¦ \A1;21¦ \A1;12¦ \A1;39¦ \A1;108.5¦ \A1;109¦ \A1;4.5¦ \A1;127¦ \A1;1.8¦ 배선반단자대¦ 배선반단자대¦ NONE¦ 공통¦ -¦ T¦ 7¦ 0¦ 0¦ 0¦ 0¦ 5¦ 8¦ -¦ 1¦ 0¦ 3¦ 8¦ S=NONE¦ \A1;722.358¦
| 1단계_본선 - 복사본 | 1단계_본선 - 복사본 | 424. T4002024-024 본선중앙환기실 열차무선 설비 평면도908S1.dwg | \A1;13,040¦ \A1;31,780¦ \A1;7,544¦ 인근환기(909E1)¦ 인근환기(908E1)¦ 908정거장¦ 인근환기(907E2)¦ KEY PLAN¦ 909정거장¦ 인근환기(908E2)¦ 중앙환기(908S1)¦ 18.080¦ 1,000¦ 34.900¦ UP¦ 1,000¦ A¦ A'¦ 단 면 A - A'¦ 본선 급기 환기실¦ 본선중앙환기실 열차무선 설비 평면도[908S1]¦ S = 1/100¦ 본선중앙환기실 열차무선 설비 평면도[908S1]¦ 1/100¦ 3D¦ TO본선12D¦ 908¦ 909¦ T¦ 4¦ 0¦ 0¦ 2¦ 0¦ 2¦ 4¦ 0¦ 2¦ 4¦ 916¦ 917¦
| 1단계_본선 - 복사본 | 1단계_본선 - 복사본 | 161. T3009975-003 901~925 정거장 역사 L3스위치 인터페이스 구성도.dwg | NONE¦ 901~925 정거장 역사 L3 스위치 인터페이스 구성도¦ S = NONE¦ NMS¦ 시리얼 통신장치¦ 역사 L3 스위치-A¦ 역사 L3 스위치-B¦ B¦ A¦ B¦ PDP분배반¦ 전원 A¦ 전원 B¦ 10G 라인카드¦ 10G 라인카드¦ 10/ 100/ 1000Base-T¦ PDP분배반¦ 전원 A¦ 전원 B¦ 10G 라인카드¦ 10G 라인카드¦ 10/ 100/ 1000Base-T¦ 기계설비¦ CTC-1¦ VTS(대열차)¦ UPS¦ 사령전화¦ 방송설비¦ 중앙집중¦ CCTV¦ NTP¦ 교환기¦ 종합무선¦ AFC#1¦ PSD용 신호회선¦ SCADA MMI¦ 열차무선¦ 출입통제¦ PSD¦ 행선안내¦ AFC#3¦ CTC-2¦ AFC#2¦ A¦ 역사백본¦ 전송설비 과업¦ 타시스템 과업¦ 역사백본¦ -철 거-¦ 901~925 역사 L3스위치 인터페이스 구성도¦ NONE¦ T¦ 3¦ 0¦ 0¦ 9¦ 9¦ 7¦ 5¦ 0¦ 0¦ 3¦ 공통¦ 901¦ CCC¦ 902¦
| 1단계_본선 - 복사본 | 1단계_본선 - 복사본 | 035-T7005038-035 안전관리실 모니터 배치도(정거장TYPE-3).dwg | ON¦ OFF¦ \f굴림체¦b0¦i0¦c129¦p49;POWER¦ SPR-800¦ POWER CONTROLLER¦ \f굴림체¦b0¦i0¦c129¦p49;ALL¦ \f굴림체¦b0¦i0¦c129¦p49;POWER SELECT¦ <Front View>¦ <Side View>¦ LCD MONITOR¦ NO¦ 1¦ DESCRIPTION¦ 40 inch¦ 규 격¦ 수 량¦ 4 EA¦ 2¦ 3¦ 2¦ 4¦ 3¦ Power Controller¦ 운영자 Server¦ KEY BOARD¦ 1 EA¦ 1 EA¦ 1 EA¦ 5¦ 5¦ HDMI 전송기¦ 4 EA¦ RX 1CH¦ 해당정거장¦ \A1;650¦ \A1;2400¦ 40"¦ CCTV SYSTEM¦ \A1;1200¦ HDMI RX¦ 40"¦ 40"¦ CCTV SYSTEM¦ \A1;1200¦ 4¦ 2¦ 3¦ 8¦ HDMI RX¦ HDMI RX¦ 903정거장, 904정거장, 905정거장, 906정거장, 908정거장,¦ 910정거장, 911정거장, 912정거장, 914정거장, 916정거장, ¦ 918정거장, 919정거장, 921정거장, 922정거장¦ HDMI RX¦ 40"¦ 안전관리실 모니터 배치도 (정거장 TYPE-3)¦ S = NONE¦ 안전관리실 모니터 배치도 (정거장 TYPE-3)¦ 공통¦ NONE¦ -¦ T¦ 7¦ 0¦ 0¦ 0¦ 0¦ 3¦ 5¦ -¦ 5¦ 0¦ 3¦ 8¦
| 1단계_본선 - 복사본 | 1단계_본선 - 복사본 | 122-T7008081-122 무정전전원장치 단선도(사평)_수정_20190805.dwg | 무정전전원장치 단선도 (사평)¦ NONE¦ 공통¦ -¦ T¦ 7¦ 0¦ 0¦ 0¦ 1¦ 2¦ 2¦ -¦ 8¦ 0¦ 8¦ 1¦ 무정전전원장치 단선도 (사평)¦ S = NONE¦ ¦ ¦ ¦ ¦ ¦ ¦ ¦ ¦ ¦ ¦ ¦ ¦ ¦ ¦ ¦ ¦ ¦ ¦ ¦ ¦ ¦ ¦ ¦ ¦ ¦ ¦ ¦ ¦ ¦ ¦ ¦ ¦ ¦ ¦ ¦ ¦ ¦ ¦ ¦ ¦ ¦ ¦ ¦ ¦ ¦ ¦ ¦ ¦ ¦ ¦ ¦ ¦ ¦ ¦ ¦ ¦ ¦ ¦ ¦ ¦ ¦ ¦ ¦ ¦ ¦ ¦ ¦ ¦ ¦ ¦ ¦ ¦ ¦ 1φ2W 220V, 60Hz¦ TB5¦ CBM¦ ABE 202/125A 2P 35kA¦ A¦ CT¦ 150/5A¦ TB103¦ ELCB10¦ TB102¦ ELCB9¦ TB102¦ ELCB8¦ TB102¦ ELCB7¦ TB102¦ ELCB6¦ ELCB5¦ ELCB3¦ ELCB4¦ ELCB2¦ TB101¦ ELCB1¦ EBS 32Fb 30AT 2P 5kA¦ EBS 32Fb 10AT 2P 5kA¦ EBS 32Fb 5AT 2P 5kA¦ EBS 32Fb 10AT 2P 5kA¦ EBS 32Fb 5AT 2P 5kA¦ EBS 32Fb 5AT 2P 5kA¦ EBS 32Fb 5AT 2P 5kA¦ EBS 32Fb 5AT 2P 5kA¦ EBS 32Fb 5AT 2P 5kA¦ EBS 32Fb 5AT 2P 5kA¦ TB104¦ ELCB15¦ TB103¦ ELCB13¦ TB103¦ ELCB12¦ TB103¦ ELCB11¦ EBS 32Fb 10AT 2P 5kA¦ EBS 32Fb 5AT 2P 5kA¦ EBS 32Fb 5AT 2P 5kA¦ EBS 32Fb 5AT 2P 5kA¦ TB104¦ ELCB16¦ EBS 32Fb 10AT 2P 5kA¦ CCTV 역장치¦ 열차무선설비¦ 방송설비¦ (고정형무전기)¦ 주전송¦ (원격조정탁)¦ 열차무선설비¦ (기지국)¦ 방송설비(역장치)¦ 종합무선중계설비¦ 대열차공간화상¦ 사령전화 역장치¦ MIS¦ 출입통제설비¦ (자장치)¦ (일반역사스위치)¦ 열차무선설비¦ (광주중계기)¦ SPARE¦ TB104¦ TB104¦ NET1¦ CB1¦ 3φ4W 380/220V 60Hz¦ NET2¦ CB2¦ TB1¦ TB2¦ TB3¦ TB4¦ ATS¦ L¦ L¦ CB3¦ CB5¦ CB6¦ CB4¦ SURGE ARRESTER¦ SA¦ V¦ VS¦ ABN 103/100A 3P 22kA¦ ABN 102/100A 2P 22kA¦ 150/5A¦ CTx1¦ V¦ A¦ ABN 202 2P¦ 150A/65kA¦ ABN 202 2P¦ 150A/65kA¦ ABN 53 3P¦ 50A/18kA¦ TB3¦ TB2¦ INPUT TRANS¦ EMC FILTER¦ TB1¦ BYPASS LINE¦ CB1¦ RECTIFIER¦ CB2¦ INVERTER¦ INVERTER TR.¦ FILTER¦ EMERGENCY LINE¦ CB4¦ V¦ A¦ F¦ CB5¦ EMC FILTER¦ CB3¦ ABN 53/50A 3P 18kA¦ STATIC SWITCH¦ ABN 202 2P¦ 150A/10kA¦ 150A/65kA¦ 150A/65kA¦ 150A/65kA¦ ABN 202 2P¦ ABN 103/100A 3P 22kA¦ BATTERY PANEL¦ ATS & DIST PANEL¦ UPS PANEL¦ 1Ph 25kVA¦ TB4¦ V¦ A¦ MS¦ R¦ ACL¦ V¦ A¦ A¦ V¦ ABN 202 2P¦ ABN 202 2P¦ V¦ A¦ F¦ ELCB14¦ EBS 32Fb 5AT 2P 5kA¦ SCADA¦ TB105¦ ELCB17¦ EBS 32Fb 10AT 2P 5kA¦ 종합집중관리 콘솔¦ TB105¦ TB105¦ TB105¦ 3P 100A 14kA¦ CB101¦ BKM3/30A¦ 3P 2.5kA¦ SPARE¦ (안전관리실)¦ CONTROL DISPLAY¦ MICROPROCESSOR¦ DIGITAL SIGNAL¦ (D.S.P.)¦ 연축전지 (GEL TYPE)¦ 장수명 무보수 밀폐형¦ HZY2-400AH/2.0V¦ 120CELLS¦ BACK-UP TIME : 3HR¦ BYPASS TRANS¦
| 1단계_본선 - 복사본 | 1단계_본선 - 복사본 | 137. T3009979-009 907(가양)역사노드 랙 배치도.dwg | 907(가양)역사노드 랙 배치도¦ NONE¦ 907(가양)역사노드 랙 배치도¦ S = NONE¦ OFD 랙¦ MDF 랙 (기설)¦ 기지국장치 랙¦ 역사노드백본 랙¦ 시리얼장치¦ MDF¦ MDF¦ MDF¦ MDF¦ MDF¦ OFD¦ OFD¦ OFD¦ OFD¦ OFD¦ PDP¦ 백본스위치¦ 백본스위치¦ \pi-15,l20,t20;* 예시도면이며 제조사별 구성도 다를 수 있음.¦ PDP¦ OPDP¦ \pi-15,l20,t20;* 랙 내 접지바에서 장치간 접지 연결.¦ RRU¦ 정류기¦ 907(가양)역사노드 랙 배치도¦ NONE¦ 907(가양)역사노드 랙 배치도¦ S = NONE¦ OFD 랙¦ MDF 랙¦ 기지국장치 랙¦ 스위치 랙¦ 역사노드백본 랙¦ 시리얼장치¦ PDP¦ MDF¦ MDF¦ MDF¦ MDF¦ MDF¦ OFD¦ OFD¦ OFD¦ OFD¦ OFD¦ 스위치¦ 스위치¦ 스위치¦ PDP¦ 백본스위치¦ 백본스위치¦ UPS¦ OJCx8¦ 역사노드백본 랙 ¦ 스위치 랙 ¦ 기지국장치 랙 ¦ OFD 랙 ¦ MDF 랙 ¦ GND¦ OJCx8¦ OJCx12¦ OJCx4¦ UTP Cat6 25Px2¦ UTP Cat6 25Px2¦ HFCO 2C/4㎟¦ HFCO 2C/4㎟¦ HFCO 2C/4㎟¦ F-GV 16㎟¦ F-GV 16㎟¦ F-GV 16㎟¦ F-GV 16㎟¦ F-GV 16㎟¦ F-GV 16㎟¦ \pi-15,l20,t20;* 예시도면이며 제조사별 구성도 다를 수 있음.¦ PDP¦ PDOD¦ \pi-15,l20,t20;* 랙 내 접지바에서 장치간 접지 연결.¦ RRU¦ 정류기¦ 역사노드백본 랙 ¦ OJCx8¦ 시리얼장치 ¦ 기지국장치 랙 ¦ OFD 랙 ¦ MDF 랙 ¦ GND¦ OJCx36¦ OJCx4¦ UTP Cat5e 4Px2¦ HFCO 2C/4㎟¦ HFCO 2C/4㎟¦ F-GV 16㎟¦ F-GV 16㎟¦ F-GV 16㎟¦ UPS¦ UTP Cat6 25Px2¦ 정류기¦ DU A¦ DU B¦ OPDP¦ RRU 1¦ RRU 2¦ RRU 3¦ F-GV 16㎟¦ 906¦ 908¦ 907¦ T¦ 3¦ 0¦ 0¦ 9¦ 9¦ 7¦ 9¦ 0¦ 0¦ 9¦ OJCx10¦ OJCx8¦ F-GV 16㎟¦ 정류기¦ DU_A¦ PDP¦ DU_S¦ RRU¦ OPDP¦ OPDP¦ RRU 정류기¦ RRU 축전지¦
| 1단계_본선 - 복사본 | 1단계_본선 - 복사본 | 009. T2001071-002 1단계 MAIN CABLE ROUTE DIAGRAM(2_4).dwg | F¦ O¦ D¦ D¦ B¦ 정거장¦ 911(신목동)¦ 12K613¦ F¦ O¦ D¦ D¦ B¦ 정거장¦ 912(선유도)¦ 13K822¦ F¦ O¦ D¦ D¦ B¦ 1239¦ 1293¦ 1293¦ 정거장¦ 913(당산)¦ 14K790¦ F¦ O¦ D¦ D¦ B¦ 1033¦ 954¦ 954¦ 1361¦ 1371¦ 1371¦ 1853¦ 1854¦ 1854¦ 13K936¦ 13K620¦ 13K326¦ 13K027¦ 12K700¦ 12K342¦ 12K155¦ 12K530¦ 340¦ 203¦ 111¦ 223¦ 148¦ 334¦ 304¦ 300¦ 302¦ 214¦ 14K252¦ 14K559¦ 320¦ 323¦ 444¦ 14K970¦ 15K220¦ 15K470¦ 15K720¦ 15K970¦ 15K980¦ 15K730¦ 15K480¦ 15K230¦ 14K980¦ 404¦ 273¦ 270¦ 270¦ 270¦ 389¦ 270¦ 271¦ 271¦ 271¦ 정거장¦ 916(샛강)¦ 17K929¦ F¦ O¦ D¦ D¦ B¦ 정거장¦ 917(노량진)¦ 19K062¦ F¦ O¦ D¦ D¦ B¦ 정거장¦ 915(여의도)¦ 17K156¦ F¦ O¦ D¦ D¦ B¦ 정거장¦ 914(국회의사당)¦ 16K377¦ F¦ O¦ D¦ D¦ B¦ 16K165¦ 16K185¦ 199¦ 232¦ 274¦ 257¦ (-)¦ (-)¦ (-)¦ 16K871¦ 16K658¦ 16K414¦ 16K408¦ 16K664¦ 16K914¦ 17K085¦ 17K330¦ 17K585¦ 17K813¦ 101¦ 286¦ 262¦ 262¦ 233¦ 270¦ 954¦ 944¦ 944¦ 1042¦ 989¦ 989¦ 233¦ 173¦ 277¦ 247¦ 236¦ 228¦ 18K979¦ 18K741¦ 18K280¦ 18K503¦ 18K057¦ 170¦ 249¦ 229¦ 250¦ 244¦ 95¦ 1392¦ 1177¦ 1177¦ 19K244¦ 19K494¦ 19K894¦ 243¦ 256¦ 215¦ 215¦ (-)¦ 19K694¦ 1254¦ 1189¦ 1189¦ 20K090¦ 202¦ 20K892¦ 20K376¦ 20K642¦ 정거장¦ 918(노들)¦ 20K139¦ F¦ O¦ D¦ D¦ B¦ 300¦ 99¦ 286¦ 270¦ 21K164¦ 1287¦ 1206¦ 1206¦ 288¦ 정거장¦ 919(중앙대입구)¦ 21K249¦ F¦ O¦ D¦ D¦ B¦ 정거장¦ 920(동작)¦ 22K769¦ F¦ O¦ D¦ D¦ B¦ 359¦ 정거장¦ 921(구반포)¦ 23K633¦ F¦ O¦ D¦ D¦ B¦ 168¦ 134¦ 21K398¦ 199¦ 21K706¦ 325¦ 22K104¦ 22K292¦ 22K592¦ 319¦ 283¦ 313¦ 1777¦ 1735¦ 1735¦ 22K844¦ 23K107¦ 23K327¦ 23K577¦ 243¦ 272¦ 225¦ 255¦ 1120¦ 1142¦ 1142¦ (-)¦ (-)¦ (-)¦ 315¦ O/F 46C(SM)¦ O/F 46C(SM)¦ FS/JF 0.65x25P(50%)¦ FR-CVVSB 4P/1.5㎟(WTB)¦ FR-CVVSB 4P/1.5㎟(WTB)¦ O/F 46C(SM)¦ O/F 46C(SM)¦ FS/JF 0.65x25P(50%)¦ FR-CVVSB 4P/1.5㎟(WTB)¦ O/F 46C(SM)¦ O/F 46C(SM)¦ FS/JF 0.65x25P(50%)¦ FR-CVVSB 4P/1.5㎟(WTB)¦ (-)¦ (-)¦ (-)¦ 23K842¦ (-)¦ C'¦ C¦ D'¦ D¦ D'¦ D¦ E'¦ E¦ E'¦ E¦ F'¦ F¦ 12K591¦ 17K974¦ 19K038¦ 20K133¦ MAIN CABLE ROUTE DIAGRAM (2/4)¦ S = NONE¦ 1033¦ 954¦ 1361¦ 1371¦ 1239¦ 1283¦ 1863¦ 1864¦ O/F 48C(SM)¦ O/F 48C(SM)¦ (-)¦ (-)¦ 964¦ 954¦ 1042¦ 986¦ 1392¦ 1177¦ 1254¦ 1189¦ O/F 48C(SM)¦ O/F 48C(SM)¦ 1287¦ 1206¦ 1791¦ 1745¦ 1136¦ 1152¦ (-)¦ (-)¦ (-)¦ (-)¦ O/F 48C(SM)¦ O/F 48C(SM)¦ MAIN CABLE ROUTE DIAGRAM (2/4)¦ NONE¦ T¦ 공통¦ 2¦ 0¦ 0¦ 1¦ 0¦ 7¦ 1¦ 0¦ 0¦ 2¦
| 1단계_본선 - 복사본 | 1단계_본선 - 복사본 | 289. T4000038-005 열차무선 기설 급전선 인입 상세도(5_11).dwg | \A1;7500¦ \A1;7500¦ \A1;8130¦ \A1;10000¦ \A1;5490¦ \A1;5490¦ \A1;20980¦ B¦ \A1;7,500¦ \A1;1850¦ \A1;3000¦ \A1;23300¦ \A1;7800¦ \A1;18500¦ \A1;1300¦ \A1;4100¦ \A1;900¦ \A1;5150¦ \A1;900¦ \A1;4300¦ \A1;600¦ \A1;6300¦ \A1;1000¦ \A1;50¦ \A1;400¦ \A1;1000¦ \A1;400¦ \A1;50¦ \A1;6300¦ \A1;7,500¦ \A1;7,500¦ \A1;7,500¦ \A1;7,800¦ \A1;21,370¦ \A1;6,750¦ \A1;6,820¦ \A1;7,500¦ \A1;7,500¦ \A1;7,500¦ \A1;7,500¦ \A1;7,500¦ \A1;7,500¦ \A1;7700¦ \A1;22000¦ \A1;1500¦ \A1;21100¦ \A1;100¦ \A1;5800¦ \A1;5400¦ \A1;6200¦ \A1;600¦ \A1;600¦ \A1;7700¦ \A1;1000¦ \A1;1000¦ \A1;4600¦ \A1;1000¦ \A1;7,500¦ \A1;7,500¦ \A1;5,000¦ \A1;7,500¦ \A1;7,500¦ 평면도(914)¦ 전기실¦ 통신기계실¦ CO2실¦ 비상전원실¦ 비품창고¦ 복도¦ 비품창고¦ X19¦ X20¦ X21¦ X22¦ Y03¦ Y02¦ Y01¦ Y00¦ X17¦ 단면도"B" (913)¦ DETAIL"I"¦ DISTRIBUTOR¦ 사무실¦ DISTRIBUTOR¦ DETAIL"I"¦ 단면도 "A"로¦ Y06¦ Y04¦ DISTRIBUTOR¦ DETAIL"I"¦ 지구대장실¦ Y01¦ Y03¦ Y00¦ Y02¦ Y05¦ Y07¦ 지하2층 평면도(913)¦ 물탱크실¦ CO2실¦ X08¦ X09¦ X10¦ 전기실¦ 비상전원실¦ DN¦ X12¦ X11¦ X13¦ X14¦ X15¦ X16¦ 통신 기계실¦ DETAIL"I"¦ DISTRIBUTOR¦ 단면도(914)¦ 전기실¦ DETAIL"I"¦ DISTRIBUTOR¦ 비상전원실¦ Y03¦ DETAIL"I"¦ DISTRIBUTOR¦ Y00¦ 탈의실¦ 창고¦ 지구대장실¦ 사무실¦ 샤워실¦ 내무반¦ B¦ X18¦ X19¦ X20¦ X21¦ X22¦ X23¦ 열차무선 급전선 인입상세도 (5/11)¦ S = 1/400¦ 열차무선 급전선 인입상세도 (5/11)¦ 1/400¦ 공통¦ 5¦ 0¦ 0¦ 8¦ 3¦ 0¦ 0¦ 0¦ 0¦ 4¦ T¦ R¦ T¦ D¦
| 1단계_본선 - 복사본 | 1단계_본선 - 복사본 | 013-T7005077-013- VIDEO TRANSMISSION SYSTEM DIAGRAM(910정거장).dwg | VIDEO TRANSMISSION SYSTEM DIAGRAM(910정거장)¦ S = NONE¦ VIEW SERVER #1 (16화면)¦ CONTROL UNIT¦ MAIN 분전반¦ 비상전원¦ AC 220V¦ 전원부¦ POWER¦ 장치전원공급¦ POWER DISTRIBUTOR¦ AC OUTPUT¦ AC INPUT¦ V-ADJ¦ POWER¦ RX¦ TX¦ RUN¦ POWER¦ OFF¦ 3¦ 2¦ 1¦ 5¦ 4¦ OUTPUT¦ 7¦ 6¦ (Out of Scope)¦ Power Controller(8ch)¦ POWER CONTROL UNIT¦ ON¦ 8¦ LOCK¦ ALL¦ OFF¦ MTX MODE¦ RGB¦ SP¦ REC¦ PAU¦ REW¦ A/V¦ VID¦ AUD¦ STOP¦ VP MODE¦ DOWN¦ UP¦ PWR¦ ON¦ OFF¦ RGB¦ SP¦ SP¦ NTSC¦ MOV¦ CAM MODE¦ NEAR¦ OUT¦ IN¦ DECK¦ DVD¦ DAT¦ VTR¦ PWR¦ DEVICE MODE¦ DISPLAY¦ STOP¦ MOV MODE¦ F/F¦ BPLAY¦ PLAY¦ FAR¦ CDP¦ PWR¦ 9¦ 8¦ 7¦ *¦ 0¦ #¦ 3¦ 2¦ 1¦ NUMBER¦ 6¦ 5¦ 4¦ REMOTE KEYPAD¦ 승강장-4¦ 게이트-1¦ 승강장-1¦ 승강장-3¦ 에스컬레이터-2¦ 에스컬레이터-1¦ IP/MPLS NETWORK¦ HDMI TX #1¦ UTP¦ < 통신기계실 >¦ 게이트-4¦ 발권기-1¦ 대합실-1¦ AC 220V¦ Joystick¦ Gigabit Switcher¦ 엘리베이터-4¦ 엘리베이터-1¦ 승강장-2¦ 화장실-1¦ 전기실-1¦ 통신실-1¦ HDMI IN¦ HDMI RX #1¦ NOTE¦ Gigabit Switcher는 IP/MPLS망 구축용¦ (주1)¦ (주1)¦ 대열차 화상공간 영상 공급은 분활기에서 영산단자만 제공.¦ (주2)¦ 광 TX¦ TTC 신호¦ NOTE¦ VTP와 VCP는 배관배선 장비¦ (주3)¦ EOC¦ EOC¦ 광 TX¦ 광 TX¦ 광 TX¦ PoE SWITCH 24P x 2EA¦ 광컨버터 RX¦ FDF¦ TCP/IP¦ SWITCH HUB¦ 광컨버터 RX x 8EA¦ HDMI OUT¦ NETWORK¦ NETWORK¦ 24"¦ 운영자 Server¦ 24"¦ 주제어 Server¦ 화재수신반¦ RS-232C/RS-422¦ DRY-CONTACT¦ 232/422/485¦ 대열차 공간화상¦ FDF¦ FDF¦ FDF¦ FDF¦ CONVERTER¦ 232/422/485¦ CONVERTER¦ 232/422/485¦ CONVERTER¦ DI¦ CONVERTER¦ N.V.R¦ 24" LED¦ (LTE-R) 시스템¦ VIEW SERVER #1¦ 상행 승강장¦ 40" LED #1¦ (상행 승강장용)¦ HDMI TX #2¦ UTP¦ 40" LED #2¦ HDMI IN¦ HDMI RX #2¦ HDMI OUT¦ VIEW SERVER #2 (16화면)¦ VIEW SERVER #3 (16화면)¦ HDMI TX #3¦ UTP¦ HDMI IN¦ HDMI RX #3¦ HDMI OUT¦ 40" LED #1¦ 40" LED #3¦ HDMI IN¦ HDMI TX #1¦ TCP/IP¦ HDMI RX #1¦ HDMI OUT¦ VIEW SERVER #2¦ 하행 승강장¦ 40" LED #2¦ (하행 승강장용)¦ HDMI IN¦ HDMI TX #2¦ HDMI RX #2¦ HDMI OUT¦ < 안전관리실 >¦ 전원부 구성¦ TCP/IP¦ TCP/IP¦ VIDEO TRANSMISSION SYSTEM DIAGRAM¦ 공통¦ NONE¦ (910정거장)¦ -¦ T¦ 7¦ 0¦ 0¦ 0¦ 0¦ 1¦ 3¦ -¦ 5¦ 0¦ 7¦ 7¦ 24x¦ 48x¦ 13x¦ 37x¦ 18x¦ 19x¦ 42x¦ 43x¦ 12x¦ 36x¦ 1x¦ 25x¦ 6x¦ 7x¦ 30x¦ 31x¦
| 1단계_본선 - 복사본 | 1단계_본선 - 복사본 | 252. T4002026-006 열차무선 LEVEL DIAGRAM(6_10).dwg | 915 정거장¦ 터널(단선)¦ 터널(단선)¦ 통신기계실¦ 개착(단선)¦ 개착(단선)¦ 정거장¦ 개착¦ 16K092¦ 광역A선¦ 16K211.704¦ 16K377.334¦ 16K408¦ 터널(단선)¦ 터널(단선)¦ 개착(단선)¦ 정거장¦ 개착¦ 개착(복선)¦ 5호선¦ 17K113.323¦ 17K278.323¦ 17K042¦ 17K002¦ 여의도 샛강¦ 920m¦ 914 정거장¦ 16K294.519¦ 914¦ 1455m¦ 730m¦ 915¦ 17K195.823¦ 920m¦ RRU¦ 통신기계실¦ 개착(복선)¦ #12¦ #12¦ 17K873.5¦ 1004m¦ 916 정거장¦ 17K956.000¦ 730m¦ 916¦ 정거장¦ 개착¦ HFC-22D¦ 10.5m(4.2)¦ HFC-22D¦ 23.5m(0.94)¦ ■ 열차 무선 LTE-R LEVEL DIAGRAM(6/10)¦ 열차 무선 LTE-R LEVEL DIAGRAM(6/10)¦ 통신기계실¦ 267¦ 267¦ 15K264¦ 346¦ 346¦ 15K877¦ 15K531¦ 500¦ 500¦ (10m)¦ 16K377¦ 334¦ (10m)¦ (10m)¦ (10m)¦ 16K211¦ 334¦ 166¦ 150¦ 277¦ 17K583¦ 17K156¦ 17K433¦ 17K383¦ 17K115¦ 16K877¦ 223¦ 212¦ 41¦ 26¦ 15¦ (8m)¦ 180¦ (8m)¦ 17K859¦ 115¦ 58¦ 17K801¦ 17K708¦ 418¦ 93¦ 17K525¦ 열차무선 설계 최저 수신 입력 LEVEL (-72dBm)¦ 수신 THRESHOLD (-101.5dBm)¦ S = NONE¦ 1.48¦ 1.98¦ 7.12¦ 6.77¦ 27.27¦ 40.0¦ 27.12¦ 25.96¦ 21.07¦ 18.17¦ 28.8¦ 22.64¦ 11.27¦ 26.78¦ 20.84¦ -9.2¦ -7.07¦ -7.22¦ 6.62¦ 7.27¦ 7.27¦ 7.12¦ 12.75¦ 22.31¦ 18.17¦ -44.70¦ -46.17¦ -42.23¦ -61.60¦ -50.69¦ -51.19¦ -69.94¦ -69.79¦ -51.03¦ -50.54¦ -55.39¦ -40.20¦ -40.30¦ -25.00¦ -55.24¦ 7.25¦ -60¦ -70¦ 40(10uV)¦ -90¦ -100¦ 0(10uV)¦ -110¦ -120¦ -13(0.224uV)¦ -6(0.5uV)¦ -80¦ ■ 열차 무선 LEVEL DIAGRAM(6/10)¦ 0.01¦ W(m)¦ -5¦ -4¦ (0.01)¦ (0.001)¦ (10 )¦ (10 )¦ (0.1)¦ (1)¦ 0.1¦ 20¦ 1¦ 10¦ +10¦ 0¦ 100(100uV)¦ dBm¦ +50¦ +40¦ +20¦ +30¦ dBv¦ 147(22.4V)¦ 120(1V)¦ 140(10V)¦ -10¦ -20¦ -30¦ -40¦ -50¦ 80(10uV)¦ 60(10uV)¦ 열차무선 최저 수신 입력 LEVEL (-86dBm)¦ 수신 THRESHOLD (-113dBm)¦ -71.92¦ -57.97¦ -58.47¦ -43.92¦ -48.81¦ -25.00¦ -28.98¦ -52.91¦ -84.15¦ -46.70¦ -44.31¦ -50.60¦ -54.10¦ -53.73¦ RRU¦ RRU¦ R¦ 15K530¦ R¦ 16K200¦ R¦ 16K385¦ R¦ 17K084¦ R¦ 17K310¦ R¦ 17K859¦ 1.98¦ 2.48¦ 7.41¦ 7.06¦ 27.56¦ 46.00¦ 27.41¦ 30.24¦ 25.35¦ 46.00¦ 33.08¦ 26.92¦ 10.77¦ 26.28¦ 20.34¦ -8.7¦ -6.78¦ -6.93¦ 6.91¦ 7.56¦ 7.56¦ 7.41¦ 17.03¦ 21.81¦ 23.76¦ 11.53¦ -65.02¦ -64.52¦ -59.54¦ -59.94¦ -39.44¦ -21.00¦ -39.59¦ -36.76¦ -41.65¦ -21.00¦ -33.92¦ -40.08¦ -56.23¦ -40.72¦ -46.66¦ -75.7¦ -73.78¦ -73.93¦ -60.09¦ -59.44¦ -59.59¦ -59.44¦ -49.97¦ -45.19¦ -43.24¦ -55.47¦ 46.78¦ 43.38¦ 42.9¦ 43.38¦ 44.02¦ 43.7¦ -60¦ -70¦ 40(100uV)¦ -90¦ -100¦ 0(1uV)¦ -110¦ -120¦ -12(0.25uV)¦ -80¦ 0.01¦ W(m)¦ -5¦ -4¦ (0.01)¦ (0.001)¦ (10 )¦ (10 )¦ (0.1)¦ (1)¦ 0.1¦ 40¦ 1¦ 10¦ +10¦ 0¦ 100(100mV)¦ dBm¦ +50¦ +40¦ +20¦ +30¦ dBuv(uv)¦ 120(1V)¦ 140(10V)¦ -10¦ -20¦ -30¦ -40¦ -50¦ 80(10mV)¦ 60(1mV)¦ 20(10uV)¦ 100¦ - RFCL-42D 결합손실 : 67dB (870MHz 기준, 50%%%)¦ 1. 각종 손실 계산 기준¦ NOTE¦ - RFCL-42D 전송손실 : 2.53dB/100m (870MHz 기준)¦ - HFC-22D 손실 : 3.85dB/100m(890MHz 기준)¦ - 분배기 손실 : 3.5dB¦ - 접속 손실 : 0.5dB¦ 2. 대합실 급전선은 HFC-12D 포설 : 6.76dB/100m¦ - 야기(로그)안테나 이득 : 7dB¦ - HFC-12D 손실 : 6.76dB/100m(890MHz 기준)¦ 3. 레벨도는 이론에 근거한 가시거리내 자유공간¦ 손실을 적용한 결과이며 전파환경측정의 결과는¦ 20dB 낮은 값이 측정되었음¦ 4. 공간파 안테나 거리별 손실량¦ - 15m : 53dB¦ - 60m : 65dB¦ - 30m : 59dB¦ - 100m : 69dB¦ - 200m : 75dB¦ - 500m : 83dB¦ - 1000m : 89dB¦ 10m¦ 16K020¦ 16K910¦ 열차 무선 LEVEL DIAGRAM(6/10)¦ NONE¦ 공통¦ 6¦ 0¦ 0¦ 6¦ 2¦ 0¦ 2¦ 0¦ 0¦ 4¦ T¦ 2D¦
| 1단계_본선 - 복사본 | 1단계_본선 - 복사본 | 316. T4009038-005 종합무선중계 CABLE 인입 상세도(3_11).dwg | \A1;1200¦ \A1;25100¦ \A1;1100¦ \A1;6100¦ \A1;7900¦ \A1;7900¦ \A1;6100¦ \A1;1100¦ \A1;30200¦ \A1;1100¦ \A1;5500¦ \A1;500¦ \A1;7000¦ \A1;1200¦ \A1;15300¦ \A1;1200¦ \A1;5500¦ \A1;500¦ \A1;5500¦ \A1;500¦ \A1;8300¦ \A1;1800¦ \A1;23300¦ \A1;900¦ \A1;11960¦ \A1;11960¦ \A1;900¦ \A1;25720¦ \A1;13400¦ \A1;900¦ \A1;4800¦ \A1;500¦ \A1;6100¦ \A1;1100¦ \A1;140¦ R¦ T¦ D¦ \A1;7500¦ \A1;7500¦ \A1;10250¦ \A1;10250¦ \A1;22700¦ \A1;1100¦ \A1;1100¦ \A1;7500¦ \A1;7900¦ \A1;7600¦ \A1;7900¦ \A1;7500¦ \A1;6100¦ \A1;11960¦ \A1;3730¦ \A1;23920¦ \A1;8225¦ \A1;11960¦ \A1;3730¦ \A1;8225¦ \A1;7500¦ \A1;7500¦ \A1;7500¦ 단면도(908)¦ 평면도(908)¦ 단면도(909)¦ 평면도(909)¦ 물탱크실¦ 통신 기계실¦ 단면도(910)¦ 평면도(910)¦ Y08¦ Y04¦ Y00¦ Y04¦ Y03¦ Y02¦ Y01¦ Y00¦ Y06¦ Y03¦ Y00¦ Y04¦ Y01¦ SCREEN DOOR¦ SCREEN DOOR¦ 통신기계실¦ 이동통신기계실¦ 복도¦ 통신 기계실¦ CO2실¦ 비상¦ DISTRIBUTOR¦ DETAIL"I"¦ DETAIL"I"¦ DISTRIBUTOR¦ DETAIL"I"¦ DISTRIBUTOR¦ 전 기 실¦ CO2실¦ 비상¦ 전원실¦ 통신기계실¦ 복도¦ X20¦ X19¦ X18¦ Y00¦ Y04¦ Y08¦ 물탱크실¦ 통신기계실¦ Y03¦ Y02¦ Y01¦ Y00¦ X00¦ X01¦ X02¦ DN¦ DN¦ 용역원대기실¦ 비 상¦ 전원실¦ 통신기계실¦ 기계실¦ 이동통신¦ Y06¦ Y04¦ Y03¦ Y01¦ Y00¦ X13¦ X14¦ X15¦ X16¦ 복도¦ 전원실¦ 종합무선중계 RFCL 인입상세도 (3/11)¦ S = 1/400¦ 종합무선중계 RFCL 인입상세도 (3/11)¦ 1/400¦ 공통¦ T¦ 4¦ 0¦ 0¦ 9¦ 0¦ 3¦ 8¦ 0¦ 0¦ 5¦ \A1;1200¦ \A1;11350¦ \A1;11350¦
| 1단계_본선 - 복사본 | 1단계_본선 - 복사본 | 011-T7005077-011- VIDEO TRANSMISSION SYSTEM DIAGRAM(908정거장).dwg | VIDEO TRANSMISSION SYSTEM DIAGRAM(908정거장)¦ S = NONE¦ VIEW SERVER #1 (16화면)¦ CONTROL UNIT¦ MAIN 분전반¦ 비상전원¦ AC 220V¦ 전원부¦ POWER¦ 장치전원공급¦ POWER DISTRIBUTOR¦ AC OUTPUT¦ AC INPUT¦ V-ADJ¦ POWER¦ RX¦ TX¦ RUN¦ POWER¦ OFF¦ 3¦ 2¦ 1¦ 5¦ 4¦ OUTPUT¦ 7¦ 6¦ (Out of Scope)¦ Power Controller(8ch)¦ POWER CONTROL UNIT¦ ON¦ 8¦ LOCK¦ ALL¦ OFF¦ MTX MODE¦ RGB¦ SP¦ REC¦ PAU¦ REW¦ A/V¦ VID¦ AUD¦ STOP¦ VP MODE¦ DOWN¦ UP¦ PWR¦ ON¦ OFF¦ RGB¦ SP¦ SP¦ NTSC¦ MOV¦ CAM MODE¦ NEAR¦ OUT¦ IN¦ DECK¦ DVD¦ DAT¦ VTR¦ PWR¦ DEVICE MODE¦ DISPLAY¦ STOP¦ MOV MODE¦ F/F¦ BPLAY¦ PLAY¦ FAR¦ CDP¦ PWR¦ 9¦ 8¦ 7¦ *¦ 0¦ #¦ 3¦ 2¦ 1¦ NUMBER¦ 6¦ 5¦ 4¦ REMOTE KEYPAD¦ 승강장-4¦ 게이트-1¦ 승강장-1¦ 승강장-3¦ 에스컬레이터-2¦ 에스컬레이터-1¦ IP/MPLS NETWORK¦ HDMI TX #1¦ UTP¦ < 통신기계실 >¦ 게이트-4¦ 발권기-1¦ 대합실-1¦ AC 220V¦ Joystick¦ Gigabit Switcher¦ 엘리베이터-4¦ 엘리베이터-1¦ 승강장-2¦ 화장실-1¦ 전기실-1¦ 통신실-1¦ HDMI IN¦ HDMI RX #1¦ NOTE¦ Gigabit Switcher는 IP/MPLS망 구축용¦ (주1)¦ (주1)¦ 대열차 화상공간 영상 공급은 분활기에서 영산단자만 제공.¦ (주2)¦ 광 TX¦ TTC 신호¦ NOTE¦ VTP와 VCP는 배관배선 장비¦ (주3)¦ EOC¦ EOC¦ 광 TX¦ 광 TX¦ 광 TX¦ PoE SWITCH 24P x 2EA¦ 광컨버터 RX¦ FDF¦ TCP/IP¦ SWITCH HUB¦ 광컨버터 RX x 8EA¦ HDMI OUT¦ NETWORK¦ NETWORK¦ 24"¦ 운영자 Server¦ 24"¦ 주제어 Server¦ 화재수신반¦ RS-232C/RS-422¦ DRY-CONTACT¦ 232/422/485¦ 대열차 공간화상¦ FDF¦ FDF¦ FDF¦ FDF¦ CONVERTER¦ 232/422/485¦ CONVERTER¦ 232/422/485¦ CONVERTER¦ DI¦ CONVERTER¦ N.V.R¦ 24" LED¦ (LTE-R) 시스템¦ VIEW SERVER #1¦ 상행 승강장¦ 40" LED #1¦ (상행 승강장용)¦ HDMI TX #2¦ UTP¦ 40" LED #2¦ HDMI IN¦ HDMI RX #2¦ HDMI OUT¦ VIEW SERVER #2 (16화면)¦ VIEW SERVER #3 (16화면)¦ HDMI TX #3¦ UTP¦ HDMI IN¦ HDMI RX #3¦ HDMI OUT¦ 40" LED #1¦ 40" LED #3¦ HDMI IN¦ HDMI TX #1¦ TCP/IP¦ HDMI RX #1¦ HDMI OUT¦ VIEW SERVER #2¦ 하행 승강장¦ 40" LED #2¦ (하행 승강장용)¦ HDMI IN¦ HDMI TX #2¦ HDMI RX #2¦ HDMI OUT¦ < 안전관리실 >¦ 전원부 구성¦ TCP/IP¦ TCP/IP¦ VIDEO TRANSMISSION SYSTEM DIAGRAM¦ 공통¦ NONE¦ (908정거장)¦ -¦ T¦ 7¦ 0¦ 0¦ 0¦ 0¦ 1¦ 1¦ -¦ 5¦ 0¦ 7¦ 7¦ 24x¦ 48x¦ 13x¦ 37x¦ 18x¦ 19x¦ 42x¦ 43x¦ 12x¦ 36x¦ 1x¦ 25x¦ 6x¦ 7x¦ 30x¦ 31x¦
| 1단계_본선 - 복사본 | 1단계_본선 - 복사본 | 255. T4002026-009 열차무선 LEVEL DIAGRAM(9_10).dwg | 3D¦ 24K357.5¦ 24K522¦ 25K140.5¦ 25K305.5¦ #12¦ #12¦ #12¦ #12¦ 26K207.5¦ 26K372.5¦ #12¦ 790m¦ 24K440.000¦ 880m¦ 922¦ 922 정거장¦ 923(고속터미널)정거장¦ 880m¦ 923¦ 3호선¦ 25K223.000¦ 890m¦ 7호선¦ 890m¦ 970m¦ 924¦ 26K290.000¦ 924 정거장¦ 정거장¦ 개착¦ 개착¦ 정거장¦ 개착¦ 정거장¦ 터널(복선)¦ 터널(복선)¦ 터널(복선)¦ 개착(복선)¦ ■ 열차 무선 LTE-R LEVEL DIAGRAM(9/10)¦ 열차 무선 LTE-R LEVEL DIAGRAM(9/10)¦ 통신기계실¦ RRU¦ (9m)¦ 345¦ 293¦ HFC-22D¦ 86m¦ 436¦ (9m)¦ 345¦ 24K709¦ 24K416¦ (9m)¦ HFC-22D¦ 230m¦ 86¦ 83¦ (9m)¦ 86¦ 25K221¦ 25K138¦ 25K052¦ (8m)¦ 25K304¦ (8m)¦ 83¦ 19¦ 6¦ 25K323¦ 128¦ (15m)¦ 128¦ (9m)¦ (9m)¦ 285¦ 100¦ (9m)¦ 26K208¦ 26K108¦ 285¦ 25K823¦ (9m)¦ 51.5m¦ HFC-22D¦ 37¦ 37¦ 26K336¦ 26K373¦ 70¦ 500¦ 39¦ 26K764¦ 253¦ 99¦ (10m)¦ 353¦ 253¦ 26K725¦ (10m)¦ 26K472¦ 열차무선 설계 최저 수신 입력 LEVEL (-72dBm)¦ 수신 THRESHOLD (-101.5dBm)¦ S = NONE¦ 29.56¦ 39.00¦ 24.12¦ 19.44¦ -0.56¦ 13.36¦ 16.28¦ 20.96¦ 24.8¦ 40.00¦ 20.72¦ 16.04¦ -3.96¦ 9.02¦ 13.7¦ 19.88¦ 25.82¦ 30.94¦ 40.00¦ 25¦ 23.52¦ 21.34¦ 29.46¦ 17.38¦ 12.49¦ 6.54¦ 2.79¦ 2.37¦ -3.06¦ 17.7¦ 3.29¦ 1.23¦ -35.56¦ -58.26¦ -63.23¦ -47.29¦ -50.05¦ -52.23¦ -53.97¦ -43.28¦ -50.78¦ -57.81¦ -68.87¦ -58.75¦ -53.86¦ -52.34¦ 50.60¦ -48.94¦ -43.25¦ -25.00¦ -55.40¦ -60¦ -70¦ 40(10uV)¦ -90¦ -100¦ 0(10uV)¦ -110¦ -120¦ -13(0.224uV)¦ -6(0.5uV)¦ -80¦ ■ 열차 무선 LEVEL DIAGRAM(9/10)¦ 0.01¦ W(m)¦ -5¦ -4¦ (0.01)¦ (0.001)¦ (10 )¦ (10 )¦ (0.1)¦ (1)¦ 0.1¦ 20¦ 1¦ 10¦ +10¦ 0¦ 100(100uV)¦ dBm¦ +50¦ +40¦ +20¦ +30¦ dBv¦ 147(22.4V)¦ 120(1V)¦ 140(10V)¦ -10¦ -20¦ -30¦ -40¦ -50¦ 80(10uV)¦ 60(10uV)¦ 열차무선 최저 수신 입력 LEVEL (-86dBm)¦ 수신 THRESHOLD (-113dBm)¦ -65.73¦ -34.67¦ -25.00¦ -45.53¦ -40.85¦ -50.47¦ -38.15¦ -46.78¦ -51.46¦ -54.38¦ -45.79¦ -25.00¦ -64.33¦ -53.29¦ -52.79¦ 통신기계실¦ RRU¦ 통신기계실¦ RRU¦ R¦ 24K346¦ R¦ 24K542¦ R¦ 25K120¦ R¦ 25K330¦ R¦ 25K690¦ R¦ 26K208¦ R¦ 26K370¦ R¦ 26K671¦ 38.06¦ 46.00¦ 26.38¦ 21.52¦ -0.56¦ 18.68¦ 23.12¦ 27.98¦ 32.3¦ 46.00¦ 27.38¦ 23.12¦ 1.36¦ 15.00¦ 19.86¦ 26.22¦ 30.32¦ 36.44¦ 46.00¦ 32.34¦ 29.84¦ 28.48¦ 33.96¦ 19.98¦ 15.08¦ 21.24¦ 9.48¦ 3.96¦ 2.6¦ 24.86¦ 9.98¦ 6.92¦ -60¦ -70¦ 40(100uV)¦ -90¦ -100¦ 0(1uV)¦ -110¦ -120¦ -12(0.25uV)¦ -80¦ 0.01¦ W(m)¦ -5¦ -4¦ (0.01)¦ (0.001)¦ (10 )¦ (10 )¦ (0.1)¦ (1)¦ 0.1¦ 40¦ 1¦ 10¦ +10¦ 0¦ 100(100mV)¦ dBm¦ +50¦ +40¦ +20¦ +30¦ dBuv(uv)¦ 120(1V)¦ 140(10V)¦ -10¦ -20¦ -30¦ -40¦ -50¦ 80(10mV)¦ 60(1mV)¦ 20(10uV)¦ 100¦ -28.04¦ -21.00¦ -40.62¦ -45.48¦ -60.28¦ -48.32¦ -43.88¦ -39.02¦ -34.7¦ -21.00¦ -39.02¦ -43.88¦ -65.64¦ -52¦ -47.14¦ -40.78¦ -36.68¦ -30.56¦ -21.00¦ -34.66¦ -37.16¦ -38.52¦ -33.04¦ -47.02¦ -51.02¦ -45.76¦ -57.52¦ -60.08¦ -64.4¦ -42.14¦ -57.02¦ -63.04¦ 42.65¦ 42.65¦ 42.65¦ 42.65¦ 42.65¦ 42.65¦ 43.59¦ 43.59¦ 10m¦ - RFCL-42D 결합손실 : 67dB (870MHz 기준, 50%%%)¦ 1. 각종 손실 계산 기준¦ NOTE¦ - RFCL-42D 전송손실 : 2.53dB/100m (870MHz 기준)¦ - HFC-22D 손실 : 3.85dB/100m(890MHz 기준)¦ - 분배기 손실 : 3.5dB¦ - 접속 손실 : 0.5dB¦ 2. 대합실 급전선은 HFC-12D 포설 : 6.76dB/100m¦ - 야기(로그)안테나 이득 : 7dB¦ - HFC-12D 손실 : 6.76dB/100m(890MHz 기준)¦ 3. 레벨도는 이론에 근거한 가시거리내 자유공간¦ 손실을 적용한 결과이며 전파환경측정의 결과는¦ 20dB 낮은 값이 측정되었음¦ 4. 공간파 안테나 거리별 손실량¦ - 15m : 53dB¦ - 60m : 65dB¦ - 30m : 59dB¦ - 100m : 69dB¦ - 200m : 75dB¦ - 500m : 83dB¦ - 1000m : 89dB¦ 열차 무선 LEVEL DIAGRAM(9/10)¦ NONE¦ 공통¦ 9¦ 0¦ 0¦ 6¦ 2¦ 0¦ 2¦ 0¦ 0¦ 4¦ T¦ 2D¦
| 1단계_본선 - 복사본 | 1단계_본선 - 복사본 | 435. T4002024-035 본선인근환기실 열차무선 설비 평면도(912E1).dwg | J¦ \A1;18,300¦ \A1;27,700¦ \A1;3,000¦ \A1;400¦ \A1;400¦ \A1;1,200¦ \A1;4,000¦ \A1;400¦ \A1;1,050¦ \A1;5,300¦ \A1;400¦ \A1;2,800¦ \A1;400¦ \A1;5,100¦ \A1;400¦ \A1;3,000¦ \A1;1,050¦ \A1;19,500¦ 912 E1 환기구 시점¦ STA.13KM 878.997¦ 912 정거장 종점¦ STA.13KM 878.597¦ 912 E1 환기구 종점¦ STA.13KM 905.097¦ 912 E1 환기구¦ STA.13KM 892.047¦ 단면 F-F'¦ 단면 F-F' 참조¦ 평면 참조¦ KEY PLAN¦ 912정거장¦ 913정거장¦ 인근환기(911E2)¦ 인근환기(912E1)¦ 중앙환기(912S1)¦ 인근환기(912E2)¦ 인근환기(913E1)¦ F¦ F¦ 본선인근환기실[912E1]¦ 본선인근환기실[912E1]¦ 본선인근환기실 열차무선 설비 평면도[912E1]¦ 1/100¦ 본선인근환기실 열차무선 설비 평면도[912E1]¦ S = 1/100¦ TO 통신기계실¦ 2D¦ 912¦ 913¦ T¦ 4¦ 0¦ 0¦ 2¦ 0¦ 2¦ 4¦ 0¦ 3¦ 5¦
| 1단계_본선 - 복사본 | 1단계_본선 - 복사본 | 306. T4009078-001 종합무선중계설비 BLOCK DIAGRAM.dwg | N¦ 누설동축케이블¦ L¦ L¦ TO C3(경찰) REPEATER¦ TO 이동통신사업자¦ 본선¦ D¦ R¦ E¦ N¦ H¦ I¦ B¦ F¦ M¦ O¦ U¦ C¦ HFC 22D¦ R¦ E¦ 내부 단자함¦ 외부 단자함¦ HFC 12D¦ 통신기계실 지하 재방송중계장치 (FM, DMB 모장치)¦ ECX 10D-2V¦ BRANCH¦ FM / DMB¦ E¦ C¦ O¦ B¦ I¦ M¦ C¦ R¦ COMBINER¦ I¦ X¦ M¦ 승강장 및 본선¦ 누설 동축 케이블¦ D¦ L¦ D¦ C¦ FM / DMB¦ 승강장 및 본선¦ L¦ HFC 12D¦ HFC 12D¦ HFC 12D¦ D¦ D¦ B2 대합실¦ B1 대합실¦ 광송신¦ 인근역 FM자장치¦ TO 이동통신사업자¦ 종합 무선 중계설비 BLOCK DIAGRAM¦ S = NONE¦ FM 수신 안테나¦ 공용 안테나(80-900MHz)¦ FM DUMMY LOAD¦ WIDE BAND DISTRIBUTOR ( 80-900MHz )¦ 소방 COMBINER¦ 지하 재방송장치 ( FM 17CH, DMB 6CH )¦ 범 례¦ 종합무선 중계설비 BLOCK DIAGRAM¦ NONE¦ 공통¦ T¦ 4¦ 0¦ 0¦ 9¦ 0¦ 7¦ 8¦ 0¦ 0¦ 1¦
| 1단계_본선 - 복사본 | 1단계_본선 - 복사본 | 324. T4009038-013 종합무선중계 CABLE 인입 상세도(11_11).dwg | \A1;6800¦ \A1;1400¦ \A1;21500¦ \A1;500¦ \A1;1300¦ \A1;10960¦ \A1;8800¦ \A1;10960¦ \A1;1300¦ \A1;500¦ \A1;34320¦ R¦ T¦ D¦ \A1;1400¦ \A1;5500¦ \A1;600¦ \A1;6000¦ \A1;600¦ \A1;7100¦ \A1;1800¦ \A1;23000¦ \A1;1400¦ \A1;8100¦ \A1;8200¦ \A1;11250¦ \A1;1400¦ \A1;30350¦ \A1;7500¦ \A1;7500¦ \A1;7500¦ \A1;8800¦ \A1;6960¦ \A1;30720¦ \A1;6960¦ \A1;10960¦ \A1;10960¦ \A1;4000¦ \A1;4000¦ \A1;1.200¦ \A1;9.450¦ \A1;1.200¦ \A1;11.250¦ \A1;6.850¦ \A1;7500¦ \A1;7500¦ \A1;7500¦ \A1;7500¦ \A1;7500¦ 단면도(924)¦ 평면도(924)¦ 제2,3 사업자 기계실¦ 통신 기계실¦ Y01¦ Y02¦ Y03¦ Y05¦ DETAIL"I"¦ DISTRIBUTOR¦ 단면도(925)¦ 평면도(925)¦ Y03¦ Y02¦ Y01¦ Y00¦ 작업장(전기)¦ 창고전기¦ 신호통신기계실¦ DETAIL"I"¦ DISTRIBUTOR¦ DISTRIBUTOR¦ DETAIL"I"¦ 신호통신기계실¦ CO2실¦ 기계실¦ 신호취급실¦ 제2,3사업자¦ X16¦ X19¦ X18¦ X17¦ Y00¦ Y01¦ Y02¦ Y03¦ Y05¦ Y04¦ 작업장 (전기)¦ 신호통신기계실¦ 제2,3사업자기계실¦ 용역원대기실 및 창고¦ 창고 (전기)¦ 작업장 (통신/AFC)¦ 창고 (통신/AFC)¦ 예비실¦ Y03¦ Y02¦ Y01¦ Y00¦ X13¦ X14¦ X15¦ X16¦ X18¦ X17¦ DISTRIBUTOR¦ DETAIL"I"¦ 종합무선중계 RFCL 인입상세도 (11/11)¦ S = 1/400¦ 종합무선중계 RFCL 인입상세도 (11/11)¦ 1/400¦ 공통¦ T¦ 4¦ 0¦ 0¦ 9¦ 0¦ 3¦ 8¦ 0¦ 1¦ 3¦ \A1;1300¦ \A1;5000¦ \A1;500¦ \A1;6000¦ \A1;500¦
| 1단계_본선 - 복사본 | 1단계_본선 - 복사본 | 326. T4009072-002 종합무선중계 CABLE PLAN(2_34).dwg | 14.744¦ 19.555¦ 3.100¦ 16.095¦ 28.944¦ 10.400¦ 6.720~1.662¦ 7.410¦ 22.600¦ 10.400¦ 22.600¦ 7.410¦ 22.600¦ 7.570¦ 22.800¦ 22.800¦ 8.970¦ 7.380¦ 10.514~9.679¦ 10.514~9.679¦ 8.370¦ 8.070¦ 7.380¦ 23.400¦ 24.800¦ 9.870¦ 18.722~14.935¦ 8.561~6.664¦ 8.372~7.475¦ 8.310¦ 9.270~7.380¦ 15.600¦ 9.270~7.380¦ 10.350~7.460¦ 7.910¦ 6.720¦ 10.200¦ 13.930¦ 14.744¦ 2K100¦ 2K200¦ 2K500¦ 2K600¦ 1K956.000 ~ 2K045.600¦ 인입선(하)¦ 본선(하)¦ 인입선(상)¦ 본선(상)¦ 2K045.600 ~ 2K069.400¦ 본 선 (상)¦ 인입선(상)¦ 본 선 (하)¦ 인입선(하)¦ G.L:105.560¦ 본선(하)¦ 2K080.000 ~ 2K423.000¦ 본선(상)¦ 인입선(하)¦ 인입선(상)¦ 인입선(하)¦ 2K423.000 ~ 2K533.650¦ 인입선(상)¦ 본선(상)¦ 본선(하)¦ 직결연결선(상)¦ 본선(하)¦ 본선(상)¦ 인입선(상)¦ 인입선(하)¦ 2K690.000 ~ 2K700.000¦ 2K630.929 ~ 2K653.400¦ 본선(상)¦ 본선(상)¦ 인입선(하)¦ 인입선(상)¦ 본선(하)¦ 인입선(상)¦ 인입선(하)¦ 본선(하)¦ 2K533.650 ~ 2K630.929¦ STA.2K020.000¦ STA.2K045.600¦ STA.2K069.400¦ STA.2K080.000¦ STA.2K523.000¦ STA.2K533.650¦ #10 분기 시점¦ STA.2K545.689¦ #10 분기 교점¦ STA.2K560.344¦ 2KM¦ STA.1K908.000¦ 900¦ STA.1K956.000¦ STA.2K200.000¦ 2K400¦ 2K200¦ STA.2K200.000¦ 2K300¦ STA.1K848.000¦ 1K800¦ STA.1K887.632¦ STA.1K800.000¦ STA.2K600.000¦ 본선(하)¦ 2K653.400 ~ 2K690.000¦ 인입선(상)¦ 본선(상)¦ 인입선(하)¦ 직결연결선(상)¦ 인입선(하)¦ 2K700.000 ~ 2K722.750¦ 인입선(상)¦ 본선(상)¦ 본선(하)¦ 본선(상)¦ 본선(하)¦ 2K069.400 ~ 2K080.000¦ 인입선(하)¦ 인입선(상)¦ 2K080¦ DETAIL 13¦ RFCL-42D(본선)¦ RFCL-42D(인입선)¦ RFCL-42D(인입선)¦ RFCL-42D(본선-상)¦ RFCL-42D(본선-하)¦ 2K534¦ DETAIL 6¦ 2K153¦ DETAIL 6¦ 2K034¦ CABLE ROUTE DIAGRAM¦ 500¦ 73¦ 2K080¦ 2K153¦ 2K600.000¦ 1K800.000¦ 500¦ (13m)¦ 159¦ 2K534¦ 500¦ (12m)¦ 344¦ 2K034¦ 119¦ 500¦ S = 1/600¦ 종합무선중계 CABLE ROUTE PLAN (2/34)¦ 종합무선중계 CABLE ROUTE PLAN (2/34)¦ 1/600¦ 개화¦ 김포공항¦ T¦ 4¦ 0¦ 0¦ 9¦ 0¦ 7¦ 2¦ 0¦ 0¦ 2¦ 6.720¦ 10.200¦ 13.930¦
| 1단계_본선 - 복사본 | 1단계_본선 - 복사본 | 059-T7001038-059 ARS-팩스동보,IO-IPT서버실장도.dwg | ¦ ¦ ¦ ¦ ¦ ¦ ¦ ¦ ¦ ¦ ¦ ¦ ¦ ¦ ¦ ¦ ¦ ¦ ¦ ¦ ¦ ¦ ¦ ¦ ¦ ¦ ¦ ¦ ¦ ¦ ¦ ¦ ¦ ¦ ¦ ¦ ¦ ¦ ¦ ¦ ¦ ¦ ¦ ¦ ¦ ¦ ¦ ¦ ¦ ¦ ¦ ¦ ¦ ¦ ¦ ¦ ¦ \A1;¦ ¦ ¦ ¦ ¦ ¦ ¦ ¦ ¦ ¦ ¦ ¦ ¦ ¦ ¦ ¦ ¦ ¦ ¦ ¦ ¦ ¦ ¦ ¦ ¦ ¦ ¦ ¦ ¦ ¦ ¦ ¦ ¦ ¦ ¦ ¦ ¦ ¦ ¦ ¦ ¦ ¦ ¦ ¦ ¦ ¦ ¦ ¦ ¦ ¦ ¦ ¦ ¦ ¦ ¦ ¦ ¦ ¦ ¦ [Rear View]¦ [Side View]¦ [Front View]¦ 1400¦ 600¦ 800¦ 1400¦ {\fArial¦b0¦i0¦c0¦p32;I/O.ADMIN}서버 ¦ {\fGulimChe¦b0¦i0¦c129¦p49;17" \fArial¦b0¦i0¦c0¦p32;LCD \fGulimChe¦b0¦i0¦c129¦p49;모니터 \fArial¦b0¦i0¦c0¦p34; }¦ {\fArial¦b0¦i0¦c0¦p32;ARS}서버 ¦ 팩스동보서버 ¦ {\fArial¦b0¦i0¦c0¦p32;KVM\P(\fGulimChe¦b0¦i0¦c129¦p49;모니터공유기) \fArial¦b0¦i0¦c0¦p34; }¦ HUB¦ IPT¦ 서버 ¦ 3550¦ C¦ atalyst¦ 5¦ 6¦ 1¦ 2¦ 3¦ 4¦ 7¦ 8¦ 9¦ 10¦ 11¦ 12¦ 10¦ 9¦ 8¦ 7¦ 12¦ 11¦ 1¦ 2¦ 3¦ 4¦ 5¦ 6¦ C¦ ISCO¦ YSTEM¦ S¦ ARS/팩스동보,IO/IPT서버실장도¦ ARS/팩스동보,IO/IPT서버실장도¦ NONE¦ 공통¦ -¦ T¦ 7¦ 0¦ 0¦ 0¦ 0¦ 5¦ 9¦ -¦ 1¦ 0¦ 3¦ 8¦ S=NONE¦
| 1단계_본선 - 복사본 | 1단계_본선 - 복사본 | 049-T7001038-049 교환기 랙(실장도사령실)외형도.dwg | SunEleccomm¦ 031) 791-9888¦ Maj¦ Min¦ DC OUTPUT¦ -¦ +¦ +¦ -¦ C¦ NC¦ NC¦ NO¦ NO¦ C¦ AC INPUT¦ FG¦ N¦ H¦ OUTPUT AMP.¦ SunEleccomm¦ SR01-30¦ OUTPUT VOLT.¦ V-cal¦ A-cal¦ V¦ POWER¦ MODE¦ adjust¦ EQ¦ EV¦ FL¦ ON¦ FV¦ A¦ EQ¦ FAIL¦ FL¦ B.Z¦ OFF¦ OFF¦ ON¦ POWER¦ ¦ ¦ ¦ ¦ ¦ ¦ ¦ ¦ ¦ ¦ ¦ ¦ ¦ ¦ ¦ ¦ ¦ ¦ ¦ ¦ ¦ ¦ ¦ ¦ ¦ ¦ ¦ ¦ ¦ ¦ ¦ ¦ ¦ ¦ ¦ ¦ ¦ ¦ ¦ ¦ ¦ ¦ ¦ ¦ ¦ ¦ ¦ ¦ ¦ ¦ ¦ ¦ ¦ ¦ ¦ ¦ ¦ \A1;¦ ¦ ¦ ¦ ¦ ¦ ¦ ¦ ¦ ¦ ¦ ¦ ¦ ¦ ¦ ¦ ¦ ¦ ¦ ¦ ¦ ¦ ¦ ¦ ¦ ¦ ¦ ¦ ¦ ¦ ¦ ¦ ¦ ¦ ¦ ¦ ¦ ¦ ¦ ¦ ¦ ¦ ¦ ¦ ¦ ¦ ¦ ¦ ¦ ¦ ¦ ¦ ¦ ¦ ¦ ¦ ¦ ¦ ¦ < REAR VIEW >¦ 1¦ Unit No.¦ 2¦ 3¦ 4¦ 5¦ 6¦ 7¦ 8¦ 9¦ 10¦ 11¦ 12¦ 13¦ 14¦ 15¦ 16¦ 17¦ 18¦ 19¦ 20¦ 21¦ 22¦ 23¦ 24¦ 25¦ 26¦ 27¦ 28¦ 29¦ 30¦ 31¦ 32¦ 33¦ 34¦ 35¦ 36¦ 37¦ 38¦ 39¦ 40¦ 41¦ Unit No.¦ 1¦ 2¦ 3¦ 4¦ 5¦ 6¦ 7¦ 8¦ 9¦ 10¦ 11¦ 12¦ 13¦ 14¦ 15¦ 16¦ 17¦ 18¦ 19¦ 20¦ 21¦ 22¦ 23¦ 24¦ 25¦ 26¦ 27¦ 28¦ 29¦ 30¦ 31¦ 32¦ 33¦ 34¦ 35¦ 36¦ 37¦ 38¦ 39¦ 40¦ 41¦ < FRONT VIEW >¦ 42¦ 43¦ 44¦ 45¦ 46¦ 42¦ 43¦ 44¦ 45¦ 46¦ {\fArial¦b0¦i0¦c0¦p34;LPM}¦ {\fArial¦b0¦i0¦c0¦p34;LPM}¦ {\fArial¦b0¦i0¦c0¦p34;BLK}¦ {\fArial¦b0¦i0¦c0¦p34;DTM}¦ {\fArial¦b0¦i0¦c238¦p34;ASM\fArial¦b0¦i0¦c0¦p34;2}¦ {\fArial¦b0¦i0¦c0¦p34;DTM}¦ {\fArial¦b0¦i0¦c238¦p34;ASM\fArial¦b0¦i0¦c0¦p34;2}¦ {\fArial¦b0¦i0¦c238¦p34;ASM\fArial¦b0¦i0¦c0¦p34;2}¦ {\fArial¦b0¦i0¦c238¦p34;BLK}¦ {\fArial¦b0¦i0¦c238¦p34;BLK}¦ {\fArial¦b0¦i0¦c238¦p34;BLK}¦ {\fArial¦b0¦i0¦c0¦p34;MGM}¦ {\fArial¦b0¦i0¦c0¦p34;MGM}¦ {\fArial¦b0¦i0¦c0¦p34;BLK}¦ {\fArial¦b0¦i0¦c0¦p34;DTM}¦ {\fArial¦b0¦i0¦c0¦p34;VAM}¦ {\fArial¦b0¦i0¦c0¦p34;SBM}¦ {\fArial¦b0¦i0¦c0¦p34;DTM}¦ {\fArial¦b0¦i0¦c0¦p34;D\fArial¦b0¦i0¦c238¦p34;SM}¦ {\fArial¦b0¦i0¦c238¦p34;ASM\fArial¦b0¦i0¦c0¦p34;2}¦ {\fArial¦b0¦i0¦c238¦p34;BLK}¦ {\fArial¦b0¦i0¦c238¦p34;ASM\fArial¦b0¦i0¦c0¦p34;2}¦ {\fArial¦b0¦i0¦c238¦p34;ASM\fArial¦b0¦i0¦c0¦p34;2}¦ {\fArial¦b0¦i0¦c238¦p34;ASM\fArial¦b0¦i0¦c0¦p34;2}¦ {\fArial¦b0¦i0¦c238¦p34;BLK}¦ {\fArial¦b0¦i0¦c238¦p34;BLK}¦ {\fArial¦b0¦i0¦c0¦p34;NET}¦ {\fArial¦b0¦i0¦c0¦p34;DTM}¦ {\fArial¦b0¦i0¦c0¦p34;NET}¦ {\fArial¦b0¦i0¦c0¦p34;SVR}¦ {\fArial¦b0¦i0¦c0¦p34;SVR}¦ MAIN S/W¦ SHELF 0¦ PDM G/W¦ SHELF 1¦ SHELF 2¦ SHELF 3¦ SHELF 4¦ AC INPUT¦ BATTERY¦ LOAD 01¦ LOAD 02¦ LOAD 03¦ PDP¦ 입력/AC¦ GND¦ GND/-48¦ SHELF/0¦ GND/-48¦ SHELF/1¦ GND/-48¦ SHELF/2¦ GND/-48¦ SHELF/3¦ GND/-48¦ SHELF/4¦ \C9;\fArial¦b0¦i0¦;\H0.25683970637619;UID¦ \C9;\fArial¦b0¦i0¦;\H0.25683970637619;1¦ \C9;\fArial¦b0¦i0¦;\H0.25683970637619;2¦ 입력/AC¦ GND¦ GND/-48¦ SHELF/0¦ GND/-48¦ SHELF/1¦ GND/-48¦ SHELF/2¦ GND/-48¦ SHELF/3¦ GND/-48¦ SHELF/4¦ 1¦ 2¦ 3¦ 4¦ 5¦ 6¦ Media Gateway¦ ARS Server¦ 전원분배장치 PDM¦ L2 Switching Hub¦ PDP¦ 정류기¦ 순번¦ 명칭¦ 비고¦ 1¦ 2¦ 3¦ 3¦ 4¦ 5¦ \C9;\fArial¦b0¦i0¦;\H0.25683970637619;1¦ \C9;\fArial¦b0¦i0¦;\H0.25683970637619;4¦ \C9;\fArial¦b0¦i0¦;\H0.25683970637619;UID¦ \C9;\fArial¦b0¦i0¦;\H0.25683970637619;1¦ \C9;\fArial¦b0¦i0¦;\H0.25683970637619;iLO¦ \C9;\fArial¦b0¦i0¦;\H0.25683970637619;4¦ \C9;\fArial¦b0¦i0¦;\H0.25683970637619;1¦ \C9;\fArial¦b0¦i0¦;\H0.25683970637619;4¦ \C9;\fArial¦b0¦i0¦;\H0.25683970637619;UID¦ \C9;\fArial¦b0¦i0¦;\H0.25683970637619;1¦ \C9;\fArial¦b0¦i0¦;\H0.25683970637619;iLO¦ \C9;\fArial¦b0¦i0¦;\H0.25683970637619;4¦ 8¦ 9¦ 7¦ FAX 동보 Server¦ 8¦ Call ServerA¦ 9¦ \C7;\f맑은 고딕¦b1¦i0¦;\H0.2821619309485;1¦ \C7;\f맑은 고딕¦b1¦i0¦;\H0.2821619309485;4¦ \C7;\f맑은 고딕¦b1¦i0¦;\H0.2821619309485;2¦ \C7;\f맑은 고딕¦b1¦i0¦;\H0.2821619309485;3¦ \C7;\fArial¦b1¦i0¦;\H0.25683970637619;UID¦ \C7;\f맑은 고딕¦b1¦i0¦;\H0.2821619309485;ProLiant¦ \C7;\f맑은 고딕¦b1¦i0¦;\H0.2821619309485;DL¦ \C7;\f맑은 고딕¦b1¦i0¦;\H0.2821619309485;20¦ \C7;\f맑은 고딕¦b1¦i0¦;\H0.2821619309485;Gen¦ \C7;\f맑은 고딕¦b1¦i0¦;\H0.2821619309485;9¦ 7¦ \C7;\f맑은 고딕¦b1¦i0¦;\H0.2821619309485;1¦ \C7;\f맑은 고딕¦b1¦i0¦;\H0.2821619309485;4¦ \C7;\f맑은 고딕¦b1¦i0¦;\H0.2821619309485;2¦ \C7;\f맑은 고딕¦b1¦i0¦;\H0.2821619309485;3¦ \C7;\fArial¦b1¦i0¦;\H0.25683970637619;UID¦ \C7;\f맑은 고딕¦b1¦i0¦;\H0.2821619309485;ProLiant¦ \C7;\f맑은 고딕¦b1¦i0¦;\H0.2821619309485;DL¦ \C7;\f맑은 고딕¦b1¦i0¦;\H0.2821619309485;20¦ \C7;\f맑은 고딕¦b1¦i0¦;\H0.2821619309485;Gen¦ \C7;\f맑은 고딕¦b1¦i0¦;\H0.2821619309485;9¦ 6¦ \C9;\fArial¦b0¦i0¦;\H0.25683970637619;UID¦ \C9;\fArial¦b0¦i0¦;\H0.25683970637619;1¦ \C9;\fArial¦b0¦i0¦;\H0.25683970637619;2¦ < Remark >¦ Call ServerB¦ {\fArial¦b0¦i0¦c238¦p34;ASM\fArial¦b0¦i0¦c0¦p34;2}¦ {\fArial¦b0¦i0¦c238¦p34;ASM\fArial¦b0¦i0¦c0¦p34;2}¦ {\fArial¦b0¦i0¦c238¦p34;ASM\fArial¦b0¦i0¦c0¦p34;2}¦ NONE¦ 공통¦ -¦ T¦ 7¦ 0¦ 0¦ 0¦ 0¦ 4¦ 9¦ -¦ 1¦ 0¦ 3¦ 8¦ 교환기 랙(실장실 사령도)외형도¦ 교환기 랙(실장실 사령도)외형도¦ S=NONE¦
| 1단계_본선 - 복사본 | 1단계_본선 - 복사본 | 337. T4009072-013 종합무선중계 CABLE PLAN(13_34).dwg | 11.180¦ 26.330¦ 24.270¦ 11.970¦ 8.510¦ 11.152¦ 10.430¦ 10.957¦ 12.719¦ 9.080¦ 11.792¦ \A1;30.200¦ \A1;15.300¦ 2D¦ CR¦ 2D¦ R¦ T¦ UP¦ UP¦ 800¦ 11KM¦ 100¦ 200¦ 승 강 장¦ 승 강 장¦ 승 강 장¦ 승 강 장¦ STA.10K400.00¦ STA.10K520.00¦ STA.10K800.00¦ STA. 10K520.000 ~ STA. 10K693.707¦ 변경설계(제안분)종점¦ STA.10K762.667¦ STA.10K785.166¦ STA. 10K958.869 ~ STA. 10K980.270¦ STA.10K800.00¦ STA.10K822.667¦ STA.10K867.667¦ STA.10K897.667¦ STA.10K981.270¦ STA.10K958.869¦ 변경설계(제안분)시점(공항로)¦ 변경설계(제안분)종점(공항로)¦ STA.11K200.000¦ STA.11K042.000¦ STA.10K927.669¦ STA. 10K981.270 ~ STA. 11K240.000¦ STA. 9K945.892 ~ STA. 10K520.000¦ 909정거장 시점¦ STA.10K694.907¦ STA. 10K694.907 ~ STA. 10K957.669¦ STA.10K957.669¦ 909정거장 종점¦ 900¦ 600¦ DN¦ DN¦ 700¦ 800¦ 정 화 조¦ 승 강 장¦ 집수정¦ 승 강 장¦ 400¦ 500¦ DETAIL 14¦ 10K694¦ DETAIL 14¦ 10K981¦ RFCL-42D¦ RFCL-42D¦ RFCL-42D¦ DETAIL 4,7¦ 10K774¦ 909 정거장 중심¦ STA.10K845.167¦ (11m)¦ (11m)¦ 10K981¦ 259¦ 500¦ 10K694¦ 10K 774¦ 909 정거장¦ (등 촌)¦ 11K200.000¦ 10K400.000¦ (11m)¦ 259¦ 500¦ (11m)¦ HFC-22D¦ 52.5m¦ 10K774¦ 80¦ 207¦ S = 1/600¦ 종합무선중계 CABLE ROUTE PLAN (13/34)¦ CABLE ROUTE DIAGRAM¦ 종합무선중계 CABLE ROUTE PLAN (13/34)¦ 1/600¦ 등촌¦ 염창¦ 증미¦ T¦ 4¦ 0¦ 0¦ 9¦ 0¦ 7¦ 2¦ 0¦ 1¦ 3¦
| 1단계_본선 - 복사본 | 1단계_본선 - 복사본 | 581. T7000075-001 MIS 하드웨어 구성도.dwg | S = NONE¦ MIS 하드웨어 구성도¦ MIS 하드웨어 구성도¦ NONE¦ 공통¦ T¦ 7¦ 0¦ 0¦ 0¦ 0¦ 7¦ 5¦ 0¦ 0¦ 1¦
| 1단계_본선 - 복사본 | 1단계_본선 - 복사본 | 431. T4002024-031 본선인근환기실 열차무선 설비 평면도(910E2).dwg | J¦ AIR FLOW¦ AIR FLOW¦ MCC실¦ A'¦ A¦ 550¦ 4,920¦ 800¦ 12,670¦ 700¦ DN¦ DN¦ 5,220¦ 5,770¦ 800¦ 550¦ 12,670¦ 400¦ 5,000¦ 700¦ 5,000¦ 700¦ 400¦ 700¦ 400¦ 4,000¦ 7,800¦ 18,580¦ 700¦ 4,580¦ 150¦ 1,500¦ 150¦ 5,922¦ 3,892¦ 200¦ 1,680¦ 150¦ 18,592¦ 2,026~2,796¦ 단면 A-A'¦ A-A' 단면도 참조¦ 본선환기실[910E2]¦ KEY PLAN¦ 본선환기실[910E2]¦ DN¦ DN¦ 18,680¦ 6,820¦ 700¦ 700¦ 4,580¦ 400¦ 4,580¦ 800¦ 100¦ 환기구 시점¦ STA.12km 509.590¦ STA.12km 520.590¦ 환기구 중심¦ 250¦ 22,450 (22,000 : 선형중심)¦ 2,000¦ 400¦ 4,300¦ STA.12km 531.590¦ 환기구 종점¦ 12,750¦ 2,500¦ 250¦ 본선인근환기실 열차무선 설비 평면도[910E2]¦ 1/100¦ 본선인근환기실 열차무선 설비 평면도[910E2]¦ S = 1/100¦ 3D¦ TO 본선12D¦ DOWN TO 지하2층¦ 911¦ 912¦ T¦ 4¦ 0¦ 0¦ 2¦ 0¦ 2¦ 4¦ 0¦ 3¦ 1¦
| 1단계_본선 - 복사본 | 1단계_본선 - 복사본 | 336. T4009072-012 종합무선중계 CABLE PLAN(12_34).dwg | 11.000¦ 7.910¦ 10.800¦ 6.190¦ 23.310¦ 23.920¦ 20.420¦ 19.890¦ 16.087¦ 13.587¦ 9.080¦ 11.792¦ \A1;11.300¦ \A1;18.500¦ 2D¦ 5.988¦ 67.607¦ 23.500¦ 15.100¦ 2.400¦ 22,900¦ 23,300¦ 25,100¦ CR¦ 2D¦ R¦ T¦ 600¦ 700¦ 내부E/V#2¦ UP¦ UP¦ 승강장¦ 내부E/V#2¦ UP¦ UP¦ 800¦ 승강장¦ UP¦ UP¦ 정 화 조¦ 900¦ UP¦ UP¦ 10KM¦ 200¦ 10KM¦ 100¦ 400¦ 300¦ 공 구 시 점¦ STA. 9K710.166¦ 906공구 ¦ 905공구 ¦ STA.9K737.567¦ 907E2환기구(시점)¦ 907E2환기구(종점)¦ 908 정거장 시점¦ STA.9K756.367¦ STA.9K757.667¦ STA.9K924.169¦ 908E1환기구(시점)¦ STA.9K924.167¦ 변경설계(제안분)시점¦ STA.9K922.669¦ 908 정거장 종점¦ STA.9K944.592¦ 908E1환기구(종점)¦ STA.9K945.892¦ STA. 9K710.166 ~ STA. 9K737.567¦ STA. 9K737.567 ~ STA. 9K756.367¦ STA. 9K924.169 ~ STA. 9K944.592¦ STA.10K000.00¦ STA.9K600.000¦ STA.10K185.322¦ STA.10K000.00¦ STA.10K400.00¦ STA. 9K945.892 ~ STA.10K520.000¦ STA. 9K757.667 ~ STA. 9K817.667¦ DETAIL 14¦ 9K946¦ DETAIL 5¦ 10K194¦ L¦ C¦ STA. 10K185.322¦ STA. 9K817.667 ~ STA. 9K922.669¦ RFCL-42D¦ DETAIL 4,7¦ 9K876¦ RFCL-42D¦ RFCL-42D¦ 908 정거장 중심¦ STA.9K840.167¦ CABLE ROUTE DIAGRAM¦ (12m)¦ (-)¦ 9K946¦ 10K194¦ 248¦ 10K400.000¦ (-)¦ 9K 876¦ 908 정거장¦ (증 산)¦ 9K600.000¦ (12m)¦ 248¦ 43.5m¦ HFC-22D¦ 70¦ (3.29)¦ 308¦ 9K876¦ S = 1/600¦ 종합무선중계 CABLE ROUTE PLAN (12/34)¦ 종합무선중계 CABLE ROUTE PLAN (12/34)¦ 1/600¦ 증미¦ 등촌¦ 가양¦ T¦ 4¦ 0¦ 0¦ 9¦ 0¦ 7¦ 2¦ 0¦ 1¦ 2¦
| 1단계_본선 - 복사본 | 1단계_본선 - 복사본 | 308. T4009938-004 열차무선용 차상설비 상세도-4.dwg | \A1;228.5¦ \A1;178.0¦ \A1;279.5¦ \A1;264.0¦ \A1;244.0¦ \A1;259.5¦ \A1;79.6¦ \A1;150.0¦ {\fHYHeadLine-Medium¦b0¦i0¦c129¦p18;LCD 8"}¦ {\fHYHeadLine-Medium¦b0¦i0¦c129¦p18;비상 CALL}¦ {\fHYHeadLine-Medium¦b0¦i0¦c129¦p18;- 기존 TRCP 위치에 신설 TRCP 설치.\P- 기존 TRCP SIZE(mm) : W228.5 x H279.5 x D150\P- 신설 TRCP SIZE(mm) : W178 x H264 x D79.6\P- 예시 도면이며 제조사별 구성도 다를 수 있음.}¦ {\fHYHeadLine-Medium¦b0¦i0¦c129¦p18;기존 TRCP\P228.5 x 279.5}¦ {\fHYHeadLine-Medium¦b0¦i0¦c129¦p18;신설 TRCP\P178 x 264}¦ \A1;178.0¦ \A1;264.0¦ \A1;79.6¦ \A1;168.0¦ \A1;254.0¦ \A1;3.0¦ \A1;76.6¦ \A1;168.0¦ \A1;244.0¦ \A1;87.0¦ \A1;210.0¦ \A1;75.0¦ \A1;3.0¦ {\fHYHeadLine-Medium¦b0¦i0¦c129¦p18;- TRCP 본체(매입형), 송수화기 별도 설치.\P- TRCP SIZE(mm) : W178 x H264 X D79.6\P- HANDSET SIZE(mm) : W87 x H210 x D75\P- 예시 도면이며 제조사 별 구성도 다를 수 있음.}¦ {\fHYHeadLine-Medium¦b0¦i0¦c129¦p18;FRONT VIEW}¦ {\fHYHeadLine-Medium¦b0¦i0¦c129¦p18; SIDE VIEW}¦ {\fHYHeadLine-Medium¦b0¦i0¦c129¦p18;BOTTOM VIEW}¦ {\fHYHeadLine-Medium¦b0¦i0¦c129¦p18;LCD 8"}¦ {\fHYHeadLine-Medium¦b0¦i0¦c129¦p18;비상 CALL}¦ 열차무선용 차상설비 상세도-4¦ NONE¦ 열차무선용 차상설비 상세도-4¦ S = NONE¦ T¦ 4¦ 0¦ 0¦ 9¦ 9¦ 3¦ 8¦ 0¦ 0¦ 4¦ 공통¦
| 1단계_본선 - 복사본 | 1단계_본선 - 복사본 | 66. T2002072-041 MAIN CABLE ROUTE PLAN(41_71).dwg | 6,550¦ 7,450¦ 6,550¦ T¦ 0¦ 0¦ 0¦ 0¦ 0¦ 0¦ 0¦ 0¦ 0¦ 0¦ _¦ ¦ ¦ ¦ ¦ ¦ ¦ ¦ ¦ ¦ 600¦ 700¦ 800¦ 900¦ 16km¦ STA 16K000.000¦ STA 15K600.000¦ FR-CVVSB 4P/1.5㎟¦ O/F 46Cx1조¦ TRAY(COMM)¦ FS/JF 0.65x25P(50%)¦ TRAY(SIG)¦ FR-CVVSB 4P/1.5㎟¦ O/F 46Cx1조¦ DETAIL NO.34¦ 15K730¦ 15K720¦ DETAIL NO.34¦ DETAIL NO.34¦ 15K970¦ DETAIL NO.34¦ 15K980¦ FR-CVVSB 4P/1.5㎟x2조¦ TROUGH T70(COMM)¦ (2↓+6+2↑m)¦ (250+1↑m)¦ (250m)¦ TROUGH T70(COMM)¦ FR-CVVSB 4P/1.5㎟x2조¦ (2↓+6+2↑m)¦ MAIN CABLE ROUTE PLAN (41/71)¦ STA.14K967.876 ~ STA. 16K164.534¦ 상 선¦ 하 선¦ S = 1/600¦ STA. 15K 600.00 ~ STA. 16K 000.000¦ STA 15K600.000¦ STA 15K600.000¦ STA 16K000.000¦ STA 16K000.000¦ 신설¦ O/F 48Cx1조 ¦ (250m)¦ 신설¦ O/F 48Cx1조 ¦ (250+1↑m)¦ 15K220¦ 15K470¦ 15K720¦ 15K970¦ 15K980¦ 15K730¦ 15K480¦ 15K230¦ 30+10¦ 10+250+10¦ 10+250+10¦ 10+250+10¦ 20+10¦ 10+250+1↑+10¦ 10+250+1↑+10¦ 10+250+1↑+10¦ 10+20¦ 10+30¦ 800¦ 800¦ O/F 46C(SM)¦ O/F 46C(SM)¦ FS/JF 0.65X25P(50%)¦ FR-CVVSB 4P/1.5㎟(WTB)¦ FR-CVVSB 4P/1.5㎟(WTB)¦ 15K200.000¦ 16K000.000¦ 800+3↑¦ 800¦ 800+3↑¦ O/F 48C(SM) 신설¦ O/F 48C(SM) 신설¦ {\f@DotumChe¦b0¦i0¦c129¦p49;포 설 내 용 상 선}¦ {\fDotumChe¦b0¦i0¦c129¦p49;구 조 물}¦ {\fDotumChe¦b0¦i0¦c129¦p49;OF-SM-48CORE}¦ {\fDotumChe¦b0¦i0¦c129¦p49;OF-SM-4CORE(연선전화)}¦ {\fDotumChe¦b0¦i0¦c129¦p49;M}¦ {\fDotumChe¦b0¦i0¦c129¦p49;M}¦ {\fDotumChe¦b0¦i0¦c129¦p49;전 원}¦ {\fDotumChe¦b0¦i0¦c129¦p49;접 지}¦ {\fDotumChe¦b0¦i0¦c129¦p49;개소}¦ {\fDotumChe¦b0¦i0¦c129¦p49;M}¦ {\fDotumChe¦b0¦i0¦c129¦p49;M}¦ {\fDotumChe¦b0¦i0¦c129¦p49;HFCO 2C/2.5mm²}¦ {\fDotumChe¦b0¦i0¦c129¦p49;F-GV 6mm²}¦ {\fDotumChe¦b0¦i0¦c129¦p49;기 타 재 료}¦ {\fDotumChe¦b0¦i0¦c129¦p49;광분배함(OFD) 48코어용}¦ {\fDotumChe¦b0¦i0¦c129¦p49;19"표준RACK (H:2200mm)}¦ {\fDotumChe¦b0¦i0¦c129¦p49;개소}¦ {\fDotumChe¦b0¦i0¦c129¦p49;단위}¦ {\f@DotumChe¦b0¦i0¦c129¦p49;포 설 내 용 하 선}¦ {\fDotumChe¦b0¦i0¦c129¦p49;구 조 물}¦ {\fDotumChe¦b0¦i0¦c129¦p49;OF-SM-48CORE}¦ {\fDotumChe¦b0¦i0¦c129¦p49;OF-SM-4CORE(연선전화)}¦ {\fDotumChe¦b0¦i0¦c129¦p49;M}¦ {\fDotumChe¦b0¦i0¦c129¦p49;M}¦ {\fDotumChe¦b0¦i0¦c129¦p49;전 원}¦ {\fDotumChe¦b0¦i0¦c129¦p49;접 지}¦ {\fDotumChe¦b0¦i0¦c129¦p49;개소}¦ {\fDotumChe¦b0¦i0¦c129¦p49;M}¦ {\fDotumChe¦b0¦i0¦c129¦p49;M}¦ {\fDotumChe¦b0¦i0¦c129¦p49;HFCO 2C/2.5mm²}¦ {\fDotumChe¦b0¦i0¦c129¦p49;F-GV 6mm²}¦ {\fDotumChe¦b0¦i0¦c129¦p49;기 타 재 료}¦ {\fDotumChe¦b0¦i0¦c129¦p49;광분배함(OFD) 48코어용}¦ {\fDotumChe¦b0¦i0¦c129¦p49;19"표준RACK (H:2200mm)}¦ {\fDotumChe¦b0¦i0¦c129¦p49;개소}¦ {\fDotumChe¦b0¦i0¦c129¦p49;단위}¦ 30¦ 250¦ 신설¦ O/F 48Cx1조 ¦ (30m)¦ 신설¦ O/F 48Cx1조 ¦ (20m)¦ 20¦ 250+1¦ MAIN CABLE ROUTE PLAN (41/71)¦ 1/600¦ 국회의사당¦ 당산¦ T¦ 2¦ 0¦ 0¦ 2¦ 0¦ 7¦ 2¦ 0¦ 4¦ 1¦ CABLE ROUTE DIAGRAM¦
| 1단계_본선 - 복사본 | 1단계_본선 - 복사본 | 015-T7005077-015- VIDEO TRANSMISSION SYSTEM DIAGRAM(912정거장).dwg | VIDEO TRANSMISSION SYSTEM DIAGRAM(912정거장)¦ S = NONE¦ VIEW SERVER #1 (16화면)¦ CONTROL UNIT¦ MAIN 분전반¦ 비상전원¦ AC 220V¦ 전원부¦ POWER¦ 장치전원공급¦ POWER DISTRIBUTOR¦ AC OUTPUT¦ AC INPUT¦ V-ADJ¦ POWER¦ RX¦ TX¦ RUN¦ POWER¦ OFF¦ 3¦ 2¦ 1¦ 5¦ 4¦ OUTPUT¦ 7¦ 6¦ (Out of Scope)¦ Power Controller(8ch)¦ POWER CONTROL UNIT¦ ON¦ 8¦ LOCK¦ ALL¦ OFF¦ MTX MODE¦ RGB¦ SP¦ REC¦ PAU¦ REW¦ A/V¦ VID¦ AUD¦ STOP¦ VP MODE¦ DOWN¦ UP¦ PWR¦ ON¦ OFF¦ RGB¦ SP¦ SP¦ NTSC¦ MOV¦ CAM MODE¦ NEAR¦ OUT¦ IN¦ DECK¦ DVD¦ DAT¦ VTR¦ PWR¦ DEVICE MODE¦ DISPLAY¦ STOP¦ MOV MODE¦ F/F¦ BPLAY¦ PLAY¦ FAR¦ CDP¦ PWR¦ 9¦ 8¦ 7¦ *¦ 0¦ #¦ 3¦ 2¦ 1¦ NUMBER¦ 6¦ 5¦ 4¦ REMOTE KEYPAD¦ 승강장-4¦ 게이트-1¦ 승강장-1¦ 승강장-3¦ 에스컬레이터-2¦ 에스컬레이터-1¦ IP/MPLS NETWORK¦ HDMI TX #1¦ UTP¦ < 통신기계실 >¦ 게이트-4¦ 발권기-1¦ 대합실-1¦ AC 220V¦ Joystick¦ Gigabit Switcher¦ 엘리베이터-4¦ 엘리베이터-1¦ 승강장-2¦ 화장실-1¦ 전기실-1¦ 통신실-1¦ HDMI IN¦ HDMI RX #1¦ NOTE¦ Gigabit Switcher는 IP/MPLS망 구축용¦ (주1)¦ (주1)¦ 대열차 화상공간 영상 공급은 분활기에서 영산단자만 제공.¦ (주2)¦ 광 TX¦ TTC 신호¦ NOTE¦ VTP와 VCP는 배관배선 장비¦ (주3)¦ EOC¦ EOC¦ 광 TX¦ 광 TX¦ 광 TX¦ PoE SWITCH 24P x 2EA¦ 광컨버터 RX¦ FDF¦ TCP/IP¦ SWITCH HUB¦ 광컨버터 RX x 8EA¦ HDMI OUT¦ NETWORK¦ NETWORK¦ 24"¦ 운영자 Server¦ 24"¦ 주제어 Server¦ 화재수신반¦ RS-232C/RS-422¦ DRY-CONTACT¦ 232/422/485¦ 대열차 공간화상¦ FDF¦ FDF¦ FDF¦ FDF¦ CONVERTER¦ 232/422/485¦ CONVERTER¦ 232/422/485¦ CONVERTER¦ DI¦ CONVERTER¦ N.V.R¦ 24" LED¦ (LTE-R) 시스템¦ VIEW SERVER #1¦ 상행 승강장¦ 40" LED #1¦ (상행 승강장용)¦ HDMI TX #2¦ UTP¦ 40" LED #2¦ HDMI IN¦ HDMI RX #2¦ HDMI OUT¦ VIEW SERVER #2 (16화면)¦ VIEW SERVER #3 (16화면)¦ HDMI TX #3¦ UTP¦ HDMI IN¦ HDMI RX #3¦ HDMI OUT¦ 40" LED #1¦ 40" LED #3¦ HDMI IN¦ HDMI TX #1¦ TCP/IP¦ HDMI RX #1¦ HDMI OUT¦ VIEW SERVER #2¦ 하행 승강장¦ 40" LED #2¦ (하행 승강장용)¦ HDMI IN¦ HDMI TX #2¦ HDMI RX #2¦ HDMI OUT¦ < 안전관리실 >¦ 전원부 구성¦ TCP/IP¦ TCP/IP¦ VIDEO TRANSMISSION SYSTEM DIAGRAM¦ 공통¦ NONE¦ (912정거장)¦ -¦ T¦ 7¦ 0¦ 0¦ 0¦ 0¦ 1¦ 5¦ -¦ 5¦ 0¦ 7¦ 7¦ 24x¦ 48x¦ 13x¦ 37x¦ 18x¦ 19x¦ 42x¦ 43x¦ 12x¦ 36x¦ 1x¦ 25x¦ 6x¦ 7x¦ 30x¦ 31x¦
| 1단계_본선 - 복사본 | 1단계_본선 - 복사본 | 283. T4000051-027 RF중계기 (RF AUXILIARY REPEATER) (철거).dwg | TO BTS¦ AC 220V¦ RJ45¦ TO MS¦ RX MON¦ TX MON¦ TO BTS¦ AC 220V¦ RJ45¦ TO MS¦ RX MON¦ TX MON¦ Digital TRS RF Dual Repeater¦ FTC-TRD800-42A¦ F.Telcom Co.,Ltd.¦ www.ftelcom.com¦ ACT¦ FAIL¦ AC INPUT¦ AC(N)¦ AC(L)¦ F.G¦ OUTPUT:¦ RISK OF INJURY¦ AND ENERGY INSIDE¦ WARNING¦ HAZARDOUS VOLTAGE¦ !¦ MODEL NO.:DH-P319¦ INPUT :AC 220V ¦ AC/DC CONVERTOR¦ +27V/16A,+8V/10A¦ +13.8V/1A¦ DC OUTPUT¦ (분배반)¦ ACT¦ FAIL¦ AC INPUT¦ AC(N)¦ AC(L)¦ F.G¦ OUTPUT:¦ RISK OF INJURY¦ AND ENERGY INSIDE¦ WARNING¦ HAZARDOUS VOLTAGE¦ !¦ MODEL NO.:DH-P319¦ INPUT :AC 220V ¦ AC/DC CONVERTOR¦ +27V/16A,+8V/10A¦ +13.8V/1A¦ DC OUTPUT¦ (분배반)¦ BATT(+)¦ AC INPUT¦ AC(N)¦ AC(L)¦ F.G¦ BATT(-)¦ AC¦ CONCENT¦ BATT¦ OFF¦ OFF¦ OFF¦ OFF¦ {\fHY견명조¦b0¦i0¦c129¦p18;1. GND\P2. Over Power Alarm\P3. VSWR Fail Alarm\P4. Temperature Monitor\P5. Over Temp. Alarm\P6. Enable (Active Low)\P8. Foward Power Monitor\P7,9. Reserved}¦ {\fHY견명조¦b0¦i0¦c129¦p18;RFOUT}¦ {\fHY견명조¦b0¦i0¦c129¦p18;VCC}¦ {\fHY견명조¦b0¦i0¦c129¦p18;GND}¦ {\fHY견명조¦b0¦i0¦c129¦p18;RFIN}¦ {\fHY견명조¦b0¦i0¦c129¦p18;1. GND\P2. Over Power Alarm\P3. VSWR Fail Alarm\P4. Temperature Monitor\P5. Over Temp. Alarm\P6. Enable (Active Low)\P8. Foward Power Monitor\P7,9. Reserved}¦ {\fHY견명조¦b0¦i0¦c129¦p18;RFOUT}¦ {\fHY견명조¦b0¦i0¦c129¦p18;VCC}¦ {\fHY견명조¦b0¦i0¦c129¦p18;GND}¦ {\fHY견명조¦b0¦i0¦c129¦p18;RFIN}¦ TO BTS¦ AC 220V¦ RJ45¦ TO MS¦ RX MON¦ TX MON¦ www.ftelcom.com¦ FTC-SW800R-FRA¦ www.ftelcom.com¦ FTC-SW800F-FRA¦ HPA-RX¦ HPA-RX¦ PWR¦ MON¦ PWR¦ TX LNA¦ MON¦ PLL¦ PWR¦ ALC¦ MGC¦ MON¦ TCHP¦ PLL¦ PWR¦ ALC¦ MGC¦ MON¦ MON¦ PWR¦ MON¦ PWR¦ TX DRV¦ LN MON¦ PWR¦ DR MON¦ LN MON¦ PWR¦ DR MON¦ RLADV¦ PLL¦ PWR¦ ALC¦ MGC¦ MON¦ PLL¦ PWR¦ ALC¦ MGC¦ MON¦ PLL¦ PWR¦ ALC¦ MGC¦ MON¦ PLL¦ PWR¦ ALC¦ MGC¦ MON¦ PLL¦ PWR¦ ALC¦ MGC¦ MON¦ PLL¦ PWR¦ ALC¦ MGC¦ MON¦ PLL¦ PWR¦ ALC¦ MGC¦ MON¦ PLL¦ PWR¦ ALC¦ MGC¦ MON¦ PLL¦ PWR¦ ALC¦ MGC¦ MON¦ PLL¦ PWR¦ ALC¦ MGC¦ MON¦ PLL¦ PWR¦ ALC¦ MGC¦ MON¦ PLL¦ PWR¦ ALC¦ MGC¦ MON¦ PLL¦ PWR¦ ALC¦ MGC¦ MON¦ PLL¦ PWR¦ ALC¦ MGC¦ MON¦ PLL¦ PWR¦ ALC¦ MGC¦ MON¦ PLL¦ PWR¦ ALC¦ MGC¦ MON¦ PLL¦ PWR¦ ALC¦ MGC¦ MON¦ PLL¦ PWR¦ ALC¦ MGC¦ MON¦ PLL¦ PWR¦ ALC¦ MGC¦ MON¦ PLL¦ PWR¦ ALC¦ MGC¦ MON¦ PLL¦ PWR¦ ALC¦ MGC¦ MON¦ PLL¦ PWR¦ ALC¦ MGC¦ MON¦ TCHP¦ TCHP¦ TCHP¦ TCHP¦ TCHP¦ TCHP¦ TCHP¦ TCHS¦ TCHS¦ TCHS¦ TCHS¦ PLL¦ PWR¦ ALC¦ MGC¦ MON¦ PLL¦ PWR¦ ALC¦ MGC¦ MON¦ PLL¦ PWR¦ ALC¦ MGC¦ MON¦ PLL¦ PWR¦ ALC¦ MGC¦ MON¦ RX CHS¦ RX CHP¦ DISPLAY AREA¦ RESET¦ TX¦ RX¦ SYS¦ ERR¦ MENU¦ UP¦ DOWN¦ ENT¦ ALM¦ TX¦ RX¦ SYS¦ ERR¦ MENU¦ UP¦ DOWN¦ ENT¦ ALM¦ DISPLAY ¦ 단말기¦ SERIAL¦ CTRL¦ {\Fromans,ghs¦c129;315}¦ {\Fromans,ghs¦c129;480}¦ {\Fromans,ghs¦c129;480}¦ {\Fromans,ghs¦c129;920}¦ {\Fromans,ghs¦c129;920}¦ {\Fromans,ghs¦c129;315}¦ TRS RF중계기 (RF AUXILIARY REPEATER) (철거시설)¦ TRS RF중계기 (RF AUXILIARY REPEATER)¦ NONE¦ 공통¦ (철거시설)¦ 7¦ 2¦ 0¦ 1¦ 5¦ 0¦ 0¦ 0¦ 0¦ 4¦ T¦
| 1단계_본선 - 복사본 | 1단계_본선 - 복사본 | 344. T4009072-020 종합무선중계 CABLE PLAN(20_34).dwg | 14,700¦ 21,700¦ 56,080¦ 23,380¦ 21,100¦ 15,200¦ 15,200¦ 23,380¦ 23,380¦ 23,380¦ 22,400¦ 21,100¦ 22,400¦ 26,460¦ 6,550¦ 7,450¦ 27,400¦ 6,550¦ 2D¦ CR¦ 2D¦ R¦ T¦ 16km¦ 100¦ 100¦ 100¦ 200¦ 본선환기구913E2(배기)¦ 광역A선 환승통로¦ 내부계단#1(E/S 1대)¦ E/V¦ 내부¦ 300¦ 내부계단#2(E/S 2대)¦ 내부계단#3(E/S 1대)¦ 집수정¦ 400¦ 400¦ 500¦ 600¦ 700¦ 800¦ STA 16K000.000¦ STA 16K400.000¦ STA 16K800.000¦ STA 16K400.000¦ STA. 16K300.104~ STA. 16K338.604¦ STA. 16K164.534 ~ STA. 16K211.704¦ STA. 16K211.704 ~ STA. 16K219.204 ¦ STA. 16K318.304 ~ STA. 16K337.604¦ STA. 16K264.204 ~ STA. 16K300.104¦ STA. 16K338.604 ~ STA. 16K377.334 ¦ STA.16K377.334 ~ STA. 16K404.334¦ 1:1¦ 1:1¦ 집수정¦ 자재투입구¦ 자재투입구¦ STA.16K404.334 ~ STA. 16K416.134¦ STA. 16K416.134 ~ STA. 17K028.023 ¦ 상 선¦ 하 선¦ STA. 16K219.204~ STA. 16K264.204¦ 914정거장 시점¦ 914정거장종점¦ 16K211.704¦ 16K377.334¦ 16K406¦ DETAIL 16¦ RFCL-42D¦ DETAIL 17¦ 16K165¦ RFCL-42D¦ RFCL-42D¦ DETAIL 8¦ 16K377¦ RFCL-42D¦ 16K 377¦ (국회의사당)¦ 914 정거장¦ 16K800.000¦ 16K000.000¦ HFC-22D¦ 25m¦ 914정거장 중심¦ CABLE ROUTE DIAGRAM¦ S = 1/600¦ 종합무선중계 CABLE ROUTE PLAN (20/34)¦ 16K294.519¦ 500¦ 166¦ 500¦ (10m)¦ 16K377¦ 334¦ (10m)¦ (10m)¦ (10m)¦ 16K211¦ 334¦ 166¦ 종합무선중계 CABLE ROUTE PLAN (20/34)¦ 1/600¦ 국회의사당¦ 여의도¦ 당산¦ T¦ 4¦ 0¦ 0¦ 9¦ 0¦ 7¦ 2¦ 0¦ 2¦ 0¦ 15,200¦ 21,100¦
| 1단계_본선 - 복사본 | 1단계_본선 - 복사본 | 418. T4002024-018 본선중앙환기실 열차무선 설비 평면도906S1.dwg | KEY PLAN¦ 906정거장¦ 907정거장¦ 인근환기(905E2)¦ 인근환기(906E1)¦ 중앙환기(906S1)¦ 인근환기(906E2)¦ 인근환기(907E1)¦ 단면 A-A'¦ 36,900¦ 17,300¦ 전기실¦ 열차무선 설비 ¦ 20,100¦ 16.720¦ 13,900¦ 10.200¦ 20,210¦ 본선 BOX¦ 본선중앙환기실 열차무선 설비 평면도[906S1]¦ S = 1/100¦ 본선중앙환기실 열차무선 설비 평면도[906S1]¦ 1/100¦ 3D¦ TO본선12D¦ A¦ A'¦ 906¦ 907¦ T¦ 4¦ 0¦ 0¦ 2¦ 0¦ 2¦ 4¦ 0¦ 1¦ 8¦ 916¦ 917¦
| 1단계_본선 - 복사본 | 1단계_본선 - 복사본 | 129. T3009979-001 관제센터 랙 배치도.dwg | 관제센터 랙 배치도¦ NONE¦ 관제센터 랙 배치도¦ S = NONE¦ PDP¦ PDP¦ 보안장비¦ 백본스위치¦ 백본스위치¦ OFD 랙¦ MDF 랙 (기설)¦ 기지국장치 랙¦ 스위치 랙¦ 서버랙#2¦ 거점노드 백본 랙¦ 통신관제 백본 랙¦ 관제액세스백본 랙¦ 서버랙#1¦ EPC랙¦ 보안장비¦ 스위치¦ 스위치¦ 정류기¦ DU_A¦ PDP¦ DU_B¦ OPDP¦ RRU¦ PDP¦ VTS 서버¦ VTS 서버¦ IMS(CALL) 서버 #1¦ MGW#1¦ KVM¦ MGW#2¦ PTT서버#1¦ PTT서버-IM #1¦ 저장서버#1¦ 지령서버#1¦ PTT서버#2¦ PTT서버-IM #2¦ 저장서버#2¦ 백신서버_PC¦ PDP¦ 메시징서버 #1¦ 메시징EMS서버¦ KVM¦ 메시징서버 #2¦ NAS Storage¦ 백업서버¦ 행선안내,Ebook¦ MDM DB 서버¦ 백업NAS스토리지¦ MDM 서버¦ L2 스위치 ¦ L2 스위치 ¦ PDP¦ EMS-NW(서버)¦ EMS-R¦ KVM¦ 가입자 관리장치¦ EPC 저장¦ EMS-C¦ L3 스위치¦ EPC서버#1¦ L2 스위치 ¦ L2 스위치 ¦ NMS-서버¦ L3 스위치¦ EPC서버#2¦ MDF¦ MDF¦ MDF¦ MDF¦ MDF¦ OFD¦ OFD¦ OFD¦ OFD¦ OFD¦ MDF¦ OFD¦ OFD¦ OFD¦ PDP¦ 보안장비¦ 백본스위치¦ 백본스위치¦ PDP¦ 보안장비¦ 백본스위치¦ 백본스위치¦ 서버랙#1 ¦ EPC랙 ¦ 관제액세스 백본 랙 ¦ 통신관제 백본 랙 ¦ 거점노드 ¦ 스위치 랙 ¦ 서버랙#2 ¦ 기지국장치 랙 ¦ OFD 랙 ¦ MDF 랙 ¦ UPS¦ GND¦ OJCx32¦ OJCx40¦ OJCx16¦ OJCx10¦ OJCx40¦ OJCx28¦ OJCx10¦ OJCx8¦ OJCx8¦ OJCx8¦ OJCx4¦ UTP Cat6 25Px64¦ HFCO 2C/4㎟¦ HFCO 2C/4㎟¦ HFCO 2C/4㎟¦ HFCO 2C/4㎟¦ HFCO 2C/4㎟¦ HFCO 2C/4㎟¦ HFCO 2C/4㎟¦ HFCO 2C/4㎟¦ F-GV 16㎟¦ F-GV 16㎟¦ F-GV 16㎟¦ F-GV 16㎟¦ F-GV 16㎟¦ F-GV 16㎟¦ F-GV 16㎟¦ F-GV 16㎟¦ F-GV 16㎟¦ 백본 랙 ¦ \pi-12,l16,t16;* 예시도면이며 제조사별 구성도 다를 수 있음.¦ RRU 정류기¦ \pi-12,l16,t16;* 랙 내 접지바에서 장치간 접지 연결.¦ OPDP¦ OPDP¦ RRU 1¦ RRU 2¦ 시리얼 장치 2¦ 시리얼 장치 1¦ RRU 3¦ RRU 4¦ IMS(CALL) 서버 #2¦ 스위치¦ 스위치¦ T¦ 3¦ 0¦ 0¦ 9¦ 9¦ 7¦ 9¦ 0¦ 0¦ 1¦ CCC¦ 901¦
| 1단계_본선 - 복사본 | 1단계_본선 - 복사본 | 60. T2002072-035 MAIN CABLE ROUTE PLAN(35_71).dwg | 20,310¦ 7,950¦ 11,620¦ 11,620¦ 7,950¦ 7,810¦ 14,326¦ 7,970¦ 11,760¦ 12K613.000¦ 613+6↑+74+18¦ 591+1↑+17+18¦ 591+1↑+17+18¦ 12K700¦ 12K342¦ 12K155¦ 12K530¦ 155+14¦ 14+187+2¦ 14+61+1↑+17+18¦ 2+188+14¦ 18+17+109+2↑+2¦ 100+2↑¦ 12K000.000¦ 12K800.000¦ 18+74+187+2↑¦ 18+17+209+4↑¦ 18+17+209+4↑¦ O/F 46C(SM)¦ O/F 46C(SM)¦ FS/JF 0.65X25P(50%)¦ FR-CVVSB 4P/1.5㎟(WTB)¦ (목동입구)¦ 911정거장¦ D¦ B¦ F¦ O¦ D¦ 613+6↑+74+18¦ 591+1↑+17+18¦ 18+74+187+2↑¦ 18+17+209+4↑¦ F¦ O¦ D¦ O/F 48C(SM) 신설¦ O/F 48C(SM) 신설¦ T¦ 0¦ 0¦ 0¦ 0¦ 0¦ 0¦ 0¦ 0¦ 0¦ 0¦ _¦ 500¦ 600¦ 200¦ 300¦ 400¦ 13K200.000¦ 13K341.999¦ 13K353.582¦ 13K519.377¦ 13K200.000¦ STA.13K584.361¦ 13K520.000¦ (파정:-0.623m)¦ 13K600.000¦ DN¦ DN¦ STA.13K325.782 ~ 13K353.582¦ STA. 13K353.582 ~ STA. 13K505.530¦ STA. 13K505.530 ~ STA. 13K586.121¦ STA. 13K586.212 ~ STA. 13K606.096¦ 13K325.782¦ 환기구 시점¦ 환기구 종점¦ DETAIL NO.26¦ 13K326¦ O/F 46Cx1조¦ TRAY(COMM)¦ FR-CVVSB 4P/1.5㎟¦ O/F 46Cx1조¦ FS/JF 0.65x25P(50%)¦ TRAY(SIG)¦ (274+2↑m)¦ FS/JF 0.65x25P(50%)¦ FR-CVVSB 4P/1.5㎟¦ (126+1↑m)¦ TRAY(SIG)¦ O/F 46Cx1조¦ (400+1↑m)¦ MAIN CABLE ROUTE PLAN (35/71)¦ S = 1/600¦ STA. 13K 200.00 ~ STA. 13K 600.000¦ STA.12K900.000 ~ 13K325.782¦ 13K600.000¦ 13K600.000¦ 13K200.000¦ 13K200.000¦ 신설¦ O/F 48Cx1조 ¦ 신설¦ O/F 48Cx1조 ¦ 신설¦ O/F 48Cx1조 ¦ (126+1↑m)¦ (274+2↑m)¦ (400+1↑m)¦ 800+1↑¦ 800+3↑¦ 800+3↑¦ 13K326¦ 13K027¦ 227+1↑+2¦ 2+299+1↑+2¦ 2+274+2↑¦ 12K800.000¦ 13K600.000¦ O/F 46C(SM)¦ FR-CVVSB 4P/1.5㎟(WTB)¦ FS/JF 0.65X25P(50%)¦ O/F 46C(SM)¦ 800+1↑¦ 800+3↑¦ O/F 48C(SM) 신설¦ O/F 48C(SM) 신설¦ {\f@DotumChe¦b0¦i0¦c129¦p49;포 설 내 용 상 선}¦ {\fDotumChe¦b0¦i0¦c129¦p49;구 조 물}¦ {\fDotumChe¦b0¦i0¦c129¦p49;OF-SM-48CORE}¦ {\fDotumChe¦b0¦i0¦c129¦p49;OF-SM-4CORE(연선전화)}¦ {\fDotumChe¦b0¦i0¦c129¦p49;M}¦ {\fDotumChe¦b0¦i0¦c129¦p49;M}¦ {\fDotumChe¦b0¦i0¦c129¦p49;전 원}¦ {\fDotumChe¦b0¦i0¦c129¦p49;접 지}¦ {\fDotumChe¦b0¦i0¦c129¦p49;개소}¦ {\fDotumChe¦b0¦i0¦c129¦p49;M}¦ {\fDotumChe¦b0¦i0¦c129¦p49;M}¦ {\fDotumChe¦b0¦i0¦c129¦p49;HFCO 2C/2.5mm²}¦ {\fDotumChe¦b0¦i0¦c129¦p49;F-GV 6mm²}¦ {\fDotumChe¦b0¦i0¦c129¦p49;기 타 재 료}¦ {\fDotumChe¦b0¦i0¦c129¦p49;광분배함(OFD) 48코어용}¦ {\fDotumChe¦b0¦i0¦c129¦p49;19"표준RACK (H:2200mm)}¦ {\fDotumChe¦b0¦i0¦c129¦p49;개소}¦ {\fDotumChe¦b0¦i0¦c129¦p49;단위}¦ {\f@DotumChe¦b0¦i0¦c129¦p49;포 설 내 용 하 선}¦ {\fDotumChe¦b0¦i0¦c129¦p49;구 조 물}¦ {\fDotumChe¦b0¦i0¦c129¦p49;OF-SM-48CORE}¦ {\fDotumChe¦b0¦i0¦c129¦p49;OF-SM-4CORE(연선전화)}¦ {\fDotumChe¦b0¦i0¦c129¦p49;M}¦ {\fDotumChe¦b0¦i0¦c129¦p49;M}¦ {\fDotumChe¦b0¦i0¦c129¦p49;전 원}¦ {\fDotumChe¦b0¦i0¦c129¦p49;접 지}¦ {\fDotumChe¦b0¦i0¦c129¦p49;개소}¦ {\fDotumChe¦b0¦i0¦c129¦p49;M}¦ {\fDotumChe¦b0¦i0¦c129¦p49;M}¦ {\fDotumChe¦b0¦i0¦c129¦p49;HFCO 2C/2.5mm²}¦ {\fDotumChe¦b0¦i0¦c129¦p49;F-GV 6mm²}¦ {\fDotumChe¦b0¦i0¦c129¦p49;기 타 재 료}¦ {\fDotumChe¦b0¦i0¦c129¦p49;광분배함(OFD) 48코어용}¦ {\fDotumChe¦b0¦i0¦c129¦p49;19"표준RACK (H:2200mm)}¦ {\fDotumChe¦b0¦i0¦c129¦p49;개소}¦ {\fDotumChe¦b0¦i0¦c129¦p49;단위}¦ 126+1¦ 274+2¦ 400+1¦ MAIN CABLE ROUTE PLAN (35/71)¦ 1/600¦ 선유도¦ 신목동¦ T¦ 2¦ 0¦ 0¦ 2¦ 0¦ 7¦ 2¦ 0¦ 3¦ 5¦ CABLE ROUTE DIAGRAM¦ 21,680¦
| 1단계_본선 - 복사본 | 1단계_본선 - 복사본 | 164. T4000077-002 1단계 무선통신망(LTE-R) 선로 계통도(1_6).dwg | NONE¦ 무선통신망(LTE-R) 선로 및 RRU 계통도(1/6)¦ 무선통신망(LTE-R) 선로 및 RRU 계통도(1/6)¦ S = NONE¦ 하행¦ 상행¦ 하행¦ 상행¦ 차 량 기 지¦ RRU#1¦ RRU#2¦ 개 화(CCC)¦ RRU#3¦ RRU#4¦ 2¦ 2¦ 개화기1K580¦ 본 선 터 널¦ 차 량 기 지 인 입¦ 본 선 터 널¦ RRU#6¦ RRU#7¦ 3¦ 개화기2K058¦ 개화기2K653¦ 김 포 공 항(902)¦ 2¦ 2¦ 본 선 터 널¦ 개화기3K286¦ 개화기4K090¦ 개화기4K438¦ 공 항 시 장(903)¦ 2¦ 2¦ 2¦ 2¦ 2¦ 3¦ 2¦ 2¦ 개화기4K657¦ RRU#15¦ RRU#16¦ RRU#17¦ 개화기4K740¦ 2¦ 3¦ (김포공항 종점)¦ (공항시장 시점)¦ 본 선 터 널¦ 단선터널 시작¦ 단선터널 ¦ 지하4,5층¦ 지하4층¦ 신호기기실¦ 변전소¦ 신호기기실¦ 급행정차¦ 환승역¦ 변전소¦ 검수고¦ 1K300¦ 2¦ 건축¦ 도면¦ 참조¦ 2¦ 2¦ 2¦ 건축¦ 도면¦ 참조¦ 3¦ 2¦ 터널¦ 1K420¦ RRU#5¦ 2¦ 2¦ 개화기1K700¦ 안테나 3방향¦ 1.김포방향 본선 상선¦ 2.김포방향 본선 하선¦ 3.김포방향 인입선 양방향¦ 4.환기구¦ *아래,위층은 환기구이용배선¦ 안테나 5방향¦ 1.개화 및 김포방향 상선¦ 2.개화 및 김포방향 하선¦ 3.차량기지 방향¦ 3¦ (상선)¦ RRU#8¦ RRU#9¦ 개화기3K286¦ (하선)¦ RRU#10¦ 회차선3K400¦ (상하선 교차점)¦ 회차선 방향¦ 김포공항 지하3층 방향¦ 김포공항 지하4층 방향¦ 개화기3K772¦ (김포공항 시점)¦ RRU#12¦ 건축¦ 도면¦ 참조¦ RRU#11¦ RRU#13¦ 2¦ 2¦ 개화기3K994¦ RRU#14¦ 건축¦ 도면¦ 참조¦ 지하공동구 도면참조¦ 본선 상선¦ 본선 상선¦ 3¦ 본선 하선¦ 인입선¦ 4¦ 3¦ 3¦ 본선 하선¦ 인입선¦ 지하3층¦ 지하4층¦ 3¦ 3¦ 김포공항 ¦ 지하4층 방향¦ 공항시장¦ 방향¦ 김포공항¦ 지하3층 방향¦ * 정거장의 RRU설치 위치는 통신실과 승강장 시종점이며, 터널내의 "개화기 x K xxx"는 안테나 설치 위치임.¦ 지하3층¦ 3¦ 3¦ 3¦ 3¦ 3¦ 3¦ 3¦ 3¦ 3¦ 2¦ 2¦ 3¦ 3¦ 3¦ 3¦ 3¦ 3¦ * 광케이블은 RRU당 상하선별 4CORE (전체구간)¦ * 901~902역간 터널내 광케이블은 RRU당 상하선별 4CORE 씩 채감하여 설치.¦ RRU#99¦ 2¦ 3¦ 주공장¦ * 역사 통신실 RRU는 OPDP(OPC 없음)가 포함되며 인근 RRU의 OPC와 연결됨.¦ 0¦ 0¦ 2¦ 공통¦ 0¦ 7¦ 7¦ 0¦ 0¦ 0¦ T¦ 4¦ 열차무선통신망(LTE-R) 시스템 구성도¦ 2¦
| 1단계_본선 - 복사본 | 1단계_본선 - 복사본 | 254. T4002026-008 열차무선 LEVEL DIAGRAM(8_10).dwg | R¦ 18K470¦ 4호선¦ 21K150¦ 21K490¦ 21K190.0¦ 21K370.0¦ 통신기계실¦ 통신기계실¦ #12¦ #12¦ 22K564.900¦ 22K642.5¦ #12¦ #12¦ 22K807.5¦ 22K956¦ 23K627.5¦ 23K792.5¦ 23K980¦ 1080m¦ 1405m¦ 919¦ 919 정거장¦ 21K280.000¦ 1005m¦ 1405m¦ 920¦ 22K725.000¦ 920(동작)정거장¦ 반 포 천¦ 921¦ 790m¦ 1005m¦ 23K710.000¦ 921 정거장¦ 터널(복선)¦ 터널(복선)¦ 터널(복선)¦ 정거장¦ 개착¦ 정거장¦ 개착¦ (복선)¦ 개착¦ 정거장¦ 개착¦ (복선)¦ 개착¦ 정거장¦ 개착¦ (복선)¦ 터널¦ 개착(복선)¦ ■ 열차 무선 LTE-R LEVEL DIAGRAM(8/10)¦ 열차 무선 LTE-R LEVEL DIAGRAM(8/10)¦ 통신기계실¦ RRU¦ (9m)¦ (9m)¦ 39m¦ HFC-22D¦ 500¦ 130¦ 59¦ (9m)¦ 21K490¦ (9m)¦ 21K249¦ 500¦ 21K190¦ 30¦ 30¦ 81¦ 21K379¦ 21K409¦ 21K990¦ 500¦ 20¦ 500¦ 20¦ 22K010¦ 500¦ 500¦ (10m)¦ (9m)¦ 340¦ 323¦ 38¦ 22K829¦ 127¦ 22K807¦ 68¦ HFC-22D¦ 119.5m¦ (10m)¦ 136¦ 55¦ (9m)¦ (9m)¦ (9m)¦ (10m)¦ 22K956¦ 23K096¦ 323¦ 22¦ 68¦ 22K565¦ (9m)¦ (10m)¦ 22K633¦ 22K510¦ 22K769¦ 340¦ [200m 중첩구간포함]¦ 500¦ 500¦ (9m)¦ (9m)¦ 23K793¦ 23K596¦ 23K980¦ 187¦ 79m¦ HFC-22D¦ (9m)¦ 37¦ 160¦ (9m)¦ 187¦ 23K633¦ 23K296¦ 3D¦ 열차무선 설계 최저 수신 입력 LEVEL (-72dBm)¦ 수신 THRESHOLD (-101.5dBm)¦ S = NONE¦ 31.44¦ 39.0¦ 29.08¦ 24.4¦ 17.12¦ 21.8¦ -4.58¦ -11.02¦ -3.38¦ -288¦ 29.22¦ 16.17¦ 15.67¦ 8.98¦ 13.87¦ -0.8¦ 18.89¦ 23.78¦ 12.12¦ 17.8¦ 8.91¦ 40.0¦ 29.36¦ 24.68¦ 40.0¦ 30.84¦ 27.7¦ 24.85¦ 22.88¦ 25.73¦ 24.44¦ 19.76¦ -63.59¦ -64.09¦ -67.25¦ -46.22¦ -41.64¦ -25.00¦ -32.00¦ -57.29¦ -61.97¦ 12.12¦ 12.28¦ -60¦ -70¦ 40(10uV)¦ -90¦ -100¦ 0(10uV)¦ -110¦ -120¦ -13(0.224uV)¦ -6(0.5uV)¦ -80¦ ■ 열차 무선 LEVEL DIAGRAM(8/10)¦ 0.01¦ W(m)¦ -5¦ -4¦ (0.01)¦ (0.001)¦ (10 )¦ (10 )¦ (0.1)¦ (1)¦ 0.1¦ 20¦ 1¦ 10¦ +10¦ 0¦ 100(100uV)¦ dBm¦ +50¦ +40¦ +20¦ +30¦ dBv¦ 147(22.4V)¦ 120(1V)¦ 140(10V)¦ -10¦ -20¦ -30¦ -40¦ -50¦ 80(10uV)¦ 60(10uV)¦ -65.79¦ -62.71¦ -64.29¦ -50.38¦ -55.27¦ -57.71¦ -57.21¦ -57.82¦ -62.58¦ -56.90¦ -52.39¦ -54.32¦ -48.96¦ -47.03¦ -25.00¦ -73.69¦ -50.10¦ -45.65¦ -40.97¦ -31.29¦ -25.00¦ -39.62¦ -35.04¦ -49.94¦ -79.07¦ -62.84¦ 3.31¦ 4.68¦ -49.16¦ -44.48¦ -55.17¦ -54.67¦ -34.65¦ RRU¦ RRU¦ R¦ 21K160¦ R¦ 21K410¦ R¦ 22K005¦ R¦ 22K633¦ R¦ 22K829¦ R¦ 23K250¦ R¦ 23K618¦ R¦ 23K800¦ 31.44¦ 46.00¦ 29.08¦ 24.4¦ 17.12¦ 21.8¦ -4.58¦ -3.38¦ -2.88¦ 28.72¦ 15.67¦ 15.17¦ 8.48¦ 13.37¦ -1.3¦ 18.39¦ 23.28¦ 11.62¦ 17.3¦ 8.41¦ 46.00¦ 28.86¦ 24.18¦ 46.00¦ 30.34¦ 27.2¦ 24.34¦ 22.38¦ 25.23¦ 23.94¦ 19.26¦ 11.62¦ 11.78¦ 2.81¦ 4.18¦ -11.02¦ -35.56¦ -21.00¦ -37.92¦ -42.6¦ -49.8¦ -45.2¦ -71.58¦ -70.38¦ -69.88¦ -38.28¦ -51.33¦ -51.83¦ -58.52¦ -53.63¦ -68.3¦ -48.61¦ -43.72¦ -55.38¦ -49.7¦ -58.59¦ -21.00¦ -38.14¦ -42.82¦ -21.00¦ -36.66¦ -39.8¦ -42.65¦ -44.62¦ -41.77¦ -43.06¦ -47.74¦ -55.38¦ -55.22¦ -64.19¦ -62.82¦ -78.02¦ 43.54¦ 43.46¦ 43.86¦ 43.62¦ 43.22¦ 43.78¦ 43.38¦ 43.54¦ -60¦ -70¦ 40(100uV)¦ -90¦ -100¦ 0(1uV)¦ -110¦ -120¦ -12(0.25uV)¦ -80¦ 0.01¦ W(m)¦ -5¦ -4¦ (0.01)¦ (0.001)¦ (10 )¦ (10 )¦ (0.1)¦ (1)¦ 0.1¦ 40¦ 1¦ 10¦ +10¦ 0¦ 100(100mV)¦ dBm¦ +50¦ +40¦ +20¦ +30¦ dBuv(uv)¦ 120(1V)¦ 140(10V)¦ -10¦ -20¦ -30¦ -40¦ -50¦ 80(10mV)¦ 60(1mV)¦ 20(10uV)¦ 100¦ 10m¦ - RFCL-42D 결합손실 : 67dB (870MHz 기준, 50%%%)¦ 1. 각종 손실 계산 기준¦ NOTE¦ - RFCL-42D 전송손실 : 2.53dB/100m (870MHz 기준)¦ - HFC-22D 손실 : 3.85dB/100m(890MHz 기준)¦ - 분배기 손실 : 3.5dB¦ - 접속 손실 : 0.5dB¦ 2. 대합실 급전선은 HFC-12D 포설 : 6.76dB/100m¦ - 야기(로그)안테나 이득 : 7dB¦ - HFC-12D 손실 : 6.76dB/100m(890MHz 기준)¦ 3. 레벨도는 이론에 근거한 가시거리내 자유공간¦ 손실을 적용한 결과이며 전파환경측정의 결과는¦ 20dB 낮은 값이 측정되었음¦ 4. 공간파 안테나 거리별 손실량¦ - 15m : 53dB¦ - 60m : 65dB¦ - 30m : 59dB¦ - 100m : 69dB¦ - 200m : 75dB¦ - 500m : 83dB¦ - 1000m : 89dB¦ 21K550¦ 21K700¦ 22K250¦ 22K350¦ 열차 무선 LEVEL DIAGRAM(8/10)¦ NONE¦ 공통¦ 8¦ 0¦ 0¦ 6¦ 2¦ 0¦ 2¦ 0¦ 0¦ 4¦ T¦ 2D¦
| 1단계_본선 - 복사본 | 1단계_본선 - 복사본 | 000. T7005077-001 속지.dwg | [ 무정전전원 설비 ]¦
| 1단계_본선 - 복사본 | 1단계_본선 - 복사본 | 98. T2001024-002 MAIN CABLE 인입 상세도(2_17).dwg | O¦ D¦ F¦ \A1;12200¦ \A1;50¦ \A1;3150¦ \A1;4850¦ \A1;8000¦ \A1;8000¦ \A1;8000¦ \A1;8000¦ \A1;8000¦ \A1;8000¦ \A1;8000¦ \A1;8000¦ \A1;8000¦ \A1;78000¦ \A1;6000¦ \A1;18985¦ \A1;4800¦ \A1;1685¦ \A1;6000¦ \A1;6500¦ \A1;10000¦ \A1;26000¦ \A1;32850¦ \A1;8850¦ \A1;5200¦ \A1;8000¦ \A1;8000¦ \A1;8000¦ \A1;8000¦ \A1;8000¦ \A1;6980¦ X25¦ X24¦ X23¦ X22¦ X21¦ X20¦ X19¦ X18¦ X17¦ X16¦ X15¦ X14¦ 연결통로¦ 비상발전기실¦ 안전관리실¦ 용역원대기실¦ CO2실¦ 통합분소¦ E/V¦ E/S 내려감¦ 대 합 실¦ DN¦ 승차권창고¦ E/S 올라옴¦ Y05¦ UP¦ DN¦ 전기창고¦ 전기작업실¦ Y04¦ 복도¦ 전 기 실¦ 통신창고¦ 통신작업실¦ Y03¦ 복도¦ Y01¦ Y02¦ OPEN¦ E/S 내려감¦ E/S 올라옴¦ 운영기관사¦ 편의점¦ 발매기실¦ DN¦ E/V¦ Y03¦ Y01¦ Y02¦ Y04¦ 신호창고¦ 신호작업실¦ (승무대기실)¦ 실승기관사¦ 통신기계실¦ Y00¦ Y00¦ TOP LIGHT 상부¦ 전기작업실¦ 복 도¦ 통신작업실¦ 통신기계실¦ 복 도¦ 전 기 실¦ 복 도¦ 비품창고 ¦ 지붕 바닥¦ 지상2층 바닥¦ 지상1층 바닥¦ G. L.¦ 침 실¦ 단면도 (901)¦ 평면도(901)¦ MAIN CABLE 인입상세도 (2/17)¦ S = 1/400¦ MAIN CABLE 인입상세도 (2/17)¦ 1/400¦ 공통¦ T¦ 2¦ 0¦ 0¦ 1¦ 0¦ 2¦ 4¦ 0¦ 0¦ 2¦
| 1단계_본선 - 복사본 | 1단계_본선 - 복사본 | 307. T4009038-001 종합무선중계설비 모장치 외관도.dwg | OPTICAL TRANSMITTER OTT-200AH¦ POWER¦ 직류전원장치¦ 17¦ BLANK¦ 다중대역 합성기¦ 다중대역 분배기¦ 다중대역 합성기¦ FM 출력 합성기¦ FM 분배기¦ 전원분배기¦ 16¦ 14¦ 13¦ 12¦ 11¦ 10¦ 9¦ 8¦ 7¦ DESCROPTION¦ FM 수신분배기¦ 모니터 및 비상방송부¦ FM 수신기 * 4¦ FM 수신분배기¦ FM 출력 합성기¦ FM 수신기 * 8¦ 6¦ 5¦ 4¦ 3¦ 2¦ 1¦ ITEM¦ FM 송신기 * 2¦ FM REPEATER AH-2000SF¦ FT-4000AH¦ MULTI BAND COMBINER MC-4000AH¦ MULTI BAND COMBINER MC-4000AH¦ MULTI BAND DIVIDER MT-3000AH¦ RECEIVER¦ ¦f¦\M+00000~!¦ ¦\M+00000\M+00000 ¦f¦\M+00000?¦ ¦\M+00000\M+00000?¦ ¦f¦\M+000005¦ ¦/¦\M+00000 ¦ ¦ ¦ ¦ PS-4060AH¦ POWER DISTRIBUTOR PD-38AH¦ ¦4¦\M+00000 ¦f¦\M+000005¦ ¦Z¦\M+00000K¦ ¦-¦\M+00000 ¦Y¦\M+00000 ¦9¦\M+00000 ¦\M+00000\M+00000 ¦ ¦ TD-40AH¦ 16¦ 0¦ 100¦ 200¦ VOLTS¦ AC¦ 300¦ 14¦ 15¦ 13¦ 0¦ DC¦ VOLTS¦ 40¦ 20¦ 10¦ 30¦ 50¦ 12¦ 11¦ ADJ¦ FM ¦{¦\M+00000^¦_¦\M+00000<¦ ¦y¦\M+00000k¦~¦\M+00000W¦!¦\M+00000 ¦ ¦ ¦ ¦"¦\M+00000 ¦f¦\M+00000~0¦ ¦0¦\M+00000 ¦f¦\M+00000~0¦ 250V 10A¦ FUSE¦ 단락¦ 10A 퓨즈¦ 직류전원¦ 켜짐¦ 250V 20A¦ FUSE¦ 250V 5A¦ FUSE¦ TRANSMITTER¦ DC¦ AMPERES¦ 10¦ 0¦ 20¦ 30¦ LINE¦ OPEN¦ OUT¦ UNIT¦ POEN¦ POWER¦ FT-4000AH¦ FM ¦{¦\M+00000^¦_¦\M+00000<¦ ¦y¦\M+00000k¦~¦\M+00000W¦!¦\M+00000 ¦ ¦ ¦ ADJ¦ FM DIVIDER FD-200AH¦ FR-2008AH¦ BC(GREEN)¦ 4¦ 9¦ 7¦ 8¦ BROADCAST¦ POWER ON¦ X10¦ INPUT-1¦ INPUT-2¦ INPUT-3¦ 6¦ 5¦ FR-2008AH¦ PA(RED)¦ BC(GREEN)¦ RF IN¦ FR-2008AH¦ PA(RED)¦ FR-2008AH¦ PA(RED)¦ BC(GREEN)¦ RF IN¦ BC(GREEN)¦ RF IN¦ OUT-1¦ INPUT-1¦ OUT-2¦ OUT-3¦ INPUT-2¦ INPUT-3¦ 2¦ 3¦ 1¦ FR-2008AH¦ PA(RED)¦ BC(GREEN)¦ RF IN¦ FR-2008AH¦ BC(GREEN)¦ PA(RED)¦ FR-2008AH¦ BC(GREEN)¦ PA(RED)¦ RF IN¦ RF IN¦ OUT-1¦ OUT-2¦ OUT-3¦ BROADCAST¦ POWER ON¦ X10¦ INPUT-6¦ INPUT-5¦ FM 저출력합성기 FTC-08AH¦ INPUT-4¦ INPUT-7¦ INPUT-8¦ INPUT-6¦ OUT-6¦ OUT-5¦ OUT-4¦ INPUT-5¦ INPUT-4¦ OUT-7¦ OUT-8¦ INPUT-7¦ INPUT-8¦ FR-2008AH¦ RF IN¦ PA(RED)¦ BC(GREEN)¦ FR-2008AH¦ BC(GREEN)¦ PA(RED)¦ PA(RED)¦ RF IN¦ RF IN¦ FR-2008AH¦ PA(RED)¦ BC(GREEN)¦ FR-2008AH¦ BC(GREEN)¦ PA(RED)¦ RF IN¦ RF IN¦ OUT-6¦ ALL CALL¦ OUT-5¦ OUT-4¦ PHONE¦ DW¦ ¦v¦\M+00000k¦c¦\M+00000~$¦ ¦:¦\M+00000#¦\M+000001¦\M+00000¦(¦\M+00000c¦\M+000005¦a¦\M+000005¦v¦\M+00000k¦\M+00000\M+00000 ¦ TME-20AH¦ EMERGENCY¦ MICRO-¦ VU¦ UP¦ OUT-7¦ TS¦ BAND¦ 4¦ OUT-8¦ 5¦ 6¦ MO¦ SCAN¦ 1¦ ENTRY¦ 2¦ 3¦ VOLUME¦ 17¦ 18¦ FM 저출력합성기 FTC-08AH¦ FRONT VIEW¦ SIDE VIEW¦ REAR VIEW¦ 18¦ \A1;570mm¦ \A1;650mm¦ \A1;570mm¦ 15¦ 고장 검출기¦ 광송신기 (FM)¦ 2,133mm¦ BC(GREEN)¦ PA(RED)¦ FR-2008AH¦ RF IN¦ OPTICAL TRANSMITTER OTF-200AH¦ POWER¦ 광송신기 (TV)¦ 10¦ 종합무선중계설비 모장치 외관도¦ 종합무선중계설비 모장치 외관도¦ NONE¦ 공통¦ T¦ 4¦ 0¦ 0¦ 9¦ 0¦ 3¦ 8¦ 0¦ 0¦ 1¦ OFF¦ 20¦
| 1단계_본선 - 복사본 | 1단계_본선 - 복사본 | 101. T2001024-005 MAIN CABLE 인입 상세도(5_17).dwg | \A1;8300¦ \A1;1600¦ \A1;500¦ \A1;1100¦ \A1;5500¦ \A1;1100¦ \A1;26100¦ \A1;7850¦ \A1;1100¦ \A1;7850¦ \A1;7000¦ \A1;1200¦ \A1;500¦ \A1;5500¦ \A1;23000¦ \A1;27,800¦ \A1;13,900¦ \A1;13,900¦ \A1;5,000¦ \A1;5,000¦ \A1;5,000¦ \A1;5,000¦ \A1;5,000¦ \A1;5,000¦ \A1;2,500¦ \A1;2,500¦ \A1;1400¦ \A1;8950¦ \A1;1000¦ \A1;7900¦ \A1;1000¦ \A1;8950¦ \A1;1400¦ \A1;30600¦ \A1;1300¦ \A1;5500¦ \A1;600¦ \A1;6100¦ \A1;1600¦ \A1;15100¦ 평면도(907)¦ Y04¦ Y06¦ 단면도"A" (908)¦ 단면도 "B"에서¦ 비상 전원실¦ 신호,통신기계실¦ 전 기 실¦ 복 도¦ 제2,3사업자 기계실¦ CO2 실¦ X01¦ X04¦ X02¦ X03¦ X05¦ X00¦ X-1¦ X-2¦ X-3¦ Y01¦ Y00¦ Y02¦ 주 SHAFT¦ 주 SHAFT¦ 통신 기계실¦ 전기실¦ 단면도 (907)¦ MAIN CABLE 인입상세도 (5/17)¦ S = 1/400¦ MAIN CABLE 인입상세도 (5/17)¦ 1/400¦ 공통¦ T¦ 2¦ 0¦ 0¦ 1¦ 0¦ 2¦ 4¦ 0¦ 0¦ 5¦ A¦ O¦ D¦ F¦
| 1단계_본선 - 복사본 | 1단계_본선 - 복사본 | 457. T4002024-057 본선인근환기실 열차무선 설비 평면도(919E1).dwg | \A1;1,000¦ \A1;2,200¦ \A1;700¦ \A1;900¦ \A1;9,160¦ \A1;900¦ \A1;3,900¦ \A1;1,000¦ \A1;4,900¦ \A1;10,960¦ \A1;3,900¦ \A1;1,000¦ \A1;2,750¦ \A1;1,250¦ \A1;200¦ \A1;1,500¦ \A1;4,000¦ \A1;1,500¦ \A1;4,000¦ \A1;1,500¦ \A1;4,000¦ \A1;4,400¦ DOWN¦ DOWN¦ 919정거장¦ 920정거장¦ 인근환기(918E2)¦ 인근환기(919E1)¦ 중앙환기(919S1)¦ 인근환기(919E2)¦ 인근환기(920E1)¦ 인근환기(920S1)¦ KEY PLAN¦ FAN ROOM¦ MCC실¦ 환기구¦ 자연환기통로¦ 통 로¦ 연결통로¦ 열차무선 설비 평면도¦ 열차무선 설비 단면도¦ 계 단 실¦ 1.000¦ 100¦ 550¦ 4.000¦ 2.450¦ 1.000¦ 5.550¦ 13.150¦ 600¦ 5.000¦ 1.000¦ 6.951¦ 1.000¦ 3.000¦ 800¦ 9.160¦ 19.760¦ 800¦ 1.000¦ 4.000¦ AIR FLOW¦ FAN ROOM¦ 집수정기계실¦ 본선인근환기실 열차무선 설비 평면도[919E1]¦ S = 1/100¦ 본선인근환기실 열차무선 설비 평면도[919E1]¦ 1/100¦ 3D¦ TO 본선12D¦ 919¦ 920¦ T¦ 4¦ 0¦ 0¦ 2¦ 0¦ 2¦ 4¦ 0¦ 5¦ 7¦ J¦
| 1단계_본선 - 복사본 | 1단계_본선 - 복사본 | 462. T4002024-062 본선인근환기실 열차무선 설비 평면도-1(920E2,920S2).dwg | \A1;1,000¦ \A1;18,350¦ \A1;1,000¦ \A1;20,350¦ \A1;1,100¦ \A1;400¦ \A1;600¦ \A1;2,750¦ \A1;200¦ \A1;2,900¦ \A1;200¦ \A1;2,750¦ \A1;600¦ \A1;10,400¦ \A1;15,050¦ \A1;1,100¦ \A1;4,650¦ \A1;400¦ \A1;5,000¦ \A1;400¦ \A1;2,100¦ \A1;500¦ \A1;2,000¦ \A1;1,400¦ \A1;17,550¦ MCC실¦ FAN ROOM¦ 본선환기실-1(급기)¦ 본선환기실-1(배기)¦ 920정거장¦ 921정거장¦ 인근환기(919E2)¦ 중앙환기(920S2)¦ 인근환기(921E1)¦ 인근환기(920E1)¦ 인근환기(920S1)¦ 인근환기(920E2)¦ KEY PLAN¦ MCC실¦ FAN ROOM¦ 연결통로¦ 연결통로¦ 열차무선 설비 평면도(920S2,920E2) ¦ 본선인근환기실 열차무선 설비 평면도-1[920E2,920S2]¦ S = 1/100¦ 본선인근환기실 열차무선 설비 평면도-1]¦ 1/100¦ [920E2,920S2]¦ 2D¦ TO 통신기계실¦ 920¦ 921¦ T¦ 4¦ 0¦ 0¦ 2¦ 0¦ 2¦ 4¦ 0¦ 6¦ 2¦ J¦
| 1단계_본선 - 복사본 | 1단계_본선 - 복사본 | 297. T4000038-013 종합무선중계 RFCL 케이블 포설상세도(1_3).dwg | ¦ ¦ ¦ ¦ ¦ ¦ DETAIL 2¦ OUTPUT¦ DETAIL 4-1¦ 150¦ 250¦ 340¦ OUTPUT¦ INPUT¦ 100¦ DETAIL 4¦ CABLE GLAND¦ M6 BOLT¦ INDICATION PLATES¦ FEEDER CABLE¦ FEEDER CABLE¦ * TO COMM ROMM¦ WALL¦ DETAIL 1¦ FEEDER CABLE¦ FEEDER CABLE¦ NAME PLATE¦ CASE¦ 역무축 슬리브¦ DISTRIBUTOR¦ FEEDER CABLE¦ BINDING ROPES¦ CORRUGATED PLASTIC PIPE¦ 600¦ 600¦ ANCHOR BOLT¦ DETAIL 5¦ DETAIL 6¦ FEEDER CABLE¦ DISTRIBUTOR¦ DETAIL 4-1¦ 역수축 슬리브¦ BINDING ROPES¦ BINDING¦ FEEDER CABLE¦ DUMMY LOAD¦ WALL¦ L=120MM¦ SADDLE¦ 600¦ 6¦ CLAMP (2)¦ 2¦ SPRING WASHER¦ 4¦ BOLT¦ 3¦ 7¦ L¦ CLAMP (1)¦ 1¦ 5¦ %%C d¦ 7¦ 3¦ 6¦ 2¦ 1¦ 20¦ WASHER¦ DETAIL 3¦ ANCHOR BOLT¦ DEAD-END BRACKET¦ %%C d¦ NUT¦ 7¦ 2¦ 13¦ NO¦ 1¦ 10¦ 3¦ 55¦ 5¦ 4¦ M12¦ 45¦ 종합무선중계, 열차무선용 R.F.C.L 케이블 포설상세도 (1/3)¦ S = NONE¦ 2) HOT-DIP GALVANIZED¦ NOTE¦ 1) STEEL¦ 종합무선중계, 열차무선용¦ NONE¦ 공통¦ RFCL 케이블 포설상세도 (1/3)¦ 3¦ 1¦ 0¦ 8¦ 3¦ 0¦ 0¦ 0¦ 0¦ 4¦ T¦
| 1단계_본선 - 복사본 | 1단계_본선 - 복사본 | 008. T2001071-001 1단계 MAIN CABLE ROUTE DIAGRAM(1_4).dwg | F¦ O¦ D¦ D¦ B¦ 복지후생동¦ 9호선 종합관리/¦ F¦ O¦ D¦ D¦ B¦ 정거장¦ 901¦ 0K216¦ F¦ O¦ D¦ D¦ B¦ 1K220¦ 1K490¦ 1K760¦ 2K054¦ 2K304¦ 2K554¦ 2K815¦ 3K315¦ 3K526.75¦ 3K065¦ 3K315¦ 3K065¦ 3846¦ 3854¦ 3K540¦ 2K815¦ 2K554¦ 2K304¦ 정거장¦ 903(공항시장)¦ 4K820¦ F¦ O¦ D¦ D¦ B¦ 정거장¦ 904(신방화)¦ 5K519¦ F¦ O¦ D¦ D¦ B¦ 293¦ 280¦ 276¦ 260¦ 275¦ 275¦ 306¦ 261¦ 254¦ 289¦ 272¦ 270¦ 238¦ 270¦ 216¦ 254¦ 275¦ 264¦ 240¦ 244¦ 3K752¦ 3K763¦ 3854¦ 정거장¦ 902(김포공항)¦ 3K884¦ F¦ O¦ D¦ D¦ B¦ 217¦ 196¦ (-)¦ (-)¦ (-)¦ (-)¦ (-)¦ 4K342¦ 4K630¦ 4K182¦ 4K437¦ 261¦ 388¦ 269¦ 289¦ 272¦ 245¦ 4K874¦ 106¦ 5K164¦ 294¦ 5K436¦ 278¦ 169¦ 1075¦ 1035¦ 1035¦ 824¦ 835¦ 835¦ 정거장¦ 905(마곡나루)¦ 6K453¦ F¦ O¦ D¦ D¦ B¦ 정거장¦ 906(양천향교)¦ 7K803¦ F¦ O¦ D¦ D¦ B¦ 5K750¦ 6K042¦ 6K886¦ 6K586¦ 1082¦ 1102¦ 1102¦ 317¦ 299¦ 317¦ 201¦ 206¦ 317¦ 1500¦ 1504¦ 1504¦ 308¦ 7K480¦ 7K187¦ 7K738¦ 299¦ 275¦ 149¦ 7K983¦ 246¦ (-)¦ (-)¦ (-)¦ 8K247¦ 8K510¦ 269¦ 279¦ 332¦ 282¦ 1325¦ 1344¦ 1344¦ 정거장¦ 907(가양)¦ F¦ O¦ D¦ D¦ B¦ 정거장¦ 908(증미)¦ F¦ O¦ D¦ D¦ B¦ 9K876¦ 9K363¦ 9K569¦ 9K756¦ 432¦ 212¦ 203¦ 216¦ 9K942¦ 10K185¦ 10K404¦ 154¦ 261¦ 225¦ 986¦ 1021¦ 1021¦ 1026¦ 1014¦ 1014¦ 정거장¦ 909(등촌)¦ F¦ O¦ D¦ D¦ B¦ 10K774¦ 정거장¦ 910(염창)¦ F¦ O¦ D¦ D¦ B¦ 11K753¦ 10K654¦ 10K980¦ 11K165¦ 11K350¦ 11K665¦ 11K833¦ 255¦ 161¦ 249¦ 192¦ 191¦ 322¦ 168¦ 160¦ (-)¦ 1133¦ 1102¦ 1102¦ (-)¦ (-)¦ (-)¦ O/F 46C(SM)¦ O/F 46C(SM)¦ FS/JF 0.65x25P(50%)¦ FR-CVVSB 4P/1.5㎟(WTB)¦ FR-CVVSB 4P/1.5㎟(WTB)¦ O/F 46C(SM)¦ O/F 46C(SM)¦ FS/JF 0.65x25P(50%)¦ FR-CVVSB 4P/1.5㎟(WTB)¦ O/F 46C(SM)¦ O/F 46C(SM)¦ FS/JF 0.65x25P(50%)¦ FR-CVVSB 4P/1.5㎟(WTB)¦ 405¦ 405¦ 405¦ 6K340¦ 8K814¦ 9K010¦ 0K400¦ 0K680¦ 0K950¦ A'¦ A¦ A'¦ A¦ 4K092¦ 7K806¦ B'¦ B¦ B'¦ B¦ C¦ 9K880¦ 장주형¦ 장주형¦ 장주형¦ MAIN CABLE ROUTE DIAGRAM (1/4)¦ S = NONE¦ 1K050¦ F¦ O¦ D¦ 408.4¦ 408.4¦ 3880¦ 3860.8¦ (-)¦ (-)¦ O/F 48C(SM)¦ O/F 48C(SM)¦ 1101¦ 1058¦ 824¦ 835¦ 1082¦ 1102¦ 1500¦ 1504¦ (-)¦ (-)¦ O/F 48C(SM)¦ O/F 48C(SM)¦ 1325¦ 1344¦ 986¦ 1025¦ 1026¦ 1014¦ 1133¦ 1102¦ (-)¦ (-)¦ O/F 48C(SM)¦ O/F 48C(SM)¦ C'¦ MAIN CABLE ROUTE DIAGRAM (1/4)¦ NONE¦ {\f@HYHeadLine-Medium¦b0¦i0¦c129¦p18;기 설}¦ {\f@HYHeadLine-Medium¦b0¦i0¦c129¦p18;신 설}¦ 차량기지¦ O/F 24C(SM)¦ O¦ F¦ D¦ 350¦ 검수고 2층 통신실¦ T¦ 공통¦ 2¦ 0¦ 0¦ 1¦ 0¦ 7¦ 1¦ 0¦ 0¦ 1¦
| 1단계_본선 - 복사본 | 1단계_본선 - 복사본 | 055-T7001038-055 배선반후면.측면도.dwg | ¦ ¦ ¦ ¦ ¦ ¦ ¦ ¦ ¦ ¦ ¦ ¦ ¦ ¦ ¦ ¦ ¦ ¦ ¦ ¦ ¦ ¦ ¦ ¦ ¦ ¦ ¦ ¦ ¦ ¦ ¦ ¦ ¦ ¦ ¦ ¦ ¦ ¦ ¦ ¦ ¦ ¦ ¦ ¦ ¦ ¦ ¦ ¦ ¦ ¦ ¦ ¦ ¦ ¦ ¦ ¦ ¦ \A1;¦ ¦ ¦ ¦ ¦ ¦ ¦ ¦ ¦ ¦ ¦ ¦ ¦ ¦ ¦ ¦ ¦ ¦ ¦ ¦ ¦ ¦ ¦ ¦ ¦ ¦ ¦ ¦ ¦ ¦ ¦ ¦ ¦ ¦ ¦ ¦ ¦ ¦ ¦ ¦ ¦ ¦ ¦ ¦ ¦ ¦ ¦ ¦ ¦ ¦ ¦ ¦ ¦ ¦ ¦ ¦ ¦ ¦ ¦ 측면도¦ 후면도¦ 후면도¦ 500¦ CABLE TRAY¦ 2200¦ 1270¦ EATHING BAR¦ CABLE TRAY¦ BLOCK TERMINAL¦ EATHING BAR¦ 6P BLOCK TERMINAL¦ 3P BLOCK TERMINAL¦ LOCKER¦ 배선반후면.측면도¦ 배선반후면.측면도¦ NONE¦ 공통¦ -¦ T¦ 7¦ 0¦ 0¦ 0¦ 0¦ 5¦ 5¦ -¦ 1¦ 0¦ 3¦ 8¦ S=NONE¦
| 1단계_본선 - 복사본 | 1단계_본선 - 복사본 | 291. T4000038-007 열차무선 기설 급전선 인입 상세도(7_11).dwg | \A1;5100¦ \A1;1800¦ \A1;12350¦ \A1;1800¦ \A1;5850¦ \A1;1000¦ \A1;34000¦ \A1;1000¦ \A1;1553¦ \A1;1100¦ \A1;5500¦ \A1;600¦ \A1;6100¦ \A1;1100¦ \A1;14400¦ \A1;1100¦ \A1;11600¦ \A1;11600¦ \A1;1100¦ \A1;25400¦ \A1;1100¦ \A1;6000¦ \A1;600¦ \A1;6100¦ \A1;1200¦ \A1;100¦ \A1;15000¦ R¦ T¦ D¦ A¦ \A1;7500¦ \A1;6750¦ \A1;7500¦ \A1;7500¦ \A1;4220¦ \A1;7080¦ \A1;4680¦ \A1;6420¦ \A1;2850¦ \A1;23200¦ \A1;4250¦ \A1;7350¦ \A1;7350¦ \A1;4250¦ \A1;7020¦ \A1;35672~34.206¦ \A1;7020¦ \A1;1500¦ \A1;1500¦ \A1;7666~6.933¦ \A1;900¦ \A1;7666~6.933¦ \A1;1500¦ \A1;900¦ \A1;900¦ \A1;16070¦ \A1;5500¦ \A1;7200¦ \A1;900¦ \A1;500¦ \A1;5,000¦ \A1;5,000¦ \A1;5,000¦ \A1;10,000¦ \A1;8,420¦ \A1;10,000¦ \A1;10,000¦ \A1;8,520¦ \A1;8,520¦ \A1;8,420¦ \A1;7,500¦ \A1;10,000¦ \A1;5,000¦ \A1;5,000¦ \A1;5,000¦ 단면도(918)¦ 평면도(918)¦ Y06¦ Y04¦ Y01¦ Y00¦ 평면도(919)¦ 단면도(919)¦ Y04¦ Y02¦ Y00¦ 전기실¦ 복도¦ 통신기계실¦ 단면도"A" (920)¦ 통신기계실¦ 축전지실¦ 제2,3 사업자 기계실¦ 용역원 대기실¦ DETAIL"I"¦ DISTRIBUTOR¦ DETAIL"I"¦ DISTRIBUTOR¦ UP¦ 대기실¦ 용역원¦ 용역창고¦ 기계실¦ 통 신¦ 제2,3사업자¦ 기계실¦ X00¦ X01¦ X02¦ X03¦ Y04¦ Y05¦ Y06¦ Y03¦ Y02¦ Y01¦ Y00¦ 전기실¦ 통신기계실¦ 창 고-1¦ Y01¦ Y00¦ Y02¦ Y03¦ Y04¦ 평면도(920)¦ 단면도 "B"에서¦ Y03¦ Y05¦ Y06¦ B¦ CO2실¦ X12¦ X13¦ X14¦ 신호통신기계실¦ A¦ 전기실¦ 운전취급실¦ 내부 계단4¦ 내부 계단3¦ 비상전원실¦ X15¦ X16¦ X17¦ X19¦ X18¦ X19¦ X10¦ X11¦ X12¦ X09¦ 열차무선 급전선 인입상세도 (7/11)¦ S = 1/400¦ 열차무선 급전선 인입상세도 (7/11)¦ 1/400¦ 공통¦ 7¦ 0¦ 0¦ 8¦ 3¦ 0¦ 0¦ 0¦ 0¦ 4¦ T¦ \A1;1000¦ \A1;4100¦ \A1;1000¦
| 1단계_본선 - 복사본 | 1단계_본선 - 복사본 | 046-T7002038-046 장치상세도-역사장치-IP폰.dwg | ¦ ¦ ¦ ¦ ¦ ¦ ¦ ¦ ¦ ¦ ¦ ¦ ¦ ¦ ¦ ¦ ¦ ¦ ¦ ¦ ¦ ¦ ¦ ¦ ¦ ¦ ¦ ¦ ¦ ¦ ¦ ¦ ¦ ¦ ¦ ¦ ¦ ¦ ¦ ¦ ¦ ¦ ¦ ¦ ¦ ¦ ¦ ¦ ¦ ¦ ¦ ¦ ¦ ¦ ¦ ¦ ¦ \A1;¦ ¦ ¦ ¦ ¦ ¦ ¦ ¦ ¦ ¦ ¦ ¦ ¦ ¦ ¦ ¦ ¦ ¦ ¦ ¦ ¦ ¦ ¦ ¦ ¦ ¦ ¦ ¦ ¦ ¦ ¦ ¦ ¦ ¦ ¦ ¦ ¦ ¦ ¦ ¦ ¦ ¦ ¦ ¦ ¦ ¦ ¦ ¦ ¦ ¦ ¦ ¦ ¦ ¦ ¦ ¦ ¦ ¦ ¦ IP PHONE¦ 203.2 X 266.7 X 152.4 (HXWXD)¦ Your current options¦ :¦ /¦ /¦ Redial¦ BewCall¦ OfudAll¦ nore¦ 7961¦ i¦ CISCO IP PHONE¦ messages¦ services¦ directories¦ settings¦ 1¦ 2¦ 3¦ 4¦ 5¦ 6¦ 7¦ 8¦ 9¦ *¦ 0¦ #¦ ABC¦ DEF¦ JKL¦ MNO¦ GHI¦ TUV¦ WXYZ¦ PQRS¦ OPER¦ 4¦ 3¦ 2¦ 1¦ Function Select Key¦ Hand Set¦ Speaker¦ Display¦ ITEM¦ DESCRIPTION¦ NOTE¦ 1¦ 2¦ 3¦ FRONT VIEW¦ REAR VIEW¦ 5¦ Extension Key¦ 6¦ 10 Key¦ 16¦ DATA LINE 결선도¦ POWER 결선도¦ 5¦ 4¦ 7¦ 8¦ 10¦ 9¦ 11¦ 15¦ 12¦ 13¦ 14¦ 6¦ 17¦ 18¦ 19¦ 20¦ 10¦ 9¦ 8¦ 7¦ Setting¦ Message¦ Directory¦ Service¦ 11¦ Help¦ 12¦ Head Set¦ 16¦ 15¦ 14¦ 13¦ RS 232C¦ Mute¦ Speaker¦ Volume¦ 17¦ 100/10 SW¦ 18¦ 100/10 PC¦ 19¦ Head Set Port¦ 20¦ Hand Set Port¦ * Desc¦ 조립장소¦ 공장조립¦ * 조립¦ 장치상세도-역사장치-IP폰¦ 장치상세도-역사장치-IP폰¦ NONE¦ 공통¦ -¦ T¦ 7¦ 0¦ 0¦ 0¦ 0¦ 4¦ 6¦ -¦ 2¦ 0¦ 3¦ 8¦ S=NONE¦
| 1단계_본선 - 복사본 | 1단계_본선 - 복사본 | 279. T4000051-023 FIXED RADIO POWER SUPPLY LAYOUT (철거).dwg | SPECIFICATION¦ ELECTRICAL¦ 60Hz ± 2%%%¦ 13.5V/15A¦ AC 110V~220V¦ FREQUENCY¦ INPUT¦ OUT PUT¦ PWR¦ FAIL¦ ON¦ OFF¦ TRS POWER SUPPLY¦ 220VAC¦ DC12V¦ SPEAKER¦ 제 조 자 : (주)리노스¦ 일련번호 :¦ 품 명 : TRS 고정용 무전기¦ 모 델 명 : TRS-PSU-2006L¦ 제작년월 : 2007 . .¦ FRONT¦ SIDE-R¦ REAR¦ SIDE-L¦ TOP¦ BOTTOM¦ \A1;192¦ \A1;230.2¦ \A1;11.5¦ \A1;89¦ \A1;134¦ \A1;45¦ \A1;172¦ TRS FIXED RADIO POWER SUPPLY LAYOUT (철거시설)¦ TRS FIXED RADIO POWER SUPPLY LAYOUT (철거시설)¦ NONE¦ 공통¦ 3¦ 2¦ 0¦ 1¦ 5¦ 0¦ 0¦ 0¦ 0¦ 4¦ T¦
| 1단계_본선 - 복사본 | 1단계_본선 - 복사본 | 302. T4002038-003 LTE-R안테나 설치 상세도.dwg | \A1;260¦ \A1;140¦ \A1;650¦ \A1;380¦ \A1;300¦ \A1;216¦ 한국철도시설공단¦ KOREA RAIL NETWORK AUTHORITY¦ 설계회사¦ 설계감리¦ 날 짜¦ 개정번호¦ 검토자¦ 내 용¦ 작성자¦ 도면축척¦ 확인자¦ 편철번호¦ 공 구¦ 운영코드¦ 시공감리¦ 시공회사¦ 시설위치¦ 철도구분¦ 노 선 명¦ 노선방향¦ 건설분야¦ 건설단계¦ 시공건명¦ 설계건명¦ 도 면 명¦ 구도면번호¦ 표준버전¦ 도면번호¦ \A1;500¦ \A1;460¦ \A1;460¦ 풍차식 조류방지기¦ DETAIL "A-3"¦ DETAIL "A-3"¦ DETAIL "A-2"¦ DETAIL "A-2"¦ DETAIL "A-1"¦ Pipe Ø216.3 x 6t¦ plate 250x12t [6ea]¦ 섹터 안테나¦ 앙카볼트¦ DETAIL "A-3"¦ DETAIL "A-1"¦ Steel plate 25t¦ DETAIL "A-2"¦ 유지보수용 발판¦ 수량 : 2기¦ Ø7/8x500L¦ Ø380 x 9t¦ 안테나가대[L50 x 6T]¦ 풍차식 조류방지기¦ Ø25¦ CLAMP/1SET¦ BOLT&NUT/10mm¦ 안테나 고정용 PIPE¦ SEE DETAIL "B"¦ DETAIL "B"¦ LTE-R 안테나 설치 상세도¦ NONE¦ LTE-R 안테나 설치 상세도¦ S = NONE¦ 공통¦ 3¦ 0¦ 0¦ 8¦ 3¦ 0¦ 2¦ 0¦ 0¦ 4¦ T¦ \A1;5000¦ \A1;2000¦ \A1;2000¦ \A1;1000¦ \A1;1400¦
| 1단계_본선 - 복사본 | 1단계_본선 - 복사본 | 318. T4009038-007 종합무선중계 CABLE 인입 상세도(5_11).dwg | B¦ \A1;5,000¦ \A1;7,500¦ \A1;7,500¦ \A1;7,500¦ \A1;7,500¦ \A1;7,500¦ \A1;7,500¦ \A1;7,500¦ \A1;1000¦ \A1;5800¦ \A1;600¦ \A1;5400¦ \A1;600¦ \A1;6200¦ \A1;1500¦ \A1;100¦ \A1;21100¦ \A1;1000¦ \A1;7700¦ \A1;4600¦ \A1;7700¦ \A1;1000¦ \A1;22000¦ \A1;7500¦ \A1;7500¦ \A1;8130¦ \A1;10000¦ \A1;5490¦ \A1;5490¦ \A1;20980¦ \A1;7,500¦ \A1;6,820¦ \A1;6,750¦ \A1;21,370¦ \A1;7,800¦ \A1;7,500¦ \A1;7,500¦ \A1;7,500¦ \A1;7,500¦ \A1;7,500¦ \A1;7,500¦ \A1;600¦ \A1;1300¦ \A1;4300¦ \A1;900¦ \A1;4100¦ \A1;900¦ \A1;5150¦ \A1;1850¦ \A1;3000¦ \A1;18500¦ \A1;1000¦ \A1;50¦ \A1;400¦ \A1;6300¦ \A1;7800¦ \A1;6300¦ \A1;400¦ \A1;50¦ \A1;1000¦ \A1;23300¦ 단면도"B" (913)¦ 지구대장실¦ 사무실¦ Y06¦ Y04¦ Y03¦ Y01¦ 지하2층 평면도(913)¦ 평면도(914)¦ 단면도(914)¦ Y03¦ Y00¦ DETAIL"I"¦ DISTRIBUTOR¦ DETAIL"I"¦ DISTRIBUTOR¦ DETAIL"I"¦ DISTRIBUTOR¦ 전기실¦ 비상전원실¦ 통신 기계실¦ DETAIL"I"¦ DISTRIBUTOR¦ DISTRIBUTOR¦ DETAIL"I"¦ DETAIL"I"¦ DISTRIBUTOR¦ 전기실¦ 통신기계실¦ CO2실¦ 비상전원실¦ 비품창고¦ 복도¦ 비품창고¦ X19¦ X20¦ X21¦ X22¦ Y03¦ Y02¦ Y01¦ Y00¦ 단면도 "A"로¦ 비상전원실¦ Y00¦ Y02¦ Y05¦ Y07¦ CO2실¦ 물탱크실¦ 전기실¦ X08¦ X09¦ X10¦ X11¦ X13¦ X12¦ X14¦ 내무반¦ DN¦ 지구대장실¦ 창고¦ 사무실¦ 탈의실¦ 샤워실¦ X18¦ X15¦ X16¦ X17¦ X19¦ X20¦ X21¦ B¦ X22¦ X23¦ 종합무선중계 RFCL 인입상세도 (5/11)¦ S = 1/400¦ 종합무선중계 RFCL 인입상세도 (5/11)¦ 1/400¦ 공통¦ T¦ 4¦ 0¦ 0¦ 9¦ 0¦ 3¦ 8¦ 0¦ 0¦ 7¦ R¦ T¦ D¦
| 1단계_본선 - 복사본 | 1단계_본선 - 복사본 | 028-T7005077-028- VIDEO TRANSMISSION SYSTEM DIAGRAM(925정거장).dwg | VIDEO TRANSMISSION SYSTEM DIAGRAM(925정거장)¦ S = NONE¦ VIEW SERVER #1 (16화면)¦ CONTROL UNIT¦ MAIN 분전반¦ 비상전원¦ AC 220V¦ 전원부¦ POWER¦ 장치전원공급¦ POWER DISTRIBUTOR¦ AC OUTPUT¦ AC INPUT¦ V-ADJ¦ POWER¦ RX¦ TX¦ RUN¦ POWER¦ OFF¦ 3¦ 2¦ 1¦ 5¦ 4¦ OUTPUT¦ 7¦ 6¦ (Out of Scope)¦ Power Controller(8ch)¦ POWER CONTROL UNIT¦ ON¦ 8¦ LOCK¦ ALL¦ OFF¦ MTX MODE¦ RGB¦ SP¦ REC¦ PAU¦ REW¦ A/V¦ VID¦ AUD¦ STOP¦ VP MODE¦ DOWN¦ UP¦ PWR¦ ON¦ OFF¦ RGB¦ SP¦ SP¦ NTSC¦ MOV¦ CAM MODE¦ NEAR¦ OUT¦ IN¦ DECK¦ DVD¦ DAT¦ VTR¦ PWR¦ DEVICE MODE¦ DISPLAY¦ STOP¦ MOV MODE¦ F/F¦ BPLAY¦ PLAY¦ FAR¦ CDP¦ PWR¦ 9¦ 8¦ 7¦ *¦ 0¦ #¦ 3¦ 2¦ 1¦ NUMBER¦ 6¦ 5¦ 4¦ REMOTE KEYPAD¦ 승강장-4¦ 게이트-1¦ 승강장-1¦ 승강장-3¦ 에스컬레이터-2¦ 에스컬레이터-1¦ IP/MPLS NETWORK¦ HDMI TX #1¦ UTP¦ < 통신기계실 >¦ 게이트-4¦ 발권기-1¦ 대합실-1¦ AC 220V¦ Joystick¦ Gigabit Switcher¦ 엘리베이터-4¦ 엘리베이터-1¦ 승강장-2¦ 화장실-1¦ 전기실-1¦ 통신실-1¦ HDMI IN¦ HDMI RX #1¦ NOTE¦ Gigabit Switcher는 IP/MPLS망 구축용¦ (주1)¦ (주1)¦ 대열차 화상공간 영상 공급은 분활기에서 영산단자만 제공.¦ (주2)¦ 광 TX¦ TTC 신호¦ NOTE¦ VTP와 VCP는 배관배선 장비¦ (주3)¦ EOC¦ EOC¦ 광 TX¦ 광 TX¦ 광 TX¦ PoE SWITCH 24P x 2EA¦ 광컨버터 RX¦ FDF¦ TCP/IP¦ SWITCH HUB¦ 광컨버터 RX x 8EA¦ HDMI OUT¦ NETWORK¦ NETWORK¦ 24"¦ 운영자 Server¦ 24"¦ 주제어 Server¦ 화재수신반¦ RS-232C/RS-422¦ DRY-CONTACT¦ 232/422/485¦ 대열차 공간화상¦ FDF¦ FDF¦ FDF¦ FDF¦ CONVERTER¦ 232/422/485¦ CONVERTER¦ 232/422/485¦ CONVERTER¦ DI¦ CONVERTER¦ N.V.R¦ 24" LED¦ (LTE-R) 시스템¦ VIEW SERVER #1¦ 상행 승강장¦ 40" LED #1¦ (상행 승강장용)¦ HDMI TX #2¦ UTP¦ 40" LED #2¦ HDMI IN¦ HDMI RX #2¦ HDMI OUT¦ VIEW SERVER #2 (16화면)¦ VIEW SERVER #3 (16화면)¦ HDMI TX #3¦ UTP¦ HDMI IN¦ HDMI RX #3¦ HDMI OUT¦ 40" LED #1¦ 40" LED #3¦ HDMI IN¦ HDMI TX #1¦ TCP/IP¦ HDMI RX #1¦ HDMI OUT¦ VIEW SERVER #2¦ 하행 승강장¦ 40" LED #2¦ (하행 승강장용)¦ HDMI IN¦ HDMI TX #2¦ HDMI RX #2¦ HDMI OUT¦ < 안전관리실 >¦ 전원부 구성¦ TCP/IP¦ TCP/IP¦ VIDEO TRANSMISSION SYSTEM DIAGRAM¦ 공통¦ NONE¦ (925정거장)¦ -¦ T¦ 7¦ 0¦ 0¦ 0¦ 0¦ 2¦ 8¦ -¦ 5¦ 0¦ 7¦ 7¦ 24x¦ 48x¦ 13x¦ 37x¦ 18x¦ 19x¦ 42x¦ 43x¦ 12x¦ 36x¦ 1x¦ 25x¦ 6x¦ 7x¦ 30x¦ 31x¦
| 1단계_본선 - 복사본 | 1단계_본선 - 복사본 | 166. T4000077-004 1단계 무선통신망(LTE-R) 선로 계통도(3_6).dwg | 무선통신망(LTE-R) 선로 및 RRU 계통도(3/6)¦ 무선통신망(LTE-R) 선로 및 RRU 계통도(3/6)¦ NONE¦ 상행¦ 하행¦ 상행¦ 하행¦ 2¦ 2¦ 2¦ 2¦ 개화기9K935¦ 개화기10K705¦ 등 촌(909)¦ RRU#36¦ RRU#37¦ RRU#38¦ 개화기10K845¦ 3¦ 2¦ 2¦ 2¦ 개화기11K320¦ 개화기11K665¦ RRU#39¦ RRU#40¦ RRU#41¦ 개화기11K750¦ 염 창(910)¦ 2¦ 2¦ 2¦ 2¦ 개화기11K840¦ 개화기12K521¦ RRU#43¦ RRU#44¦ RRU#45¦ 개화기12K615¦ 신 목 동(911)¦ RRU#46¦ 2¦ 2¦ 2¦ 2¦ 2¦ 2¦ 개화기13K090¦ 선 유 도(912)¦ RRU#47¦ RRU#48¦ RRU#49¦ 개화기13K796¦ 2¦ 2¦ 2¦ 2¦ 당 산(913)¦ RRU#50¦ RRU#51¦ RRU#52¦ 개화기14K831¦ (증미 종점)¦ (등촌 시점)¦ 본 선 터 널¦ 본 선 터 널¦ 본 선 터 널¦ 본 선 터 널¦ 본 선 터 널¦ (염창 시점)¦ (염창 종점)¦ (신목동 시점)¦ 개화기12K707¦ (신목동 종점)¦ 개화기13K703¦ (선유도 시점)¦ 개화기13K892¦ (선유도 종점)¦ 개화기14K585¦ (당산 시점)¦ 11K335¦ 909 S1 ¦ 변전소¦ 신호기기실¦ 변전소¦ 신호기기실¦ 급행정차¦ 환승역¦ 건축¦ 도면¦ 참조¦ 2¦ 3¦ 건축¦ 도면¦ 참조¦ 3¦ 2¦ 3¦ 3¦ 건축¦ 도면¦ 참조¦ 개화기12K180¦ 건축¦ 도면¦ 참조¦ 건축¦ 도면¦ 참조¦ 3¦ RRU#35¦ RRU#42¦ * 정거장의 RRU설치 위치는 통신실과 승강장 시종점이며, 터널내의 "개화기 x K xxx"는 안테나 설치 위치임.¦ 개화기10K185¦ 3¦ 912 S1 ¦ 3¦ 3¦ 3¦ 3¦ 3¦ 3¦ 3¦ 3¦ 3¦ 3¦ 3¦ 3¦ 3¦ 3¦ 3¦ 3¦ 3¦ 3¦ 3¦ 3¦ 3¦ 3¦ 3¦ 3¦ 3¦ 3¦ * 광케이블은 RRU당 상하선별 4CORE (전체구간)¦ * 901~902역간 터널내 광케이블은 RRU당 상하선별 4CORE 씩 채감하여 설치.¦ * 역사 통신실 RRU는 OPDP(OPC 없음)가 포함되며 인근 RRU의 OPC와 연결됨.¦ S = NONE¦ 0¦ 0¦ 4¦ 공통¦ 7¦ 7¦ 0¦ 0¦ 0¦ 0¦ T¦ 4¦ 열차무선통신망(LTE-R) 시스템 구성도¦ 2¦
| 1단계_본선 - 복사본 | 1단계_본선 - 복사본 | 75. T2002072-050 MAIN CABLE ROUTE PLAN(50_71).dwg | CABLE ROUTE DIAGRAM¦ 7,670¦ 20,320¦ 13,700¦ 16,685¦ 21,800¦ 11,300¦ ¦ 19K600¦ 19K500¦ 19K400¦ 19K200¦ 19K300¦ 19K200.000¦ 기능실 종점¦ 19K252.150¦ 19K600.000¦ STA. 19K252.150 ~ STA. 19K630.586¦ STA. 19K194.250 ~ STA. 19K231.750¦ STA. 19K232.650 ~ STA. 19K251.250¦ 19K231.750¦ 19K200.000¦ 19K244¦ 19K494¦ 19K894¦ 44+1↑+2¦ 2+251+1↑+2¦ 200+1↑+12¦ 12+200+1↑+2¦ 2+106+1↑¦ 19K694¦ 800+6↑¦ 800+5↑¦ 800+5↑¦ O/F 46C(SM)¦ O/F 46C(SM)¦ FS/JF 0.65X25P(50%)¦ FR-CVVSB 4P/1.5㎟(WTB)¦ 20K000.000¦ DETAIL NO.26¦ 19K244¦ TRAY(SIG)¦ FS/JF 0.65x25P(50%)¦ O/F 46Cx1조¦ FR-CVVSB 4P/1.5㎟¦ FS/JF 0.65x25P(50%)¦ O/F 46Cx1조¦ FR-CVVSB 4P/1.5㎟¦ TRAY(SIG)¦ DETAIL NO.23¦ 19K494¦ TRAY(COMM)¦ O/F 46Cx1조¦ DETAIL NO.52,53¦ TRAY(SIG)¦ FR-CVVSB 4P/1.5㎟¦ O/F 46Cx1조¦ FS/JF 0.65x25P(50%)¦ (44+1↑m)¦ (250+1↑m)¦ (400+2↑m)¦ (106m)¦ MAIN CABLE ROUTE PLAN (50/71)¦ S = 1/600¦ STA. 19K 200.00 ~ STA. 19K 600.000¦ 19K200.000¦ 19K200.000¦ 19K600.000¦ 19K600.000¦ 신설¦ O/F 48Cx1조 ¦ (44+1↑m)¦ 신설¦ O/F 48Cx1조 ¦ (250+1↑m)¦ 신설¦ O/F 48Cx1조 ¦ (400+2↑m)¦ 신설¦ O/F 48Cx1조 ¦ (106m)¦ 800+6↑¦ 800+5↑¦ O/F 48C(SM) 신설¦ O/F 48C(SM) 신설¦ {\f@DotumChe¦b0¦i0¦c129¦p49;포 설 내 용 하 선}¦ {\fDotumChe¦b0¦i0¦c129¦p49;구 조 물}¦ {\fDotumChe¦b0¦i0¦c129¦p49;OF-SM-48CORE}¦ {\fDotumChe¦b0¦i0¦c129¦p49;OF-SM-4CORE(연선전화)}¦ {\fDotumChe¦b0¦i0¦c129¦p49;M}¦ {\fDotumChe¦b0¦i0¦c129¦p49;M}¦ {\fDotumChe¦b0¦i0¦c129¦p49;전 원}¦ {\fDotumChe¦b0¦i0¦c129¦p49;접 지}¦ {\fDotumChe¦b0¦i0¦c129¦p49;개소}¦ {\fDotumChe¦b0¦i0¦c129¦p49;M}¦ {\fDotumChe¦b0¦i0¦c129¦p49;M}¦ {\fDotumChe¦b0¦i0¦c129¦p49;HFCO 2C/2.5mm²}¦ {\fDotumChe¦b0¦i0¦c129¦p49;F-GV 6mm²}¦ {\fDotumChe¦b0¦i0¦c129¦p49;기 타 재 료}¦ {\fDotumChe¦b0¦i0¦c129¦p49;광분배함(OFD) 48코어용}¦ {\fDotumChe¦b0¦i0¦c129¦p49;19"표준RACK (H:2200mm)}¦ {\fDotumChe¦b0¦i0¦c129¦p49;개소}¦ {\fDotumChe¦b0¦i0¦c129¦p49;단위}¦ {\f@DotumChe¦b0¦i0¦c129¦p49;포 설 내 용 상 선}¦ {\fDotumChe¦b0¦i0¦c129¦p49;구 조 물}¦ {\fDotumChe¦b0¦i0¦c129¦p49;OF-SM-48CORE}¦ {\fDotumChe¦b0¦i0¦c129¦p49;OF-SM-4CORE(연선전화)}¦ {\fDotumChe¦b0¦i0¦c129¦p49;M}¦ {\fDotumChe¦b0¦i0¦c129¦p49;M}¦ {\fDotumChe¦b0¦i0¦c129¦p49;전 원}¦ {\fDotumChe¦b0¦i0¦c129¦p49;접 지}¦ {\fDotumChe¦b0¦i0¦c129¦p49;개소}¦ {\fDotumChe¦b0¦i0¦c129¦p49;M}¦ {\fDotumChe¦b0¦i0¦c129¦p49;M}¦ {\fDotumChe¦b0¦i0¦c129¦p49;HFCO 2C/2.5mm²}¦ {\fDotumChe¦b0¦i0¦c129¦p49;F-GV 6mm²}¦ {\fDotumChe¦b0¦i0¦c129¦p49;기 타 재 료}¦ {\fDotumChe¦b0¦i0¦c129¦p49;광분배함(OFD) 48코어용}¦ {\fDotumChe¦b0¦i0¦c129¦p49;19"표준RACK (H:2200mm)}¦ {\fDotumChe¦b0¦i0¦c129¦p49;개소}¦ {\fDotumChe¦b0¦i0¦c129¦p49;단위}¦ 400+2¦ 106¦ 250+1¦ 44+1¦ MAIN CABLE ROUTE PLAN (50/71)¦ 1/600¦ 노들¦ 노량진¦ T¦ 2¦ 0¦ 0¦ 2¦ 0¦ 7¦ 2¦ 0¦ 5¦ 0¦ T¦ 0¦ 0¦ 0¦ 0¦ 0¦ 0¦ 0¦ 0¦ 0¦ 0¦ _¦
| 1단계_본선 - 복사본 | 1단계_본선 - 복사본 | 99. T2001024-003 MAIN CABLE 인입 상세도(3_17).dwg | O¦ D¦ F¦ \A1;11400¦ \A1;11400¦ \A1;27200¦ \A1;6600¦ \A1;13900¦ \A1;6200¦ \A1;140¦ \A1;1200¦ \A1;500¦ \A1;5700¦ \A1;6097¦ \A1;6100¦ \A1;140¦ \A1;1003¦ \A1;500¦ \A1;600¦ \A1;9090¦ \A1;2138¦ \A1;7500¦ \A1;5306¦ \A1;3667¦ \A1;3978¦ \A1;17010¦ \A1;4059¦ \A1;8150¦ \A1;7500¦ \A1;7500¦ \A1;7500¦ \A1;12600¦ \A1;5,000 ¦ \A1;5,000 ¦ \A1;5,000 ¦ \A1;18700¦ \A1;24800¦ \A1;10400¦ \A1;4163¦ \A1;2790¦ \A1;5200¦ \A1;500¦ \A1;1000¦ \A1;1000¦ \A1;8250¦ \A1;1100¦ \A1;900¦ \A1;1100¦ \A1;8250¦ \A1;1000¦ \A1;10400¦ \A1;2000¦ \A1;22800¦ \A1;7450¦ \A1;7450¦ \A1;7500¦ \A1;7200¦ \A1;7571¦ \A1;7500¦ X05¦ X04¦ X03¦ X02¦ 통신기계실¦ X22¦ X23¦ X21¦ 편의점¦ 기계실¦ 제2,3사업자¦ 용역원 대기실¦ 통신기계실¦ 축전지실¦ 발매기실¦ Y07¦ Y04¦ Y03¦ Y02¦ Y01¦ Y01¦ 평면도(904)¦ 평면도(903)¦ Y01¦ Y02¦ Y03¦ Y04¦ Y01¦ Y07¦ 통신기계실¦ G.L¦ 화장실-2¦ 제2,3 사업자 기계실¦ Y00¦ Y04¦ 비품창고¦ Y03¦ 평면도(902)¦ Y00¦ Y03¦ Y04¦ Y02¦ Y01¦ G.L¦ 통신,신호기계실¦ 편의점¦ 대 합 실¦ 승강장¦ 본선환기실¦ 승강장¦ 본선환기실¦ 본선환기실¦ 본선환기실¦ 승강장¦ 승강장¦ 통신기계실¦ 단면도(904)¦ 단면도(903)¦ 대 합 실¦ 통신.신호기계실¦ 승 강 장¦ 공항철도¦ 9호선¦ 승강장¦ 9호선¦ 환승통로¦ 대 합 실¦ 승 강 장¦ 공항철도¦ 배수펌프실¦ 9호선¦ A-A' 횡단면도¦ 단면도(902)¦ 역무실¦ 매표소-1¦ X04¦ X03¦ X02¦ X01¦ X06¦ X05¦ MAIN CABLE 인입상세도 (3/17)¦ S = 1/400¦ MAIN CABLE 인입상세도 (3/17)¦ 1/400¦ 공통¦ T¦ 2¦ 0¦ 0¦ 1¦ 0¦ 2¦ 4¦ 0¦ 0¦ 3¦
| 1단계_본선 - 복사본 | 1단계_본선 - 복사본 | 416. T4002024-016 본선인근환기실 열차무선 설비 평면도(905E2).dwg | J¦ \A1;1500¦ \A1;1500¦ \A1;3500¦ UP¦ 본선 배기 환기실¦ 전기실¦ 30,595¦ 18,890¦ 열차무선 설비 ¦ KEY PLAN¦ 905정거장¦ 906정거장¦ 인근환기(904E2)¦ 인근환기(905E1)¦ 중앙환기(905S1)¦ 인근환기(905E2)¦ 인근환기(906E1)¦ 환기실¦ 5000¦ 6200¦ 18890¦ A¦ A'¦ 단면 A-A'¦ 본선인근환기실 조명 및 동력 설비 평면도[905E2]¦ S = 1/100¦ 본선인근환기실 열차무선 설비 평면도[905E2]¦ S = 1/100¦ 본선인근환기실 열차무선 설비 평면도[905E2]¦ 1/100¦ TO 통신기계실¦ 2D¦ 905¦ 906¦ T¦ 4¦ 0¦ 0¦ 2¦ 0¦ 2¦ 4¦ 0¦ 1¦ 6¦
| 1단계_본선 - 복사본 | 1단계_본선 - 복사본 | 329. T4009072-005 종합무선중계 CABLE PLAN(5_34).dwg | 8.100¦ 14.960¦ 10.668~9.440¦ 7.224~7.222¦ 9.440~7.787¦ 14.960~14.894¦ 7.222~7.220¦ 8.060¦ 7.787~7.767¦ 14.894~14.726¦ 8.060¦ 7.220¦ 8.170¦ 8.612~8.460¦ 8.170¦ 8.269~8.100¦ 5.140¦ 14.400¦ 19.540¦ 5.300¦ 9.800¦ 15.100¦ 18.700¦ 21.500¦ 18.700¦ 25.600¦ 27.200¦ 25.600¦ 27.200¦ 18.700¦ 18.700¦ 8.210~8.787¦ 8.787~8.554¦ 8.554~8.114¦ 10.618~9.330¦ 8.270~8.173¦ 8.010¦ 12.445~10.618¦ 8.893~8.270¦ 8.010¦ 14.351~12.445¦ 8.217~8.893¦ 8.170¦ 10.005¦ 12.778¦ 2D¦ 17,460¦ 21,760¦ 37,740¦ 22.800¦ 31,000¦ 측 선¦ 본선(하)¦ 측 선¦ 본선(하)¦ 측 선¦ 본선(하)¦ 측 선¦ 본선(하)¦ 측 선¦ 본선(하)¦ 측 선¦ 본선(하)¦ 본선(하)¦ 측 선¦ 본선(상)¦ STA.4K061.900¦ 902역 종점측 측선 분기시점¦ STA. 4K153.000(하선)¦ 파정(하)4K582.843=4K606.660(-23.817)¦ 파정(중심선)4K580.000=4K606.660(-26.660)¦ 902공구종점¦ STA. 4K580.000¦ 400¦ STA.4K400.000¦ 파정(상)4K577.148=4K606.660(-29.512)¦ 400¦ 700¦ 외부출입구"1"¦ 정거장 환기구"1"¦ 정거장 환기실 "2"¦ 외부출입구"4"¦ 변전실 급기¦ 정화조¦ 800¦ 외부출입구"2"¦ 외부출입구"3"¦ STA. 4K645.260¦ STA. 4K606.660¦ 903공구시점¦ 903정거장 시점¦ STA. 4K688.810¦ STA. 4K792.510¦ STA. 4K657.160¦ STA. 4K800.000¦ STA. 4K135.635¦ 500¦ 500¦ 500¦ 분기 교점¦ DETAIL 5¦ 4K438¦ DETAIL 14¦ 4K645¦ STA.4K415.200¦ STA.4K438.800¦ STA. 4K400.000 ~ STA. 4K415.200¦ STA. 4K438.800 ~ STA. 4K645.260¦ STA. 4K645.260 ~ STA. 4K657.160¦ STA. 4K657.160 ~ STA. 4K688.810¦ STA. 4K688.810 ~ STA. 4K792.510¦ STA. 4K792.510 ~ STA. 4K824.160¦ 4K100.207 ~ 4K115.141¦ 4K115.141 ~ 4K135.621¦ 4K135.621 ~ 4K179.000¦ 4K179.000 ~ 4K261.000¦ 4K261.000 ~ 4K349.000¦ 4K349.000~4K400.000¦ G5¦ G6¦ 본선(상)¦ G4¦ STA. 4K089.607¦ G7¦ 본선(하)¦ G3¦ G2¦ G8¦ G2¦ G9¦ 400¦ 2.500¦ 400¦ GL : 112.457¦ 본선(하)¦ 본선(상)¦ G2¦ G2-0¦ G2-1¦ G2¦ G1-1¦ G1¦ G1¦ DG4¦ DG6¦ DG5¦ G1¦ DG3¦ DG1¦ DG2¦ 환기구#5 종점¦ STA.4K438.800¦ 600¦ 600¦ 600¦ STA. 4K427.000¦ STA.4K079.007¦ STA.4K100.207¦ 환기구#4 종점¦ 환기구#4 시점¦ 환기구#5 시점¦ 도심방향¦ ST¦ ST¦ ST¦ ST¦ UP¦ DN¦ 200¦ 4k000¦ STA.4K000.000¦ 100¦ 100¦ 100¦ 200¦ 200¦ 300¦ 300¦ 300¦ STA. 4K400.000¦ 400¦ 400¦ DETAIL 15¦ 4K062¦ DETAIL 13¦ 4K179¦ RFCL-42D¦ RFCL-42D¦ RFCL-42D¦ 903정거장 중심¦ STA. 4K740.660¦ 295¦ 4K438¦ 4K645¦ 207¦ 4K062¦ 376¦ 4K800.000¦ 4K000.000¦ (12m)¦ 207¦ (-)¦ 259¦ 4K179¦ (12m)¦ 175¦ (16m)¦ (13m)¦ CABLE ROUTE DIAGRAM¦ S = 1/600¦ 종합무선중계 CABLE ROUTE PLAN (5/34)¦ 종합무선중계 CABLE ROUTE PLAN (5/34)¦ 1/600¦ 김포공항¦ 공항시장¦ T¦ 4¦ 0¦ 0¦ 9¦ 0¦ 7¦ 2¦ 0¦ 0¦ 5¦
| 1단계_본선 - 복사본 | 1단계_본선 - 복사본 | 011. T2001071-004 1단계 MAIN CABLE ROUTE DIAGRAM(4_4).dwg | F¦ O¦ D¦ D¦ B¦ NONE¦ 공통¦ 광 코 아 배 분 도 (1/6)¦ 광 코 아 배 분 도 (1/6)¦ 광 코 아 배 분 도 (1/6)¦ 92-0001¦ O/F 48C(SM)¦ O/F 48C(SM)¦ CPEV 0.9X20P(난연)¦ 925정거장¦ 27K264¦ 926정거장¦ 28K080¦ 1021¦ 983¦ O/F 24C(SM)¦ O/F 24C(SM)¦ 27K264¦ 28K080¦ 927정거장¦ 28K886¦ 28K886¦ 946¦ 1005¦ 928정거장¦ 29K814¦ 29K750¦ 1018¦ 1182¦ 979¦ 1074¦ 930정거장¦ 32K000¦ O/F 24C(SM)¦ O/F 24C(SM)¦ 928정거장¦ 29K814¦ 929정거장¦ 30K548¦ 29K750¦ 30K574¦ 31K992¦ 1610¦ 1394¦ (-)¦ (-)¦ O/F 24C(SM)¦ O/F 24C(SM)¦ O/F 24C(SM)¦ O/F 24C(SM)¦ 920정거장¦ 22K769¦ 921정거장¦ 23K633¦ 1120¦ 1132¦ O/F 24C(SM)¦ O/F 24C(SM)¦ 22K769¦ 23K633¦ 922정거장¦ 24K465¦ 24K465¦ 1032¦ 957¦ 923정거장¦ 25K221¦ 25K221¦ 1127¦ 1108¦ O/F 24C(SM)¦ O/F 24C(SM)¦ 923정거장¦ 25K221¦ 924정거장¦ 26K336¦ 1467¦ 1420¦ O/F 24C(SM)¦ O/F 24C(SM)¦ 25K221¦ 26K336¦ 925정거장¦ 27K240¦ 27K240¦ 1063¦ 1164¦ O/F 24C(SM)¦ O/F 24C(SM)¦ {\f@HYHeadLine-Medium¦b0¦i0¦c129¦p18;기 설}¦ MAIN CABLE ROUTE DIAGRAM (4/4)¦ NONE¦ MAIN CABLE ROUTE DIAGRAM (4/4)¦ S = NONE¦ T¦ 2¦ 0¦ 0¦ 1¦ 0¦ 7¦ 1¦ 0¦ 0¦ 4¦ 공통¦
| 1단계_본선 - 복사본 | 1단계_본선 - 복사본 | 314. T4009038-003 종합무선중계 CABLE 인입 상세도(1_11).dwg | \A1;7500¦ \A1;7500¦ \A1;7500¦ \A1;7500¦ \A1;7500¦ \A1;8150¦ \A1;900¦ \A1;5200¦ \A1;500¦ \A1;6600¦ \A1;500¦ \A1;5700¦ \A1;500¦ \A1;6100¦ \A1;1200¦ \A1;140¦ \A1;27200¦ \A1;1100¦ \A1;8250¦ \A1;8250¦ \A1;1100¦ \A1;18700¦ \A1;1000¦ \A1;6200¦ \A1;600¦ \A1;6097¦ \A1;1003¦ \A1;140¦ \A1;13900¦ \A1;1000¦ \A1;10400¦ \A1;2000¦ \A1;10400¦ \A1;1000¦ \A1;24800¦ R¦ T¦ D¦ \A1;3667¦ \A1;17010¦ \A1;4163¦ \A1;9090¦ \A1;4059¦ \A1;5306¦ \A1;3978¦ \A1;2138¦ \A1;2790¦ \A1;5,000 ¦ \A1;5,000 ¦ \A1;5,000 ¦ \A1;7450¦ \A1;7450¦ \A1;7500¦ \A1;7200¦ \A1;7571¦ \A1;22800¦ \A1;12600¦ \A1;11400¦ \A1;11400¦ 비품창고¦ 통신,신호기계실¦ Y01¦ Y02¦ Y03¦ Y05¦ Y06¦ Y04¦ Y04¦ Y03¦ 평면도(902)¦ 단면도(902)¦ 통신기계실¦ 본선환기실¦ 승강장¦ 승강장¦ 제2,3 사업자 기계실¦ 본선환기실¦ 본선환기실¦ 본선환기실¦ Y03¦ Y02¦ Y01¦ 단면도(903)¦ 평면도(903)¦ 평면도(904)¦ 단면도(904)¦ 승강장¦ 승강장¦ 통신기계실¦ Y07¦ Y01¦ Y04¦ G.L¦ G.L¦ A-A' 횡단면도¦ 공항철도¦ 공항철도¦ 대 합 실¦ 승 강 장¦ 승 강 장¦ 매표소-1¦ 역무실¦ 화장실-2¦ 대 합 실¦ 9호선¦ 9호선¦ 배수펌프실¦ 환승통로¦ 승강장¦ 9호선¦ 통신.신호기계실¦ Y01¦ Y00¦ Y02¦ Y04¦ Y03¦ 대 합 실¦ 편의점¦ DETAIL"I"¦ DISTRIBUTOR¦ DETAIL"I"¦ DISTRIBUTOR¦ DETAIL"I"¦ DISTRIBUTOR¦ DETAIL"I"¦ DISTRIBUTOR¦ 기계실¦ 축전지실¦ 통신기계실¦ 용역원 대기실¦ 제2,3사업자¦ X21¦ X22¦ X23¦ Y03¦ Y02¦ Y01¦ 발매기실¦ 편의점¦ 통신기계실¦ Y07¦ Y04¦ Y01¦ Y00¦ X02¦ X03¦ X04¦ X05¦ 종합무선중계 RFCL 인입상세도 (1/11)¦ S = 1/400¦ 종합무선중계 RFCL 인입상세도 (1/11)¦ 1/400¦ 공통¦ T¦ 4¦ 0¦ 0¦ 9¦ 0¦ 3¦ 8¦ 0¦ 0¦ 3¦
| 1단계_본선 - 복사본 | 1단계_본선 - 복사본 | 426. T4002024-026 본선인근환기실 열차무선 설비 평면도(909E1).dwg | J¦ KEY PLAN¦ 908정거장¦ 909정거장¦ 인근환기(908E1)¦ 중앙환기(908S1)¦ 인근환기(908E2)¦ 인근환기(909E1)¦ UP¦ UP¦ 열차무선 설비 ¦ 23,600¦ 17,590¦ 단면 A-A'¦ A¦ A'¦ 단면A-A 참조¦ 평면참조¦ \A1;11720¦ \A1;1.000¦ \A1;500¦ \A1;500¦ \A1;600¦ \A1;200¦ \A1;200¦ \A1;1800¦ \A1;200¦ \A1;2.000¦ \A1;5280¦ \A1;100¦ B'¦ B¦ 단면 B-B'¦ 단면B-B 참조¦ 1:2¦ \A1;600¦ \A1;4.700¦ \A1;800¦ \A1;600¦ \A1;1.200¦ \A1;5.610¦ \A1;3.400¦ \A1;600¦ \A1;20.910¦ \A1;3.400¦ \A1;600¦ \A1;3.000¦ \A1;800¦ \A1;600¦ \A1;800¦ \A1;4.090¦ \A1;17.390¦ \A1;7.500¦ MCC-TV2¦ 평면참조¦ 본선배기환기실(909E1)¦ 본선배기환기실(909E1)¦ 본선인근환기실 열차무선 설비 평면도[909E1]¦ S = 1/100¦ 본선인근환기실 열차무선 설비 평면도[909E1]¦ 1/100¦ MCC실¦ 3D¦ TO 본선도면12D¦ 909¦ 910¦ T¦ 4¦ 0¦ 0¦ 2¦ 0¦ 2¦ 4¦ 0¦ 2¦ 6¦
| 1단계_본선 - 복사본 | 1단계_본선 - 복사본 | 004-T7005077-004- VIDEO TRANSMISSION SYSTEM DIAGRAM(901정거장).dwg | VIDEO TRANSMISSION SYSTEM DIAGRAM(901정거장)¦ S = NONE¦ VIEW SERVER #1 (16화면)¦ CONTROL UNIT¦ MAIN 분전반¦ 비상전원¦ AC 220V¦ 전원부¦ POWER¦ 장치전원공급¦ POWER DISTRIBUTOR¦ AC OUTPUT¦ AC INPUT¦ V-ADJ¦ POWER¦ RX¦ TX¦ RUN¦ POWER¦ OFF¦ 3¦ 2¦ 1¦ 5¦ 4¦ OUTPUT¦ 7¦ 6¦ (Out of Scope)¦ Power Controller(8ch)¦ POWER CONTROL UNIT¦ ON¦ 8¦ LOCK¦ ALL¦ OFF¦ MTX MODE¦ RGB¦ SP¦ REC¦ PAU¦ REW¦ A/V¦ VID¦ AUD¦ STOP¦ VP MODE¦ DOWN¦ UP¦ PWR¦ ON¦ OFF¦ RGB¦ SP¦ SP¦ NTSC¦ MOV¦ CAM MODE¦ NEAR¦ OUT¦ IN¦ DECK¦ DVD¦ DAT¦ VTR¦ PWR¦ DEVICE MODE¦ DISPLAY¦ STOP¦ MOV MODE¦ F/F¦ BPLAY¦ PLAY¦ FAR¦ CDP¦ PWR¦ 9¦ 8¦ 7¦ *¦ 0¦ #¦ 3¦ 2¦ 1¦ NUMBER¦ 6¦ 5¦ 4¦ REMOTE KEYPAD¦ 승강장-4¦ 게이트-1¦ 승강장-1¦ 승강장-3¦ 에스컬레이터-2¦ 에스컬레이터-1¦ IP/MPLS NETWORK¦ HDMI TX #1¦ UTP¦ < 통신기계실 >¦ 게이트-4¦ 발권기-1¦ 대합실-1¦ AC 220V¦ Joystick¦ Gigabit Switcher¦ 엘리베이터-4¦ 엘리베이터-1¦ 승강장-2¦ 화장실-1¦ 전기실-1¦ 통신실-1¦ HDMI IN¦ HDMI RX #1¦ NOTE¦ Gigabit Switcher는 IP/MPLS망 구축용¦ (주1)¦ (주1)¦ 대열차 화상공간 영상 공급은 분활기에서 영산단자만 제공.¦ (주2)¦ 광 TX¦ TTC 신호¦ NOTE¦ VTP와 VCP는 배관배선 장비¦ (주3)¦ EOC¦ EOC¦ 광 TX¦ 광 TX¦ 광 TX¦ PoE SWITCH 24P x 2EA¦ 광컨버터 RX¦ FDF¦ TCP/IP¦ SWITCH HUB¦ 광컨버터 RX x 8EA¦ HDMI OUT¦ NETWORK¦ NETWORK¦ 24"¦ 운영자 Server¦ 24"¦ 주제어 Server¦ 화재수신반¦ RS-232C/RS-422¦ DRY-CONTACT¦ 232/422/485¦ 대열차 공간화상¦ FDF¦ FDF¦ FDF¦ FDF¦ CONVERTER¦ 232/422/485¦ CONVERTER¦ 232/422/485¦ CONVERTER¦ DI¦ CONVERTER¦ N.V.R¦ 24" LED¦ (LTE-R) 시스템¦ VIEW SERVER #1¦ 상행 승강장¦ 40" LED #1¦ (상행 승강장용)¦ HDMI TX #2¦ UTP¦ 40" LED #2¦ HDMI IN¦ HDMI RX #2¦ HDMI OUT¦ VIEW SERVER #2 (16화면)¦ VIEW SERVER #3 (16화면)¦ HDMI TX #3¦ UTP¦ HDMI IN¦ HDMI RX #3¦ HDMI OUT¦ 40" LED #1¦ 40" LED #3¦ HDMI IN¦ HDMI TX #1¦ TCP/IP¦ HDMI RX #1¦ HDMI OUT¦ VIEW SERVER #2¦ 하행 승강장¦ 40" LED #2¦ (하행 승강장용)¦ HDMI IN¦ HDMI TX #2¦ HDMI RX #2¦ HDMI OUT¦ < 안전관리실 >¦ 전원부 구성¦ TCP/IP¦ TCP/IP¦ (901정거장)¦ 공통¦ NONE¦ VIDEO TRANSMISSION SYSTEM DIAGRAM¦ -¦ T¦ 7¦ 0¦ 0¦ 0¦ 0¦ 0¦ 4¦ -¦ 5¦ 0¦ 7¦ 7¦ 24x¦ 48x¦ 13x¦ 37x¦ 18x¦ 19x¦ 42x¦ 43x¦ 12x¦ 36x¦ 1x¦ 25x¦ 6x¦ 7x¦ 30x¦ 31x¦
| 1단계_본선 - 복사본 | 1단계_본선 - 복사본 | 45. T2002072-020 MAIN CABLE ROUTE PLAN(20_71).dwg | 10,100¦ 7,110¦ C/R¦ CABLE ROUTE DIAGRAM¦ T¦ 0¦ 0¦ 0¦ 0¦ 0¦ 0¦ 0¦ 0¦ 0¦ 0¦ _¦ STA.7K600.000¦ STA.7K200.000¦ STA.7K734.872 ~ STA.7K764.172¦ STA. 7K209.626 ~ STA.7K734.872¦ STA. 7K193.488 ~ STA. 7K209.626¦ 500¦ 600¦ 200¦ 300¦ 400¦ TRAY(SIG)¦ FS/JF 0.65x25P(50%)¦ O/F 46Cx1조¦ FR-CVVSB 4P/1.5㎟¦ TRAY(COMM)¦ O/F 46Cx1조¦ DETAIL NO.23¦ 7K480¦ (280m)¦ FS/JF 0.65x25P(50%)¦ (120m)¦ FR-CVVSB 4P/1.5㎟¦ O/F 46Cx1조¦ TRAY(SIG)¦ (400+1↑m)¦ MAIN CABLE ROUTE PLAN (20/71)¦ S = 1/600¦ STA. 7K 200.000 ~ STA. 7K 600.000¦ STA.7K200.000¦ STA.7K200.000¦ STA.7K600.000¦ STA.7K600.000¦ 신설¦ O/F 48Cx1조 ¦ (280m)¦ 신설¦ O/F 48Cx1조 ¦ (400+1↑m)¦ 신설¦ O/F 48Cx1조 ¦ (120m)¦ 7K803.000¦ 603+5↑+23+18¦ 606+3↑+47+18¦ 606+3↑+47+18¦ 7K480¦ 7K738¦ 280+2¦ 2+258+1↑+14¦ 14+68+2↑+47+18¦ 7K983¦ O/F 46C(SM)¦ O/F 46C(SM)¦ FS/JF 0.65X25P(50%)¦ FR-CVVSB 4P/1.5㎟(WTB)¦ 18+47+177+2↑+2¦ 7K200.000¦ 8K000.000¦ 18+47+194+3↑¦ 18+47+194+3↑¦ 18+23+197+1↑¦ 2+17+1↑¦ (마천)¦ 906정거장¦ F¦ O¦ D¦ D¦ B¦ F¦ O¦ D¦ 603+5↑+23+18¦ 606+3↑+47+18¦ 18+47+194+3↑¦ 18+23+197+1↑¦ O/F 48C(SM) 신설¦ O/F 48C(SM) 신설¦ {\f@DotumChe¦b0¦i0¦c129¦p49;포 설 내 용 상 선}¦ {\fDotumChe¦b0¦i0¦c129¦p49;구 조 물}¦ {\fDotumChe¦b0¦i0¦c129¦p49;OF-SM-48CORE}¦ {\fDotumChe¦b0¦i0¦c129¦p49;OF-SM-4CORE(연선전화)}¦ {\fDotumChe¦b0¦i0¦c129¦p49;M}¦ {\fDotumChe¦b0¦i0¦c129¦p49;M}¦ {\fDotumChe¦b0¦i0¦c129¦p49;전 원}¦ {\fDotumChe¦b0¦i0¦c129¦p49;접 지}¦ {\fDotumChe¦b0¦i0¦c129¦p49;개소}¦ {\fDotumChe¦b0¦i0¦c129¦p49;M}¦ {\fDotumChe¦b0¦i0¦c129¦p49;M}¦ {\fDotumChe¦b0¦i0¦c129¦p49;HFCO 2C/2.5mm²}¦ {\fDotumChe¦b0¦i0¦c129¦p49;F-GV 6mm²}¦ {\fDotumChe¦b0¦i0¦c129¦p49;기 타 재 료}¦ {\fDotumChe¦b0¦i0¦c129¦p49;광분배함(OFD) 48코어용}¦ {\fDotumChe¦b0¦i0¦c129¦p49;19"표준RACK (H:2200mm)}¦ {\fDotumChe¦b0¦i0¦c129¦p49;개소}¦ {\fDotumChe¦b0¦i0¦c129¦p49;단위}¦ {\f@DotumChe¦b0¦i0¦c129¦p49;포 설 내 용 하 선}¦ {\fDotumChe¦b0¦i0¦c129¦p49;구 조 물}¦ {\fDotumChe¦b0¦i0¦c129¦p49;OF-SM-48CORE}¦ {\fDotumChe¦b0¦i0¦c129¦p49;OF-SM-4CORE(연선전화)}¦ {\fDotumChe¦b0¦i0¦c129¦p49;M}¦ {\fDotumChe¦b0¦i0¦c129¦p49;M}¦ {\fDotumChe¦b0¦i0¦c129¦p49;전 원}¦ {\fDotumChe¦b0¦i0¦c129¦p49;접 지}¦ {\fDotumChe¦b0¦i0¦c129¦p49;개소}¦ {\fDotumChe¦b0¦i0¦c129¦p49;M}¦ {\fDotumChe¦b0¦i0¦c129¦p49;M}¦ {\fDotumChe¦b0¦i0¦c129¦p49;HFCO 2C/2.5mm²}¦ {\fDotumChe¦b0¦i0¦c129¦p49;F-GV 6mm²}¦ {\fDotumChe¦b0¦i0¦c129¦p49;기 타 재 료}¦ {\fDotumChe¦b0¦i0¦c129¦p49;광분배함(OFD) 48코어용}¦ {\fDotumChe¦b0¦i0¦c129¦p49;19"표준RACK (H:2200mm)}¦ {\fDotumChe¦b0¦i0¦c129¦p49;개소}¦ {\fDotumChe¦b0¦i0¦c129¦p49;단위}¦ 280¦ 120¦ 400+1¦ MAIN CABLE ROUTE PLAN (20/71)¦ 1/600¦ 양천향교¦ 마곡나루¦ T¦ 2¦ 0¦ 0¦ 2¦ 0¦ 7¦ 2¦ 0¦ 2¦ 0¦ 11,480¦ 18,500¦ 7,670¦ 13,370¦
| 1단계_본선 - 복사본 | 1단계_본선 - 복사본 | 93. T2002072-068 MAIN CABLE ROUTE PLAN(68_71).dwg | 19,460¦ 17,970¦ 8,761¦ CABLE ROUTE DIAGRAM¦ T¦ 0¦ 0¦ 0¦ 0¦ 0¦ 0¦ 0¦ 0¦ 0¦ 0¦ _¦ STA. 26K703.500 ~ STA. 26K992.000¦ C¦ L¦ C¦ L¦ STA. 26K472.010 ~ STA. 26K671.200¦ STA. 26K442.010 ~ STA. 26K472.010¦ STA. 26K671.200 ~ STA. 26K703.500¦ 600¦ 26K671.200¦ 26K703.500¦ 700¦ 800¦ 26K800.000¦ 26K400.000¦ 400¦ 26K442.010¦ 26K472.010¦ 500¦ 27K200.000¦ 27K062¦ 26K876¦ 26K673¦ 273+4↑+2¦ 2+203+3↑+2¦ 2+186+2↑+21¦ 21+138+1↑¦ 800+26↑¦ 800+10↑¦ 800+10↑¦ O/F 46C(SM)¦ O/F 46C(SM)¦ FS/JF 0.65X25P(50%)¦ FR-CVVSB 4P/1.5㎟(WTB)¦ 26K400.000¦ DETAIL NO.26¦ 26K673¦ TRAY(COMM)¦ O/F 46Cx1조¦ TRAY(SIG)¦ FS/JF 0.65x25P(50%)¦ O/F 46Cx1조¦ FR-CVVSB 4P/1.5㎟¦ (400+4↑m)¦ (273+4↑m)¦ ¦ ¦ MAIN CABLE ROUTE PLAN (68/71)¦ S = 1/600¦ STA. 26K 400.00 ~ STA. 26K 800.000¦ 26K800.000¦ 26K800.000¦ 26K400.000¦ 26K400.000¦ 신설¦ O/F 48Cx1조 ¦ (273+4↑m)¦ 신설¦ O/F 48Cx1조 ¦ (400+4↑m)¦ 800+26↑¦ 800+10↑¦ O/F 48C(SM) 신설¦ O/F 48C(SM) 신설¦ O/F 24C(SM)¦ O/F 24C(SM)¦ 800+26↑¦ 800+10↑¦ O/F-SM-24COREx1조¦ O/F-SM-24COREx1조¦ {\f@DotumChe¦b0¦i0¦c129¦p49;포 설 내 용 상 선}¦ {\fDotumChe¦b0¦i0¦c129¦p49;구 조 물}¦ {\fDotumChe¦b0¦i0¦c129¦p49;OF-SM-48CORE}¦ {\fDotumChe¦b0¦i0¦c129¦p49;OF-SM-4CORE(연선전화)}¦ {\fDotumChe¦b0¦i0¦c129¦p49;M}¦ {\fDotumChe¦b0¦i0¦c129¦p49;M}¦ {\fDotumChe¦b0¦i0¦c129¦p49;전 원}¦ {\fDotumChe¦b0¦i0¦c129¦p49;접 지}¦ {\fDotumChe¦b0¦i0¦c129¦p49;개소}¦ {\fDotumChe¦b0¦i0¦c129¦p49;M}¦ {\fDotumChe¦b0¦i0¦c129¦p49;M}¦ {\fDotumChe¦b0¦i0¦c129¦p49;HFCO 2C/2.5mm²}¦ {\fDotumChe¦b0¦i0¦c129¦p49;F-GV 6mm²}¦ {\fDotumChe¦b0¦i0¦c129¦p49;기 타 재 료}¦ {\fDotumChe¦b0¦i0¦c129¦p49;광분배함(OFD) 48코어용}¦ {\fDotumChe¦b0¦i0¦c129¦p49;19"표준RACK (H:2200mm)}¦ {\fDotumChe¦b0¦i0¦c129¦p49;개소}¦ {\fDotumChe¦b0¦i0¦c129¦p49;단위}¦ {\f@DotumChe¦b0¦i0¦c129¦p49;포 설 내 용 하 선}¦ {\fDotumChe¦b0¦i0¦c129¦p49;구 조 물}¦ {\fDotumChe¦b0¦i0¦c129¦p49;OF-SM-48CORE}¦ {\fDotumChe¦b0¦i0¦c129¦p49;OF-SM-4CORE(연선전화)}¦ {\fDotumChe¦b0¦i0¦c129¦p49;M}¦ {\fDotumChe¦b0¦i0¦c129¦p49;M}¦ {\fDotumChe¦b0¦i0¦c129¦p49;전 원}¦ {\fDotumChe¦b0¦i0¦c129¦p49;접 지}¦ {\fDotumChe¦b0¦i0¦c129¦p49;개소}¦ {\fDotumChe¦b0¦i0¦c129¦p49;M}¦ {\fDotumChe¦b0¦i0¦c129¦p49;M}¦ {\fDotumChe¦b0¦i0¦c129¦p49;HFCO 2C/2.5mm²}¦ {\fDotumChe¦b0¦i0¦c129¦p49;F-GV 6mm²}¦ {\fDotumChe¦b0¦i0¦c129¦p49;기 타 재 료}¦ {\fDotumChe¦b0¦i0¦c129¦p49;광분배함(OFD) 48코어용}¦ {\fDotumChe¦b0¦i0¦c129¦p49;19"표준RACK (H:2200mm)}¦ {\fDotumChe¦b0¦i0¦c129¦p49;개소}¦ {\fDotumChe¦b0¦i0¦c129¦p49;단위}¦ 273+4¦ 400+4¦ MAIN CABLE ROUTE PLAN (68/71)¦ 1/600¦ 신논현¦ 사평¦ T¦ 2¦ 0¦ 0¦ 2¦ 0¦ 7¦ 2¦ 0¦ 6¦ 8¦ 11,622¦ 8,910¦ 12,600~15,552¦ 12,022¦ 9,161¦
| 1단계_본선 - 복사본 | 1단계_본선 - 복사본 | 020. T2000088-008 1단계 광코아 배분도(1_4).dwg | P¦ B¦ L¦ E¦ C¦ A¦ C¦ A¦ L¦ T¦ I¦ O¦ CCC¦ 901¦ 902¦ 903¦ 904¦ 905¦ A¦ A`¦ 성단(편단코드)¦ 통과(융착접속)¦ 양단코드¦ 96¦ 0¦ 92¦ 20¦ 32¦ 76¦ 68¦ 56¦ 28¦ 72¦ 32¦ 72¦ 72¦ 56¦ 20¦ 40¦ 40¦ 24¦ 24¦ 24¦ 24¦ 40¦ 40¦ 선¦ 하¦ )¦ (¦ 29¦ 30¦ 28¦ 27¦ 24¦ 25¦ 26¦ 22¦ 23¦ 19¦ 20¦ 21¦ 17¦ 18¦ 14¦ 16¦ 15¦ 13¦ 12¦ 9¦ 11¦ 10¦ 8¦ 7¦ 4¦ 5¦ 6¦ 2¦ 3¦ 1¦ 1단계 광 코 아 배 분 도 (1/4)¦ S = NONE¦ 장비연결¦ 통과¦ 패치¦ 성단¦ 범 례¦ 39¦ 40¦ 36¦ 38¦ 37¦ 35¦ 31¦ 32¦ 33¦ 34¦ 40G W Tx2 ¦ 40G W Rx2 ¦ 40G W Tx2 예비 ¦ 40G W Rx2 예비 ¦ 40G W Tx3 ¦ 40G W Rx3 ¦ 40G W Tx3 예비 ¦ 40G W Rx3 예비 ¦ 40G W Tx4 ¦ 40G W Rx4 ¦ 40G W Tx4 예비 ¦ 40G W Rx4 예비 ¦ 40G W Tx5 ¦ 40G W Rx5 ¦ 40G W Tx5 예비 ¦ 40G W Rx5 예비 ¦ 10G W Tx1 ¦ 10G W Rx1 ¦ 10G W Tx1 예비 ¦ 10G W Rx1 예비 ¦ 10G W Tx2 ¦ 10G W Rx2 ¦ 10G W Tx2 예비 ¦ 10G W Rx2 예비 ¦ A¦ E¦ L¦ B¦ P¦ L¦ C¦ A¦ C¦ I¦ T¦ O¦ STATION NUMBER¦ 열차¦ 상¦ 선¦ )¦ (¦ 10¦ 30¦ 39¦ 40¦ 36¦ 38¦ 37¦ 35¦ 20¦ 25¦ 27¦ 28¦ 29¦ 26¦ TX¦ RX¦ 22¦ 23¦ 24¦ 21¦ 15¦ 19¦ 18¦ 16¦ 17¦ 13¦ 14¦ 12¦ 11¦ 5¦ 8¦ 9¦ 7¦ 6¦ 40G E Tx2 예비¦ 3¦ 4¦ 1¦ 2¦ 31¦ 32¦ 33¦ 34¦ 40G E Rx2 예비¦ 40G E Tx2 ¦ 40G E Rx2 ¦ 40G E Tx3 예비¦ 40G E Rx3 예비¦ 40G E Tx3 ¦ 40G E Rx3 ¦ 40G E Tx4 예비¦ 40G E Rx4 예비¦ 40G E Tx4 ¦ 40G E Rx4 ¦ 40G E Tx5 예비¦ 40G E Rx5 예비¦ 40G E Tx5 ¦ 40G E Rx5 ¦ 10G E Tx1 예비¦ 10G E Rx1 예비¦ 10G E Tx1 ¦ 10G E Rx1 ¦ 10G E Tx2 예비¦ 10G E Rx2 예비¦ 10G E Tx2 ¦ 10G E Rx2 ¦ 상위망¦ 48¦ 43¦ TX2¦ RX2¦ TX4¦ TX1¦ RX1¦ 45¦ 46¦ 47¦ 44¦ 42¦ 41¦ M¦ I¦ S¦ SPARE¦ SPARE¦ RX4¦ 예비¦ M¦ S¦ 43¦ TX2¦ RX2¦ TX1¦ RX1¦ 44¦ 42¦ 41¦ 48¦ TX3¦ 45¦ 46¦ 47¦ SPARE¦ SPARE¦ RX3¦ 하위망¦ I¦ 상위망¦ 예비¦ 35¦ 36¦ 31¦ 33¦ 34¦ 32¦ 30¦ 29¦ 27¦ 28¦ 22¦ 24¦ 25¦ 26¦ 23¦ 20¦ 21¦ 18¦ 19¦ 13¦ 15¦ 16¦ 17¦ 14¦ 11¦ 12¦ 10¦ 9¦ 4¦ 8¦ 7¦ 5¦ 6¦ 2¦ 3¦ 1¦ 23¦ 22¦ 24¦ 13¦ 17¦ 18¦ 21¦ 20¦ 19¦ 14¦ 16¦ 15¦ 10¦ 12¦ 11¦ 9¦ 7¦ 8¦ 6¦ 5¦ 2¦ 3¦ 4¦ 1¦ 24¦ 22¦ 23¦ 13¦ 15¦ 16¦ 14¦ 19¦ 20¦ 21¦ 18¦ 17¦ 5¦ 6¦ 8¦ 7¦ 9¦ 11¦ 12¦ 10¦ 4¦ 3¦ 2¦ 1¦ 30¦ 24¦ 25¦ 22¦ 23¦ 29¦ 28¦ 27¦ 26¦ 30¦ 29¦ 28¦ 27¦ 26¦ 24¦ 25¦ 22¦ 23¦ 13¦ 15¦ 16¦ 14¦ 19¦ 20¦ 21¦ 18¦ 17¦ 5¦ 6¦ 8¦ 7¦ 9¦ 11¦ 12¦ 10¦ 13¦ 17¦ 19¦ 20¦ 21¦ 18¦ 15¦ 16¦ 14¦ 11¦ 12¦ 9¦ 10¦ 8¦ 7¦ 5¦ 6¦ 1¦ 4¦ 3¦ 2¦ 2¦ 4¦ 3¦ 1¦ 30¦ 24¦ 25¦ 22¦ 23¦ 29¦ 28¦ 27¦ 26¦ 30¦ 29¦ 28¦ 27¦ 26¦ 24¦ 25¦ 22¦ 23¦ 13¦ 15¦ 16¦ 14¦ 19¦ 20¦ 21¦ 18¦ 17¦ 5¦ 6¦ 8¦ 7¦ 9¦ 11¦ 12¦ 10¦ 13¦ 17¦ 19¦ 20¦ 21¦ 18¦ 15¦ 16¦ 14¦ 11¦ 12¦ 9¦ 10¦ 8¦ 7¦ 5¦ 6¦ 1¦ 4¦ 3¦ 2¦ 2¦ 4¦ 3¦ 1¦ 30¦ 24¦ 25¦ 22¦ 23¦ 29¦ 28¦ 27¦ 26¦ 30¦ 29¦ 28¦ 27¦ 26¦ 24¦ 25¦ 22¦ 23¦ 13¦ 15¦ 16¦ 14¦ 19¦ 20¦ 21¦ 18¦ 17¦ 5¦ 6¦ 8¦ 7¦ 9¦ 11¦ 12¦ 10¦ 13¦ 17¦ 19¦ 20¦ 21¦ 18¦ 15¦ 16¦ 14¦ 11¦ 12¦ 9¦ 10¦ 8¦ 7¦ 5¦ 6¦ 1¦ 4¦ 3¦ 2¦ 2¦ 4¦ 3¦ 1¦ 30¦ 30¦ 28¦ 29¦ 26¦ 27¦ 25¦ 24¦ 23¦ 22¦ 29¦ 28¦ 27¦ 26¦ 24¦ 25¦ 22¦ 23¦ 13¦ 13¦ 17¦ 19¦ 21¦ 20¦ 18¦ 15¦ 16¦ 14¦ 17¦ 19¦ 20¦ 21¦ 18¦ 15¦ 16¦ 14¦ 11¦ 12¦ 10¦ 9¦ 7¦ 8¦ 6¦ 5¦ 9¦ 11¦ 12¦ 10¦ 5¦ 6¦ 8¦ 7¦ 2¦ 3¦ 4¦ 1¦ 4¦ 3¦ 2¦ 1¦ 39¦ 38¦ 37¦ 40¦ 43¦ 42¦ 41¦ 44¦ 39¦ 38¦ 37¦ 40¦ 43¦ 42¦ 41¦ 44¦ 39¦ 38¦ 37¦ 40¦ 43¦ 42¦ 41¦ 44¦ 35¦ 36¦ 31¦ 33¦ 34¦ 32¦ 39¦ 38¦ 37¦ 40¦ 43¦ 42¦ 41¦ 44¦ 35¦ 36¦ 31¦ 33¦ 34¦ 32¦ 39¦ 38¦ 37¦ 40¦ 43¦ 42¦ 41¦ 44¦ 35¦ 36¦ 31¦ 33¦ 34¦ 32¦ 39¦ 38¦ 37¦ 40¦ 43¦ 42¦ 41¦ 44¦ 35¦ 36¦ 31¦ 33¦ 34¦ 32¦ 39¦ 38¦ 37¦ 40¦ 43¦ 42¦ 41¦ 44¦ 35¦ 36¦ 31¦ 33¦ 34¦ 32¦ 39¦ 38¦ 37¦ 40¦ 43¦ 42¦ 41¦ 44¦ 35¦ 36¦ 31¦ 33¦ 34¦ 32¦ 39¦ 38¦ 37¦ 40¦ 43¦ 42¦ 41¦ 44¦ 35¦ 36¦ 31¦ 33¦ 34¦ 32¦ 39¦ 38¦ 37¦ 40¦ 43¦ 42¦ 41¦ 44¦ 35¦ 36¦ 31¦ 33¦ 34¦ 32¦ 39¦ 38¦ 37¦ 40¦ 43¦ 42¦ 41¦ 44¦ 45¦ 46¦ 45¦ 46¦ 45¦ 46¦ 45¦ 46¦ 45¦ 46¦ 45¦ 46¦ 45¦ 46¦ 45¦ 46¦ 45¦ 46¦ 45¦ 46¦ 45¦ 46¦ 30¦ 25¦ 29¦ 28¦ 27¦ 26¦ 30¦ 29¦ 28¦ 27¦ 26¦ 25¦ 35¦ 36¦ 31¦ 33¦ 34¦ 32¦ 35¦ 36¦ 31¦ 33¦ 34¦ 32¦ 47¦ 48¦ 47¦ 48¦ 47¦ 48¦ 47¦ 48¦ 47¦ 48¦ 47¦ 48¦ 47¦ 48¦ 47¦ 48¦ 47¦ 48¦ 47¦ 48¦ 47¦ 48¦ 무선¦ LTE-R¦ TX¦ RX¦ TX¦ RX¦ TX¦ RX¦ TX¦ RX¦ TX¦ RX¦ TX¦ RX¦ TX¦ RX¦ 열차¦ 무선¦ LTE-R¦ TX¦ RX¦ TX¦ RX¦ TX¦ RX¦ TX¦ RX¦ TX¦ RX¦ TX¦ RX¦ TX¦ RX¦ TX¦ RX¦ DU 1-4 Tx¦ DU 1-4 Rx¦ DU 1-5 Tx¦ DU 1-5 Rx¦ DU 1-6 Tx¦ DU 1-6 Rx¦ DU 1-7 Tx¦ DU 1-7 Rx¦ DU 1-8 Tx¦ DU 1-8 Rx¦ DU 1-9 Tx¦ DU 1-9 Rx¦ DU 1-10 Tx¦ DU 1-10 Rx¦ DU 2-1 Tx¦ DU 2-1 Rx¦ DU 2-9 Tx¦ DU 2-9 Rx¦ DU 2-10 Tx¦ DU 2-10 Rx¦ DU 3-1 Tx¦ DU 3-1 Rx¦ DU 2-6 Tx¦ DU 2-6 Rx¦ DU 2-7 Tx¦ DU 2-7 Rx¦ DU 2-8 Tx¦ DU 2-8 Rx¦ DU 3-2 Tx¦ DU 3-2 Rx¦ DU 4-1 Tx¦ DU 4-1 Rx¦ DU 3-3 Tx¦ DU 3-3 Rx¦ DU 3-4 Tx¦ DU 3-4 Rx¦ DU 3-6 Tx¦ DU 3-6 Rx¦ DU 3-7 Tx¦ DU 3-7 Rx¦ DU 4-2 Tx¦ DU 4-2 Rx¦ DU 2-10 Tx¦ DU 2-10 Rx¦ DU 3-10 Tx¦ DU 3-10 Rx¦ DU 3-8 Tx¦ DU 3-8 Rx¦ DU 3-9 Tx¦ DU 3-9 Rx¦ 35¦ 36¦ 31¦ 33¦ 34¦ 32¦ 30¦ 29¦ 27¦ 28¦ 22¦ 24¦ 25¦ 26¦ 23¦ 20¦ 21¦ 18¦ 19¦ 13¦ 15¦ 16¦ 17¦ 14¦ 11¦ 12¦ 10¦ 9¦ 4¦ 8¦ 7¦ 5¦ 6¦ 2¦ 3¦ 1¦ 23¦ 22¦ 24¦ 13¦ 17¦ 18¦ 21¦ 20¦ 19¦ 14¦ 16¦ 15¦ 10¦ 12¦ 11¦ 9¦ 7¦ 8¦ 6¦ 5¦ 2¦ 3¦ 4¦ 1¦ 24¦ 22¦ 23¦ 13¦ 15¦ 16¦ 14¦ 19¦ 20¦ 21¦ 18¦ 17¦ 5¦ 6¦ 8¦ 7¦ 9¦ 11¦ 12¦ 10¦ 4¦ 3¦ 2¦ 1¦ 30¦ 24¦ 25¦ 22¦ 23¦ 29¦ 28¦ 27¦ 26¦ 30¦ 29¦ 28¦ 27¦ 26¦ 24¦ 25¦ 22¦ 23¦ 13¦ 15¦ 16¦ 14¦ 19¦ 20¦ 21¦ 18¦ 17¦ 5¦ 6¦ 8¦ 7¦ 9¦ 11¦ 12¦ 10¦ 13¦ 17¦ 19¦ 20¦ 21¦ 18¦ 15¦ 16¦ 14¦ 11¦ 12¦ 9¦ 10¦ 8¦ 7¦ 5¦ 6¦ 1¦ 4¦ 3¦ 2¦ 2¦ 4¦ 3¦ 1¦ 30¦ 24¦ 25¦ 22¦ 23¦ 29¦ 28¦ 27¦ 26¦ 30¦ 29¦ 28¦ 27¦ 26¦ 24¦ 25¦ 22¦ 23¦ 13¦ 15¦ 16¦ 14¦ 19¦ 20¦ 21¦ 18¦ 17¦ 5¦ 6¦ 8¦ 7¦ 9¦ 11¦ 12¦ 10¦ 13¦ 17¦ 19¦ 20¦ 21¦ 18¦ 15¦ 16¦ 14¦ 11¦ 12¦ 9¦ 10¦ 8¦ 7¦ 5¦ 6¦ 1¦ 4¦ 3¦ 2¦ 2¦ 4¦ 3¦ 1¦ 30¦ 24¦ 25¦ 22¦ 23¦ 29¦ 28¦ 27¦ 26¦ 30¦ 29¦ 28¦ 27¦ 26¦ 24¦ 25¦ 22¦ 23¦ 13¦ 15¦ 16¦ 14¦ 19¦ 20¦ 21¦ 18¦ 17¦ 5¦ 6¦ 8¦ 7¦ 9¦ 11¦ 12¦ 10¦ 13¦ 17¦ 19¦ 20¦ 21¦ 18¦ 15¦ 16¦ 14¦ 11¦ 12¦ 9¦ 10¦ 8¦ 7¦ 5¦ 6¦ 1¦ 4¦ 3¦ 2¦ 2¦ 4¦ 3¦ 1¦ 30¦ 30¦ 28¦ 29¦ 26¦ 27¦ 25¦ 24¦ 23¦ 22¦ 29¦ 28¦ 27¦ 26¦ 24¦ 25¦ 22¦ 23¦ 13¦ 13¦ 17¦ 19¦ 21¦ 20¦ 18¦ 15¦ 16¦ 14¦ 17¦ 19¦ 20¦ 21¦ 18¦ 15¦ 16¦ 14¦ 11¦ 12¦ 10¦ 9¦ 7¦ 8¦ 6¦ 5¦ 9¦ 11¦ 12¦ 10¦ 5¦ 6¦ 8¦ 7¦ 2¦ 3¦ 4¦ 1¦ 4¦ 3¦ 2¦ 1¦ 39¦ 38¦ 37¦ 40¦ 43¦ 42¦ 41¦ 44¦ 39¦ 38¦ 37¦ 40¦ 43¦ 42¦ 41¦ 44¦ 39¦ 38¦ 37¦ 40¦ 43¦ 42¦ 41¦ 44¦ 35¦ 36¦ 31¦ 33¦ 34¦ 32¦ 39¦ 38¦ 37¦ 40¦ 43¦ 42¦ 41¦ 44¦ 35¦ 36¦ 31¦ 33¦ 34¦ 32¦ 39¦ 38¦ 37¦ 40¦ 43¦ 42¦ 41¦ 44¦ 35¦ 36¦ 31¦ 33¦ 34¦ 32¦ 39¦ 38¦ 37¦ 40¦ 43¦ 42¦ 41¦ 44¦ 35¦ 36¦ 31¦ 33¦ 34¦ 32¦ 39¦ 38¦ 37¦ 40¦ 43¦ 42¦ 41¦ 44¦ 35¦ 36¦ 31¦ 33¦ 34¦ 32¦ 39¦ 38¦ 37¦ 40¦ 43¦ 42¦ 41¦ 44¦ 35¦ 36¦ 31¦ 33¦ 34¦ 32¦ 39¦ 38¦ 37¦ 40¦ 43¦ 42¦ 41¦ 44¦ 35¦ 36¦ 31¦ 33¦ 34¦ 32¦ 39¦ 38¦ 37¦ 40¦ 43¦ 42¦ 41¦ 44¦ 35¦ 36¦ 31¦ 33¦ 34¦ 32¦ 39¦ 38¦ 37¦ 40¦ 43¦ 42¦ 41¦ 44¦ 45¦ 46¦ 45¦ 46¦ 45¦ 46¦ 45¦ 46¦ 45¦ 46¦ 45¦ 46¦ 45¦ 46¦ 45¦ 46¦ 45¦ 46¦ 45¦ 46¦ 45¦ 46¦ 30¦ 25¦ 29¦ 28¦ 27¦ 26¦ 30¦ 29¦ 28¦ 27¦ 26¦ 25¦ 35¦ 36¦ 31¦ 33¦ 34¦ 32¦ 35¦ 36¦ 31¦ 33¦ 34¦ 32¦ 47¦ 48¦ 47¦ 48¦ 47¦ 48¦ 47¦ 48¦ 47¦ 48¦ 47¦ 48¦ 47¦ 48¦ 47¦ 48¦ 47¦ 48¦ 47¦ 48¦ 47¦ 48¦ DU 1-4 Tx¦ DU 1-4 Rx¦ DU 1-5 Tx¦ DU 1-5 Rx¦ DU 1-6 Tx¦ DU 1-6 Rx¦ DU 1-7 Tx¦ DU 1-7 Rx¦ DU 1-8 Tx¦ DU 1-8 Rx¦ DU 1-9 Tx¦ DU 1-9 Rx¦ DU 1-10 Tx¦ DU 1-10 Rx¦ DU 2-1 Tx¦ DU 2-1 Rx¦ DU 2-9 Tx¦ DU 2-9 Rx¦ DU 2-10 Tx¦ DU 2-10 Rx¦ DU 3-1 Tx¦ DU 3-1 Rx¦ DU 2-6 Tx¦ DU 2-6 Rx¦ DU 2-7 Tx¦ DU 2-7 Rx¦ DU 2-8 Tx¦ DU 2-8 Rx¦ DU 3-2 Tx¦ DU 3-2 Rx¦ DU 4-1 Tx¦ DU 4-1 Rx¦ DU 3-3 Tx¦ DU 3-3 Rx¦ DU 3-4 Tx¦ DU 3-4 Rx¦ DU 3-6 Tx¦ DU 3-6 Rx¦ DU 3-7 Tx¦ DU 3-7 Rx¦ DU 4-2 Tx¦ DU 4-2 Rx¦ DU 3-10 Tx¦ DU 3-10 Rx¦ DU 3-8 Tx¦ DU 3-8 Rx¦ DU 3-9 Tx¦ DU 3-9 Rx¦ DU 2-10 Tx¦ DU 2-10 Rx¦ 광 코 아 배 분 도 (1/4)¦ NONE¦ 공통¦ T¦ 2¦ 0¦ 0¦ 0¦ 0¦ 8¦ 8¦ 0¦ 0¦ 8¦
| 1단계_본선 - 복사본 | 1단계_본선 - 복사본 | 151. T3009979-023 921(구반포)역사노드 랙 배치도.dwg | 역사노드백본 랙 ¦ OJCx8¦ 시리얼장치 랙¦ 스위치 랙 ¦ 기지국장치 랙 ¦ OFD 랙 ¦ MDF 랙 ¦ GND¦ OJCx8¦ OJCx16¦ OJCx4¦ UTP Cat6 25Px2¦ UTP Cat6 25Px2¦ HFCO 2C/4㎟¦ HFCO 2C/4㎟¦ HFCO 2C/4㎟¦ F-GV 16㎟¦ F-GV 16㎟¦ F-GV 16㎟¦ F-GV 16㎟¦ F-GV 16㎟¦ F-GV 16㎟¦ UPS¦ OJCx4¦ UTP Cat6 25Px2¦ F-GV 16㎟¦ 921(구반포)역사노드 랙 배치도¦ NONE¦ 921(구반포)역사노드 랙 배치도¦ S = NONE¦ OFD 랙¦ MDF 랙 (기설)¦ 기지국장치 랙¦ MDF¦ MDF¦ MDF¦ MDF¦ MDF¦ OFD¦ OFD¦ OFD¦ OFD¦ OFD¦ \pi-15,l20,t20;* 예시도면이며 제조사별 구성도 다를 수 있음.¦ PDP¦ OPDP¦ \pi-15,l20,t20;* 랙 내 접지바에서 장치간 접지 연결.¦ RRU¦ 정류기¦ 921(구반포)역사노드 랙 배치도¦ NONE¦ 921(구반포)역사노드 랙 배치도¦ S = NONE¦ OFD 랙¦ MDF 랙¦ 기지국장치 랙¦ 스위치 랙¦ 역사노드백본 랙¦ 시리얼장치¦ PDP¦ MDF¦ MDF¦ MDF¦ MDF¦ MDF¦ OFD¦ OFD¦ OFD¦ OFD¦ OFD¦ 스위치¦ 스위치¦ 스위치¦ PDP¦ 백본스위치¦ 백본스위치¦ UPS¦ OJCx8¦ 역사노드백본 랙 ¦ 스위치 랙 ¦ 기지국장치 랙 ¦ OFD 랙 ¦ MDF 랙 ¦ GND¦ OJCx8¦ OJCx8¦ OJCx4¦ UTP Cat6 25Px2¦ UTP Cat6 25Px2¦ HFCO 2C/4㎟¦ HFCO 2C/4㎟¦ HFCO 2C/4㎟¦ F-GV 16㎟¦ F-GV 16㎟¦ F-GV 16㎟¦ F-GV 16㎟¦ F-GV 16㎟¦ F-GV 16㎟¦ \pi-15,l20,t20;* 예시도면이며 제조사별 구성도 다를 수 있음.¦ PDP¦ PDOD¦ \pi-15,l20,t20;* 랙 내 접지바에서 장치간 접지 연결.¦ RRU¦ 정류기¦ 역사노드백본 랙 ¦ OJCx8¦ 시리얼장치 ¦ 기지국장치 랙 ¦ OFD 랙 ¦ MDF 랙 ¦ GND¦ OJCx4¦ OJCx4¦ UTP Cat5e 4Px2¦ HFCO 2C/4㎟¦ HFCO 2C/4㎟¦ F-GV 16㎟¦ F-GV 16㎟¦ F-GV 16㎟¦ UPS¦ UTP Cat6 25Px2¦ OPDP¦ RRU 1¦ RRU 2¦ RRU 3¦ RRU 4¦ 역사노드백본 랙¦ 시리얼장치¦ PDP¦ 백본스위치¦ 백본스위치¦ F-GV 16㎟¦ 920¦ 922¦ 921¦ T¦ 3¦ 0¦ 0¦ 9¦ 9¦ 7¦ 9¦ 0¦ 2¦ 3¦ OJCx10¦ OJCx8¦ F-GV 16㎟¦ 정류기¦ DU_A¦ PDP¦ DU_S¦ RRU¦ OPDP¦ OPDP¦ RRU 정류기¦ RRU 축전지¦
| 1단계_본선 - 복사본 | 1단계_본선 - 복사본 | 280. T4000051-024 PORTABLE RADIO (휴대용무전기) (철거).dwg | {\fﾱﾼﾸﾲ¦b0¦i0¦c129¦p49;Note) \P* Height : 125mm\P* Weight : 250g}¦ {\fﾱﾼﾸﾲ¦b0¦i0¦c129¦p49;* Resolution : \P 65,000 colors}¦ {\fﾱﾼﾸﾲ¦b0¦i0¦c129¦p49;125mm}¦ {\fﾱﾼﾸﾲ¦b0¦i0¦c129¦p49;MENU}¦ {\fﾱﾼﾸﾲ¦b0¦i0¦c129¦p49;1}¦ {\fﾱﾼﾸﾲ¦b0¦i0¦c129¦p49;4}¦ {\fﾱﾼﾸﾲ¦b0¦i0¦c129¦p49;7}¦ {\fﾱﾼﾸﾲ¦b0¦i0¦c129¦p49;2}¦ {\fﾱﾼﾸﾲ¦b0¦i0¦c129¦p49;5}¦ {\fﾱﾼﾸﾲ¦b0¦i0¦c129¦p49;8}¦ {\fﾱﾼﾸﾲ¦b0¦i0¦c129¦p49;0}¦ {\fﾱﾼﾸﾲ¦b0¦i0¦c129¦p49;#}¦ {\fﾱﾼﾸﾲ¦b0¦i0¦c129¦p49;9}¦ {\fﾱﾼﾸﾲ¦b0¦i0¦c129¦p49;6}¦ {\fﾱﾼﾸﾲ¦b0¦i0¦c129¦p49;3}¦ {\fﾱﾼﾸﾲ¦b0¦i0¦c129¦p49;*}¦ DIMENSION)¦ * 125mm(H) x 50mm(W) x 37.5mm(D) (Standard Battery)¦ TRS PORTABLE RADIO (휴대용무전기) (철거시설)¦ TRS PORTABLE RADIO (휴대용무전기) (철거시설)¦ NONE¦ 공통¦ 4¦ 2¦ 0¦ 1¦ 5¦ 0¦ 0¦ 0¦ 0¦ 4¦ T¦
| 1단계_본선 - 복사본 | 1단계_본선 - 복사본 | 027-T7005077-027- VIDEO TRANSMISSION SYSTEM DIAGRAM(924정거장).dwg | VIDEO TRANSMISSION SYSTEM DIAGRAM(924정거장)¦ S = NONE¦ VIEW SERVER #1 (16화면)¦ CONTROL UNIT¦ MAIN 분전반¦ 비상전원¦ AC 220V¦ 전원부¦ POWER¦ 장치전원공급¦ POWER DISTRIBUTOR¦ AC OUTPUT¦ AC INPUT¦ V-ADJ¦ POWER¦ RX¦ TX¦ RUN¦ POWER¦ OFF¦ 3¦ 2¦ 1¦ 5¦ 4¦ OUTPUT¦ 7¦ 6¦ (Out of Scope)¦ Power Controller(8ch)¦ POWER CONTROL UNIT¦ ON¦ 8¦ LOCK¦ ALL¦ OFF¦ MTX MODE¦ RGB¦ SP¦ REC¦ PAU¦ REW¦ A/V¦ VID¦ AUD¦ STOP¦ VP MODE¦ DOWN¦ UP¦ PWR¦ ON¦ OFF¦ RGB¦ SP¦ SP¦ NTSC¦ MOV¦ CAM MODE¦ NEAR¦ OUT¦ IN¦ DECK¦ DVD¦ DAT¦ VTR¦ PWR¦ DEVICE MODE¦ DISPLAY¦ STOP¦ MOV MODE¦ F/F¦ BPLAY¦ PLAY¦ FAR¦ CDP¦ PWR¦ 9¦ 8¦ 7¦ *¦ 0¦ #¦ 3¦ 2¦ 1¦ NUMBER¦ 6¦ 5¦ 4¦ REMOTE KEYPAD¦ 승강장-4¦ 게이트-1¦ 승강장-1¦ 승강장-3¦ 에스컬레이터-2¦ 에스컬레이터-1¦ IP/MPLS NETWORK¦ HDMI TX #1¦ UTP¦ < 통신기계실 >¦ 게이트-4¦ 발권기-1¦ 대합실-1¦ AC 220V¦ Joystick¦ Gigabit Switcher¦ 엘리베이터-4¦ 엘리베이터-1¦ 승강장-2¦ 화장실-1¦ 전기실-1¦ 통신실-1¦ HDMI IN¦ HDMI RX #1¦ NOTE¦ Gigabit Switcher는 IP/MPLS망 구축용¦ (주1)¦ (주1)¦ 대열차 화상공간 영상 공급은 분활기에서 영산단자만 제공.¦ (주2)¦ 광 TX¦ TTC 신호¦ NOTE¦ VTP와 VCP는 배관배선 장비¦ (주3)¦ EOC¦ EOC¦ 광 TX¦ 광 TX¦ 광 TX¦ PoE SWITCH 24P x 2EA¦ 광컨버터 RX¦ FDF¦ TCP/IP¦ SWITCH HUB¦ 광컨버터 RX x 8EA¦ HDMI OUT¦ NETWORK¦ NETWORK¦ 24"¦ 운영자 Server¦ 24"¦ 주제어 Server¦ 화재수신반¦ RS-232C/RS-422¦ DRY-CONTACT¦ 232/422/485¦ 대열차 공간화상¦ FDF¦ FDF¦ FDF¦ FDF¦ CONVERTER¦ 232/422/485¦ CONVERTER¦ 232/422/485¦ CONVERTER¦ DI¦ CONVERTER¦ N.V.R¦ 24" LED¦ (LTE-R) 시스템¦ VIEW SERVER #1¦ 상행 승강장¦ 40" LED #1¦ (상행 승강장용)¦ HDMI TX #2¦ UTP¦ 40" LED #2¦ HDMI IN¦ HDMI RX #2¦ HDMI OUT¦ VIEW SERVER #2 (16화면)¦ VIEW SERVER #3 (16화면)¦ HDMI TX #3¦ UTP¦ HDMI IN¦ HDMI RX #3¦ HDMI OUT¦ 40" LED #1¦ 40" LED #3¦ HDMI IN¦ HDMI TX #1¦ TCP/IP¦ HDMI RX #1¦ HDMI OUT¦ VIEW SERVER #2¦ 하행 승강장¦ 40" LED #2¦ (하행 승강장용)¦ HDMI IN¦ HDMI TX #2¦ HDMI RX #2¦ HDMI OUT¦ < 안전관리실 >¦ 전원부 구성¦ TCP/IP¦ TCP/IP¦ VIDEO TRANSMISSION SYSTEM DIAGRAM¦ 공통¦ NONE¦ (924정거장)¦ -¦ T¦ 7¦ 0¦ 0¦ 0¦ 0¦ 2¦ 7¦ -¦ 5¦ 0¦ 7¦ 7¦ 24x¦ 48x¦ 13x¦ 37x¦ 18x¦ 19x¦ 42x¦ 43x¦ 12x¦ 36x¦ 1x¦ 25x¦ 6x¦ 7x¦ 30x¦ 31x¦
| 1단계_본선 - 복사본 | 1단계_본선 - 복사본 | 292. T4000038-008 열차무선 기설 급전선 인입 상세도(8_11).dwg | \A1;10900(10.200)¦ \A1;10200¦ \A1;1400¦ \A1;37674~26.704(23.200)¦ \A1;1000¦ \A1;6200¦ \A1;1000¦ \A1;140¦ \A1;5360¦ \A1;500¦ \A1;6100¦ \A1;1100¦ \A1;140¦ \A1;21400¦ \A1;1200¦ \A1;3843¦ \A1;1657¦ \A1;600¦ \A1;2850¦ \A1;4050¦ \A1;1500¦ \A1;15700¦ \A1;1300¦ \A1;11300¦ \A1;11300¦ \A1;1300¦ \A1;25200¦ R¦ T¦ D¦ A¦ \A1;7020¦ \A1;35680¦ \A1;7200¦ \A1;19050¦ \A1;900¦ \A1;4050¦ \A1;900¦ \A1;5500¦ \A1;500¦ \A1;7670¦ \A1;900¦ \A1;1500¦ \A1;7020¦ \A1;1500¦ \A1;7670¦ \A1;1500¦ \A1;900¦ \A1;7,500¦ \A1;7,500¦ \A1;7,500¦ \A1;7,500¦ \A1;7,900¦ \A1;3,400¦ \A1;7,900¦ \A1;3,400¦ \A1;22,600¦ \A1;15,500¦ \A1;21,200¦ \A1;10,200¦ \A1;20,400¦ \A1;10,200¦ \A1;5,700¦ \A1;10,000¦ \A1;2,500¦ \A1;10,000¦ 공조기계실-2¦ 공조기계실-1¦ 단면도 (921)¦ 평면도(921)¦ Y06¦ Y03¦ Y00¦ 통신기계실¦ 평면도(922)¦ 단면도(922)¦ E/S¦ 내부계단¦ 내부계단¦ E/S¦ Y00¦ Y02¦ Y04¦ 통신기계실¦ 용역원 대기실 및 창고¦ DISTRIBUTOR¦ DETAIL"I"¦ DETAIL"I"¦ DISTRIBUTOR¦ 단면도"B" (920)¦ 단면도 "A"로¦ Y01¦ Y00¦ Y02¦ Y04¦ Y03¦ 통신¦ 기계실¦ 물탱크실¦ 제2,3사업자¦ 기계실¦ 창고-1¦ 창고-2¦ 전기실¦ 비상전원실¦ DN¦ 용역원대기실¦ DN¦ X07¦ X08¦ X09¦ X11¦ X10¦ 열차무선 급전선 인입상세도 (8/11)¦ S = 1/400¦ DISTRIBUTOR¦ DETAIL"I"¦ Y00¦ Y01¦ Y02¦ Y03¦ Y04¦ X01¦ X02¦ X03¦ 열차무선 급전선 인입상세도 (8/11)¦ 1/400¦ 공통¦ 8¦ 0¦ 0¦ 8¦ 3¦ 0¦ 0¦ 0¦ 0¦ 4¦ T¦ \A1;1000¦ \A1;14174~3.204( 0 )¦
| 1단계_본선 - 복사본 | 1단계_본선 - 복사본 | 021. T2000088-009 1단계 광코아 배분도(2_4).dwg | 906¦ 22¦ 13¦ 17¦ 19¦ 21¦ 20¦ 18¦ 15¦ 16¦ 14¦ 11¦ 12¦ 10¦ 9¦ 7¦ 8¦ 6¦ 5¦ 2¦ 3¦ 4¦ 1¦ 22¦ 22¦ 22¦ 13¦ 17¦ 19¦ 20¦ 21¦ 18¦ 15¦ 16¦ 14¦ 11¦ 12¦ 9¦ 10¦ 8¦ 7¦ 5¦ 6¦ 13¦ 13¦ 17¦ 19¦ 21¦ 20¦ 18¦ 15¦ 16¦ 14¦ 17¦ 19¦ 21¦ 20¦ 18¦ 15¦ 16¦ 14¦ 11¦ 12¦ 10¦ 9¦ 7¦ 8¦ 6¦ 5¦ 11¦ 12¦ 10¦ 9¦ 7¦ 8¦ 6¦ 5¦ 22¦ 22¦ 13¦ 17¦ 19¦ 20¦ 21¦ 18¦ 15¦ 16¦ 14¦ 11¦ 12¦ 9¦ 10¦ 8¦ 7¦ 5¦ 6¦ 13¦ 17¦ 19¦ 20¦ 21¦ 18¦ 15¦ 16¦ 14¦ 11¦ 12¦ 9¦ 10¦ 8¦ 7¦ 5¦ 6¦ 2¦ 4¦ 3¦ 1¦ 907¦ 2¦ 3¦ 4¦ 1¦ 2¦ 3¦ 4¦ 1¦ 2¦ 4¦ 3¦ 1¦ 908¦ 2¦ 4¦ 3¦ 1¦ 22¦ 22¦ 13¦ 13¦ 14¦ 16¦ 15¦ 18¦ 21¦ 20¦ 19¦ 17¦ 17¦ 19¦ 21¦ 20¦ 18¦ 15¦ 16¦ 14¦ 6¦ 5¦ 7¦ 8¦ 10¦ 9¦ 12¦ 11¦ 11¦ 12¦ 10¦ 9¦ 7¦ 8¦ 6¦ 5¦ 1¦ 3¦ 4¦ 2¦ 2¦ 3¦ 4¦ 1¦ 909¦ 22¦ 22¦ 13¦ 13¦ 17¦ 19¦ 21¦ 20¦ 18¦ 15¦ 16¦ 14¦ 17¦ 19¦ 20¦ 21¦ 18¦ 15¦ 16¦ 14¦ 11¦ 12¦ 10¦ 9¦ 7¦ 8¦ 6¦ 5¦ 9¦ 11¦ 12¦ 10¦ 5¦ 6¦ 8¦ 7¦ 910¦ 2¦ 3¦ 4¦ 1¦ 4¦ 3¦ 2¦ 1¦ 22¦ 22¦ 22¦ 13¦ 13¦ 17¦ 18¦ 21¦ 20¦ 19¦ 14¦ 16¦ 15¦ 17¦ 19¦ 20¦ 21¦ 18¦ 15¦ 16¦ 14¦ 10¦ 12¦ 11¦ 9¦ 7¦ 8¦ 6¦ 5¦ 11¦ 12¦ 9¦ 10¦ 8¦ 7¦ 5¦ 6¦ 13¦ 17¦ 19¦ 21¦ 20¦ 18¦ 15¦ 16¦ 14¦ 11¦ 12¦ 10¦ 9¦ 7¦ 8¦ 6¦ 5¦ 22¦ 13¦ 17¦ 18¦ 21¦ 20¦ 19¦ 14¦ 16¦ 15¦ 10¦ 12¦ 11¦ 9¦ 7¦ 8¦ 6¦ 5¦ 912¦ 1¦ 2¦ 3¦ 4¦ 2¦ 4¦ 3¦ 1¦ 911¦ 2¦ 3¦ 4¦ 1¦ 2¦ 3¦ 4¦ 1¦ A`¦ A¦ B`¦ B¦ 양단코드¦ 통과(융착접속)¦ 성단(편단코드)¦ 24¦ 32¦ 72¦ 64¦ 52¦ 68¦ 32¦ 24¦ 60¦ 44¦ 64¦ 72¦ 32¦ 76¦ 24¦ 24¦ 32¦ 28¦ 36¦ 52¦ 24¦ 20¦ 32¦ 28¦ 36¦ 52¦ 24¦ 20¦ 1단계 광 코 아 배 분 도 (2/4)¦ S = NONE¦ 27¦ 30¦ 29¦ 28¦ 25¦ 26¦ 24¦ 23¦ 27¦ 27¦ 30¦ 29¦ 28¦ 28¦ 29¦ 30¦ 25¦ 26¦ 24¦ 23¦ 23¦ 25¦ 24¦ 26¦ 27¦ 28¦ 29¦ 30¦ 23¦ 24¦ 25¦ 26¦ 27¦ 30¦ 29¦ 28¦ 25¦ 26¦ 24¦ 23¦ 27¦ 27¦ 30¦ 29¦ 28¦ 30¦ 29¦ 28¦ 25¦ 26¦ 24¦ 23¦ 25¦ 26¦ 24¦ 23¦ 27¦ 27¦ 30¦ 29¦ 28¦ 30¦ 29¦ 28¦ 25¦ 26¦ 24¦ 23¦ 25¦ 26¦ 24¦ 23¦ 27¦ 28¦ 29¦ 30¦ 23¦ 24¦ 25¦ 26¦ 27¦ 27¦ 30¦ 29¦ 28¦ 28¦ 29¦ 30¦ 25¦ 26¦ 24¦ 23¦ 23¦ 25¦ 24¦ 26¦ 27¦ 28¦ 29¦ 30¦ 23¦ 24¦ 25¦ 26¦ 27¦ 28¦ 29¦ 30¦ 23¦ 25¦ 24¦ 26¦ 36¦ 35¦ 40¦ 38¦ 39¦ 37¦ 32¦ 33¦ 34¦ 31¦ 44¦ 42¦ 43¦ 41¦ 36¦ 35¦ 40¦ 38¦ 39¦ 37¦ 32¦ 33¦ 34¦ 31¦ 44¦ 42¦ 43¦ 41¦ 36¦ 35¦ 40¦ 38¦ 39¦ 37¦ 32¦ 33¦ 34¦ 31¦ 44¦ 42¦ 43¦ 41¦ 36¦ 35¦ 40¦ 38¦ 39¦ 37¦ 32¦ 33¦ 34¦ 31¦ 44¦ 42¦ 43¦ 41¦ 36¦ 35¦ 40¦ 38¦ 39¦ 37¦ 32¦ 33¦ 34¦ 31¦ 44¦ 42¦ 43¦ 41¦ 36¦ 35¦ 40¦ 38¦ 39¦ 37¦ 32¦ 33¦ 34¦ 31¦ 44¦ 42¦ 43¦ 41¦ 36¦ 35¦ 40¦ 38¦ 39¦ 37¦ 32¦ 33¦ 34¦ 31¦ 44¦ 42¦ 43¦ 41¦ 36¦ 35¦ 40¦ 38¦ 39¦ 37¦ 32¦ 33¦ 34¦ 31¦ 44¦ 42¦ 43¦ 41¦ 36¦ 35¦ 40¦ 38¦ 39¦ 37¦ 32¦ 33¦ 34¦ 31¦ 44¦ 42¦ 43¦ 41¦ 36¦ 35¦ 40¦ 38¦ 39¦ 37¦ 32¦ 33¦ 34¦ 31¦ 44¦ 42¦ 43¦ 41¦ 36¦ 35¦ 40¦ 38¦ 39¦ 37¦ 32¦ 33¦ 34¦ 31¦ 44¦ 42¦ 43¦ 41¦ 36¦ 35¦ 40¦ 38¦ 39¦ 37¦ 32¦ 33¦ 34¦ 31¦ 44¦ 42¦ 43¦ 41¦ 36¦ 35¦ 40¦ 38¦ 39¦ 37¦ 32¦ 33¦ 34¦ 31¦ 44¦ 42¦ 43¦ 41¦ 36¦ 35¦ 40¦ 38¦ 39¦ 37¦ 32¦ 33¦ 34¦ 31¦ 44¦ 42¦ 43¦ 41¦ 45¦ 46¦ 45¦ 46¦ 45¦ 46¦ 45¦ 46¦ 45¦ 46¦ 45¦ 46¦ 45¦ 46¦ 45¦ 46¦ 45¦ 46¦ 45¦ 46¦ 45¦ 46¦ 45¦ 46¦ 45¦ 46¦ 45¦ 46¦ 장비연결¦ 통과¦ 패치¦ 성단¦ 범 례¦ 47¦ 48¦ 47¦ 48¦ 47¦ 48¦ 47¦ 48¦ 47¦ 48¦ 47¦ 48¦ 47¦ 48¦ 47¦ 48¦ 47¦ 48¦ 47¦ 48¦ 47¦ 48¦ 47¦ 48¦ 47¦ 48¦ 47¦ 48¦ P¦ B¦ L¦ E¦ C¦ A¦ C¦ A¦ L¦ T¦ I¦ O¦ 선¦ 하¦ )¦ (¦ 29¦ 30¦ 28¦ 27¦ 24¦ 25¦ 26¦ 22¦ 23¦ 19¦ 20¦ 21¦ 17¦ 18¦ 14¦ 16¦ 15¦ 13¦ 12¦ 9¦ 11¦ 10¦ 8¦ 7¦ 4¦ 5¦ 6¦ 2¦ 3¦ 1¦ 39¦ 40¦ 36¦ 38¦ 37¦ 35¦ 31¦ 32¦ 33¦ 34¦ 40G W Tx2 ¦ 40G W Rx2 ¦ 40G W Tx2 예비 ¦ 40G W Rx2 예비 ¦ 40G W Tx3 ¦ 40G W Rx3 ¦ 40G W Tx3 예비 ¦ 40G W Rx3 예비 ¦ 40G W Tx4 ¦ 40G W Rx4 ¦ 40G W Tx4 예비 ¦ 40G W Rx4 예비 ¦ 40G W Tx5 ¦ 40G W Rx5 ¦ 40G W Tx5 예비 ¦ 40G W Rx5 예비 ¦ 10G W Tx1 ¦ 10G W Rx1 ¦ 10G W Tx1 예비 ¦ 10G W Rx1 예비 ¦ 10G W Tx2 ¦ 10G W Rx2 ¦ 10G W Tx2 예비 ¦ 10G W Rx2 예비 ¦ M¦ S¦ 43¦ TX2¦ RX2¦ TX1¦ RX1¦ 44¦ 42¦ 41¦ 48¦ TX3¦ 45¦ 46¦ 47¦ SPARE¦ SPARE¦ RX3¦ 하위망¦ I¦ 상위망¦ 예비¦ 열차¦ 무선¦ LTE-R¦ TX¦ RX¦ TX¦ RX¦ TX¦ RX¦ TX¦ RX¦ TX¦ RX¦ TX¦ RX¦ TX¦ RX¦ TX¦ RX¦ A¦ E¦ L¦ B¦ P¦ L¦ C¦ A¦ C¦ I¦ T¦ O¦ STATION NUMBER¦ 열차¦ 상¦ 선¦ )¦ (¦ 10¦ 30¦ 39¦ 40¦ 36¦ 38¦ 37¦ 35¦ 20¦ 25¦ 27¦ 28¦ 29¦ 26¦ TX¦ RX¦ 22¦ 23¦ 24¦ 21¦ 15¦ 19¦ 18¦ 16¦ 17¦ 13¦ 14¦ 12¦ 11¦ 5¦ 8¦ 9¦ 7¦ 6¦ 40G E Tx2 예비¦ 3¦ 4¦ 1¦ 2¦ 31¦ 32¦ 33¦ 34¦ 40G E Rx2 예비¦ 40G E Tx2 ¦ 40G E Rx2 ¦ 40G E Tx3 예비¦ 40G E Rx3 예비¦ 40G E Tx3 ¦ 40G E Rx3 ¦ 40G E Tx4 예비¦ 40G E Rx4 예비¦ 40G E Tx4 ¦ 40G E Rx4 ¦ 40G E Tx5 예비¦ 40G E Rx5 예비¦ 40G E Tx5 ¦ 40G E Rx5 ¦ 10G E Tx1 예비¦ 10G E Rx1 예비¦ 10G E Tx1 ¦ 10G E Rx1 ¦ 10G E Tx2 예비¦ 10G E Rx2 예비¦ 10G E Tx2 ¦ 10G E Rx2 ¦ 상위망¦ 48¦ 43¦ TX2¦ RX2¦ TX4¦ TX1¦ RX1¦ 45¦ 46¦ 47¦ 44¦ 42¦ 41¦ M¦ I¦ S¦ SPARE¦ SPARE¦ RX4¦ 예비¦ 무선¦ LTE-R¦ TX¦ RX¦ TX¦ RX¦ TX¦ RX¦ TX¦ RX¦ TX¦ RX¦ TX¦ RX¦ TX¦ RX¦ DU 4-3 Tx¦ DU 4-3 Rx¦ DU 4-8 Tx¦ DU 4-8 Rx¦ DU 4-5 Tx¦ DU 4-5 Rx¦ DU 4-6 Tx¦ DU 4-6 Rx¦ DU 4-7 Tx¦ DU 4-7 Rx¦ DU 4-9 Tx¦ DU 4-9 Rx¦ DU 5-4 Tx¦ DU 5-4 Rx¦ DU 5-1 Tx¦ DU 5-1 Rx¦ DU 5-5 Tx¦ DU 5-5 Rx¦ DU 5-6 Tx¦ DU 5-6 Rx¦ DU 5-7 Tx¦ DU 5-7 Rx¦ DU 5-8 Tx¦ DU 5-8 Rx¦ DU 6-2 Tx¦ DU 6-2 Rx¦ DU 7-1 Tx¦ DU 7-1 Rx¦ DU 5-9 Tx¦ DU 5-9 Rx¦ DU 6-3 Tx¦ DU 6-3 Rx¦ 22¦ 13¦ 17¦ 19¦ 21¦ 20¦ 18¦ 15¦ 16¦ 14¦ 11¦ 12¦ 10¦ 9¦ 7¦ 8¦ 6¦ 5¦ 2¦ 3¦ 4¦ 1¦ 22¦ 22¦ 22¦ 13¦ 17¦ 19¦ 20¦ 21¦ 18¦ 15¦ 16¦ 14¦ 11¦ 12¦ 9¦ 10¦ 8¦ 7¦ 5¦ 6¦ 13¦ 13¦ 17¦ 19¦ 21¦ 20¦ 18¦ 15¦ 16¦ 14¦ 17¦ 19¦ 21¦ 20¦ 18¦ 15¦ 16¦ 14¦ 11¦ 12¦ 10¦ 9¦ 7¦ 8¦ 6¦ 5¦ 11¦ 12¦ 10¦ 9¦ 7¦ 8¦ 6¦ 5¦ 22¦ 22¦ 13¦ 17¦ 19¦ 20¦ 21¦ 18¦ 15¦ 16¦ 14¦ 11¦ 12¦ 9¦ 10¦ 8¦ 7¦ 5¦ 6¦ 13¦ 17¦ 19¦ 20¦ 21¦ 18¦ 15¦ 16¦ 14¦ 11¦ 12¦ 9¦ 10¦ 8¦ 7¦ 5¦ 6¦ 2¦ 4¦ 3¦ 1¦ 2¦ 3¦ 4¦ 1¦ 2¦ 3¦ 4¦ 1¦ 2¦ 4¦ 3¦ 1¦ 2¦ 4¦ 3¦ 1¦ 22¦ 22¦ 13¦ 13¦ 14¦ 16¦ 15¦ 18¦ 21¦ 20¦ 19¦ 17¦ 17¦ 19¦ 21¦ 20¦ 18¦ 15¦ 16¦ 14¦ 6¦ 5¦ 7¦ 8¦ 10¦ 9¦ 12¦ 11¦ 11¦ 12¦ 10¦ 9¦ 7¦ 8¦ 6¦ 5¦ 1¦ 3¦ 4¦ 2¦ 2¦ 3¦ 4¦ 1¦ 22¦ 22¦ 13¦ 13¦ 17¦ 19¦ 21¦ 20¦ 18¦ 15¦ 16¦ 14¦ 17¦ 19¦ 20¦ 21¦ 18¦ 15¦ 16¦ 14¦ 11¦ 12¦ 10¦ 9¦ 7¦ 8¦ 6¦ 5¦ 9¦ 11¦ 12¦ 10¦ 5¦ 6¦ 8¦ 7¦ 2¦ 3¦ 4¦ 1¦ 4¦ 3¦ 2¦ 1¦ 22¦ 22¦ 22¦ 13¦ 13¦ 17¦ 18¦ 21¦ 20¦ 19¦ 14¦ 16¦ 15¦ 17¦ 19¦ 20¦ 21¦ 18¦ 15¦ 16¦ 14¦ 10¦ 12¦ 11¦ 9¦ 7¦ 8¦ 6¦ 5¦ 11¦ 12¦ 9¦ 10¦ 8¦ 7¦ 5¦ 6¦ 13¦ 17¦ 19¦ 21¦ 20¦ 18¦ 15¦ 16¦ 14¦ 11¦ 12¦ 10¦ 9¦ 7¦ 8¦ 6¦ 5¦ 22¦ 13¦ 17¦ 18¦ 21¦ 20¦ 19¦ 14¦ 16¦ 15¦ 10¦ 12¦ 11¦ 9¦ 7¦ 8¦ 6¦ 5¦ 1¦ 2¦ 3¦ 4¦ 2¦ 4¦ 3¦ 1¦ 2¦ 3¦ 4¦ 1¦ 2¦ 3¦ 4¦ 1¦ 27¦ 30¦ 29¦ 28¦ 25¦ 26¦ 24¦ 23¦ 27¦ 27¦ 30¦ 29¦ 28¦ 28¦ 29¦ 30¦ 25¦ 26¦ 24¦ 23¦ 23¦ 25¦ 24¦ 26¦ 27¦ 28¦ 29¦ 30¦ 23¦ 24¦ 25¦ 26¦ 27¦ 30¦ 29¦ 28¦ 25¦ 26¦ 24¦ 23¦ 27¦ 27¦ 30¦ 29¦ 28¦ 30¦ 29¦ 28¦ 25¦ 26¦ 24¦ 23¦ 25¦ 26¦ 24¦ 23¦ 27¦ 27¦ 30¦ 29¦ 28¦ 30¦ 29¦ 28¦ 25¦ 26¦ 24¦ 23¦ 25¦ 26¦ 24¦ 23¦ 27¦ 28¦ 29¦ 30¦ 23¦ 24¦ 25¦ 26¦ 27¦ 27¦ 30¦ 29¦ 28¦ 28¦ 29¦ 30¦ 25¦ 26¦ 24¦ 23¦ 23¦ 25¦ 24¦ 26¦ 27¦ 28¦ 29¦ 30¦ 23¦ 24¦ 25¦ 26¦ 27¦ 28¦ 29¦ 30¦ 23¦ 25¦ 24¦ 26¦ 36¦ 35¦ 40¦ 38¦ 39¦ 37¦ 32¦ 33¦ 34¦ 31¦ 44¦ 42¦ 43¦ 41¦ 36¦ 35¦ 40¦ 38¦ 39¦ 37¦ 32¦ 33¦ 34¦ 31¦ 44¦ 42¦ 43¦ 41¦ 36¦ 35¦ 40¦ 38¦ 39¦ 37¦ 32¦ 33¦ 34¦ 31¦ 44¦ 42¦ 43¦ 41¦ 36¦ 35¦ 40¦ 38¦ 39¦ 37¦ 32¦ 33¦ 34¦ 31¦ 44¦ 42¦ 43¦ 41¦ 36¦ 35¦ 40¦ 38¦ 39¦ 37¦ 32¦ 33¦ 34¦ 31¦ 44¦ 42¦ 43¦ 41¦ 36¦ 35¦ 40¦ 38¦ 39¦ 37¦ 32¦ 33¦ 34¦ 31¦ 44¦ 42¦ 43¦ 41¦ 36¦ 35¦ 40¦ 38¦ 39¦ 37¦ 32¦ 33¦ 34¦ 31¦ 44¦ 42¦ 43¦ 41¦ 36¦ 35¦ 40¦ 38¦ 39¦ 37¦ 32¦ 33¦ 34¦ 31¦ 44¦ 42¦ 43¦ 41¦ 36¦ 35¦ 40¦ 38¦ 39¦ 37¦ 32¦ 33¦ 34¦ 31¦ 44¦ 42¦ 43¦ 41¦ 36¦ 35¦ 40¦ 38¦ 39¦ 37¦ 32¦ 33¦ 34¦ 31¦ 44¦ 42¦ 43¦ 41¦ 36¦ 35¦ 40¦ 38¦ 39¦ 37¦ 32¦ 33¦ 34¦ 31¦ 44¦ 42¦ 43¦ 41¦ 36¦ 35¦ 40¦ 38¦ 39¦ 37¦ 32¦ 33¦ 34¦ 31¦ 44¦ 42¦ 43¦ 41¦ 36¦ 35¦ 40¦ 38¦ 39¦ 37¦ 32¦ 33¦ 34¦ 31¦ 44¦ 42¦ 43¦ 41¦ 36¦ 35¦ 40¦ 38¦ 39¦ 37¦ 32¦ 33¦ 34¦ 31¦ 44¦ 42¦ 43¦ 41¦ 45¦ 46¦ 45¦ 46¦ 45¦ 46¦ 45¦ 46¦ 45¦ 46¦ 45¦ 46¦ 45¦ 46¦ 45¦ 46¦ 45¦ 46¦ 45¦ 46¦ 45¦ 46¦ 45¦ 46¦ 45¦ 46¦ 45¦ 46¦ 47¦ 48¦ 47¦ 48¦ 47¦ 48¦ 47¦ 48¦ 47¦ 48¦ 47¦ 48¦ 47¦ 48¦ 47¦ 48¦ 47¦ 48¦ 47¦ 48¦ 47¦ 48¦ 47¦ 48¦ 47¦ 48¦ 47¦ 48¦ DU 4-3 Tx¦ DU 4-3 Rx¦ DU 4-8 Tx¦ DU 4-8 Rx¦ DU 4-5 Tx¦ DU 4-5 Rx¦ DU 4-6 Tx¦ DU 4-6 Rx¦ DU 4-7 Tx¦ DU 4-7 Rx¦ DU 4-9 Tx¦ DU 4-9 Rx¦ DU 5-4 Tx¦ DU 5-4 Rx¦ DU 5-1 Tx¦ DU 5-1 Rx¦ DU 5-5 Tx¦ DU 5-5 Rx¦ DU 5-6 Tx¦ DU 5-6 Rx¦ DU 5-7 Tx¦ DU 5-7 Rx¦ DU 5-8 Tx¦ DU 5-8 Rx¦ DU 6-2 Tx¦ DU 6-2 Rx¦ DU 7-1 Tx¦ DU 7-1 Rx¦ DU 5-9 Tx¦ DU 5-9 Rx¦ DU 6-3 Tx¦ DU 6-3 Rx¦ 광 코 아 배 분 도 (2/4)¦ NONE¦ 공통¦ T¦ 2¦ 0¦ 0¦ 0¦ 0¦ 8¦ 8¦ 0¦ 0¦ 9¦
| 1단계_본선 - 복사본 | 1단계_본선 - 복사본 | 277. T4000051-021 이동국장치 안테나 상세도 (철거).dwg | 50.0mm¦ 19.1mm¦ 102mm B.C.¦ 114.3mm¦ 114.3mm¦ 102mm B.C.¦ 114.3mm¦ 120.7mm¦ 9.5mm¦ 104.8mm¦ 34.9mm DIA.¦ 34.9mm DIA.¦ 고무 가스켓¦ #10-32 나사용 홀(4개소)¦ 'N'TYPE¦ CONNECTOR¦ RADOME¦ BASE PLATE¦ #10-32 나사용 홀(4개소)¦ #10-32 나사용 홀(4개소)¦ 6. BASE : AL¦ ELEVATION¦ BOTTOM VIEW¦ TOP VIEW¦ 12. MIN BENDING RADIUS : 50M/M¦ 11. RF CABLE : WBC-240¦ NOTE¦ 3. VSWR : LESS THAN 1.5¦ 4. CONNECTOR : N-J¦ 5. COVER : FRP or ABS¦ 1. FREQUENCY BAND : 806-866MHz¦ 2. GAIN : UP TO 0dBi¦ 10. 지향특성 : 수평면 무지향¦ 9. POLARIZATION : VERTICAL¦ 7. IMPEDANCE : 50ohm¦ 8. MAX INPUT POWER : 50W¦ FRONT VIEW¦ TRS 이동국장치 안테나 상세도 (철거시설)¦ TRS 이동국장치 안테나 상세도 (철거시설)¦ NONE¦ 공통¦ 1¦ 2¦ 0¦ 1¦ 5¦ 0¦ 0¦ 0¦ 0¦ 4¦ T¦
| 1단계_본선 - 복사본 | 1단계_본선 - 복사본 | 81. T2002072-056 MAIN CABLE ROUTE PLAN(56_71).dwg | 34,243¦ 18,050¦ 24,800¦ 11,812¦ 8,370¦ CABLE ROUTE DIAGRAM¦ T¦ 0¦ 0¦ 0¦ 0¦ 0¦ 0¦ 0¦ 0¦ 0¦ 0¦ _¦ 900¦ 22K¦ 700¦ 800¦ 600¦ 21K600.000¦ 22K000.000¦ STA. 22K005.000 ~ STA. 22K025.000¦ 차도¦ 보도¦ 보도¦ C¦ L¦ STA. 21K490.000 ~ STA. 22K457.300¦ DETAIL NO.29¦ 21K706¦ TRAY(COMM)¦ O/F 46Cx1조¦ TRAY(SIG)¦ FS/JF 0.65x25P(50%)¦ O/F 46Cx1조¦ FR-CVVSB 4P/1.5㎟¦ 21K706¦ 106+2¦ 22K104¦ 22K292¦ 2+108¦ 2+278+1↑+2¦ 2+308+2↑+2¦ 800+2↑¦ 800+3↑¦ 800+3↑¦ O/F 46C(SM)¦ O/F 46C(SM)¦ FS/JF 0.65X25P(50%)¦ FR-CVVSB 4P/1.5㎟(WTB)¦ 21K600.000¦ 22K400.000¦ (400m)¦ FR-CVVSB 4P/1.5㎟¦ O/F 46Cx1조¦ FS/JF 0.65x25P(50%)¦ TRAY(SIG)¦ (106m)¦ (308+2↑m)¦ MAIN CABLE ROUTE PLAN (56/71)¦ S = 1/600¦ STA. 21K 600.00 ~ STA. 22K 000.000¦ 22K000.000¦ 22K000.000¦ 21K600.000¦ 21K600.000¦ 신설¦ O/F 48Cx1조 ¦ (308+2↑m)¦ 신설¦ O/F 48Cx1조 ¦ (400m)¦ 신설¦ O/F 48Cx1조 ¦ (106m)¦ 800+2↑¦ 800+3↑¦ O/F 48C(SM) 신설¦ O/F 48C(SM) 신설¦ {\f@DotumChe¦b0¦i0¦c129¦p49;포 설 내 용 상 선}¦ {\fDotumChe¦b0¦i0¦c129¦p49;구 조 물}¦ {\fDotumChe¦b0¦i0¦c129¦p49;OF-SM-48CORE}¦ {\fDotumChe¦b0¦i0¦c129¦p49;OF-SM-4CORE(연선전화)}¦ {\fDotumChe¦b0¦i0¦c129¦p49;M}¦ {\fDotumChe¦b0¦i0¦c129¦p49;M}¦ {\fDotumChe¦b0¦i0¦c129¦p49;전 원}¦ {\fDotumChe¦b0¦i0¦c129¦p49;접 지}¦ {\fDotumChe¦b0¦i0¦c129¦p49;개소}¦ {\fDotumChe¦b0¦i0¦c129¦p49;M}¦ {\fDotumChe¦b0¦i0¦c129¦p49;M}¦ {\fDotumChe¦b0¦i0¦c129¦p49;HFCO 2C/2.5mm²}¦ {\fDotumChe¦b0¦i0¦c129¦p49;F-GV 6mm²}¦ {\fDotumChe¦b0¦i0¦c129¦p49;기 타 재 료}¦ {\fDotumChe¦b0¦i0¦c129¦p49;광분배함(OFD) 48코어용}¦ {\fDotumChe¦b0¦i0¦c129¦p49;19"표준RACK (H:2200mm)}¦ {\fDotumChe¦b0¦i0¦c129¦p49;개소}¦ {\fDotumChe¦b0¦i0¦c129¦p49;단위}¦ {\f@DotumChe¦b0¦i0¦c129¦p49;포 설 내 용 하 선}¦ {\fDotumChe¦b0¦i0¦c129¦p49;구 조 물}¦ {\fDotumChe¦b0¦i0¦c129¦p49;OF-SM-48CORE}¦ {\fDotumChe¦b0¦i0¦c129¦p49;OF-SM-4CORE(연선전화)}¦ {\fDotumChe¦b0¦i0¦c129¦p49;M}¦ {\fDotumChe¦b0¦i0¦c129¦p49;M}¦ {\fDotumChe¦b0¦i0¦c129¦p49;전 원}¦ {\fDotumChe¦b0¦i0¦c129¦p49;접 지}¦ {\fDotumChe¦b0¦i0¦c129¦p49;개소}¦ {\fDotumChe¦b0¦i0¦c129¦p49;M}¦ {\fDotumChe¦b0¦i0¦c129¦p49;M}¦ {\fDotumChe¦b0¦i0¦c129¦p49;HFCO 2C/2.5mm²}¦ {\fDotumChe¦b0¦i0¦c129¦p49;F-GV 6mm²}¦ {\fDotumChe¦b0¦i0¦c129¦p49;기 타 재 료}¦ {\fDotumChe¦b0¦i0¦c129¦p49;광분배함(OFD) 48코어용}¦ {\fDotumChe¦b0¦i0¦c129¦p49;19"표준RACK (H:2200mm)}¦ {\fDotumChe¦b0¦i0¦c129¦p49;개소}¦ {\fDotumChe¦b0¦i0¦c129¦p49;단위}¦ 106¦ 308+2¦ 400¦ MAIN CABLE ROUTE PLAN (56/71)¦ 1/600¦ 동작¦ 흑석¦ T¦ 2¦ 0¦ 0¦ 2¦ 0¦ 7¦ 2¦ 0¦ 5¦ 6¦
| 1단계_본선 - 복사본 | 1단계_본선 - 복사본 | 092-T7009977-092 전기시계 설비 구성도.dwg | 행선안내게시기¦ RS-422 OUTPUT PORT¦ MD¦ DRY CONTACT¦ AC 220V¦ UPS¦ AC 220V¦ DATA : HIV 1.5㎟x2조¦ SLAVE CLOCK¦ DATA : HIV 1.5㎟x2조¦ SLAVE CLOCK¦ DATA : HIV 1.5㎟x2조¦ SLAVE CLOCK¦ SLAVE CLOCK¦ AC 220V¦ UPS¦ DRY CONTACT¦ DATA : HIV 1.5㎟x2조¦ SLAVE CLOCK¦ SLAVE CLOCK¦ DATA : HIV 1.5㎟x2조¦ SLAVE CLOCK¦ DRY CONTACT¦ UPS¦ AC 220V¦ UPS¦ 김포공항¦ Ethernet¦ OPTIC CABLE¦ 가양¦ OPTIC CABLE¦ SLAVE CLOCK¦ SLAVE CLOCK¦ SLAVE CLOCK¦ OPTIC CABLE¦ POWER : FR-CV 3C/4.0㎟¦ DATA : FR-CVVSB 4C/1.5㎟¦ & RECEIVING UNIT¦ GPS ANT' ¦ 종합사령실¦ DATA : HIV 1.5㎟x2조¦ SLAVE CLOCK¦ SLAVE CLOCK¦ DATA : HIV 1.5㎟x2조¦ DATA : HIV 1.5㎟x2조¦ SLAVE CLOCK¦ SLAVE CLOCK¦ SLAVE CLOCK¦ AC 220V¦ DRY CONTACT¦ UPS¦ DRY CONTACT¦ DATA : HIV 1.5㎟x2조¦ SLAVE CLOCK¦ DATA : HIV 1.5㎟x2조¦ SLAVE CLOCK¦ SLAVE CLOCK¦ AC 220V¦ UPS¦ DRY CONTACT¦ OPTIC CABLE¦ 노량진¦ OPTIC CABLE¦ 국회의사당¦ 통신설비¦ 신논현¦ RS-422 OUTPUT PORT¦ RS-422 OUTPUT PORT¦ RS-422 OUTPUT PORT¦ RS-422 OUTPUT PORT¦ RS-422 OUTPUT PORT¦ MD¦ MD¦ MD¦ MD¦ MD¦ L2스위치¦ 행선안내게시기¦ 행선안내게시기¦ 행선안내게시기¦ 행선안내게시기¦ 행선안내게시기¦ 당산¦ DATA : HIV 1.5㎟x2조¦ SLAVE CLOCK¦ DATA : HIV 1.5㎟x2조¦ SLAVE CLOCK¦ SLAVE CLOCK¦ 전기시계 설비 구성도¦ S = NONE¦ POWER : HIV 2.5㎟x2조¦ POWER : HIV 2.5㎟x2조¦ POWER : HIV 2.5㎟x2조¦ POWER : HIV 2.5㎟x2조¦ POWER : HIV 2.5㎟x2조¦ POWER : HIV 2.5㎟x2조¦ 기존모시계연동¦ \fﾱﾼﾸﾲ¦b0¦i0¦c129¦p50;2P¦ \fﾱﾼﾸﾲ¦b0¦i0¦c129¦p50;12P¦ \fﾱﾼﾸﾲ¦b0¦i0¦c129¦p50;1P¦ \fﾱﾼﾸﾲ¦b0¦i0¦c129¦p50;11P¦ {\fﾱﾼﾸﾲ¦b0¦i0¦c129¦p50;AC}¦ {\fﾱﾼﾸﾲ¦b0¦i0¦c129¦p50;ADJ}¦ \fﾱﾼﾸﾲ¦b0¦i0¦c129¦p50;OFF¦ \fﾱﾼﾸﾲ¦b0¦i0¦c129¦p50;ON¦ \fﾱﾼﾸﾲ¦b0¦i0¦c129¦p50;OFF¦ \fﾱﾼﾸﾲ¦b0¦i0¦c129¦p50;ON¦ \fﾱﾼﾸﾲ¦b0¦i0¦c129¦p50;7P¦ \fﾱﾼﾸﾲ¦b0¦i0¦c129¦p50;17P¦ \fﾱﾼﾸﾲ¦b0¦i0¦c129¦p50;DC¦ \fﾱﾼﾸﾲ¦b0¦i0¦c129¦p50;6P¦ \fﾱﾼﾸﾲ¦b0¦i0¦c129¦p50;5P¦ \fﾱﾼﾸﾲ¦b0¦i0¦c129¦p50;3P¦ \fﾱﾼﾸﾲ¦b0¦i0¦c129¦p50;4P¦ \fﾱﾼﾸﾲ¦b0¦i0¦c129¦p50;16P¦ \fﾱﾼﾸﾲ¦b0¦i0¦c129¦p50;15P¦ \fﾱﾼﾸﾲ¦b0¦i0¦c129¦p50;13P¦ \fﾱﾼﾸﾲ¦b0¦i0¦c129¦p50;14P¦ \fﾱﾼﾸﾲ¦b0¦i0¦c129¦p50;DC¦ \fﾱﾼﾸﾲ¦b0¦i0¦c129¦p50;v¦ \fﾱﾼﾸﾲ¦b0¦i0¦c129¦p50;AC¦ \fﾱﾼﾸﾲ¦b0¦i0¦c129¦p50;v¦ \fﾱﾼﾸﾲ¦b0¦i0¦c129¦p50;10P¦ \fﾱﾼﾸﾲ¦b0¦i0¦c129¦p50;8P¦ \fﾱﾼﾸﾲ¦b0¦i0¦c129¦p50;9P¦ \fﾱﾼﾸﾲ¦b0¦i0¦c129¦p50;20P¦ \fﾱﾼﾸﾲ¦b0¦i0¦c129¦p50;18P¦ \fﾱﾼﾸﾲ¦b0¦i0¦c129¦p50;19P¦ \fﾱﾼﾸﾲ¦b0¦i0¦c129¦p50;v¦ \fﾱﾼﾸﾲ¦b0¦i0¦c129¦p50;DC¦ 9¦ AUTO¦ OFF¦ 6¦ 5C¦ AUTO¦ OFF¦ 6¦ 4C¦ MANU¦ MANU¦ 3¦ 3¦ 9¦ AUTO¦ OFF¦ 6¦ 6C¦ MANU¦ 3¦ 9¦ \fﾱﾼﾸﾲ¦b0¦i0¦c129¦p50;MAIN¦ 12¦ 12¦ \fﾱﾼﾸﾲ¦b0¦i0¦c129¦p50;SUB¦ \fﾱﾼﾸﾲ¦b0¦i0¦c129¦p50;AUTO¦ 12¦ {\fﾱﾼﾸﾲ¦b0¦i0¦c129¦p50;GPS MAIN CLOCK}¦ {\fﾱﾼﾸﾲ¦b0¦i0¦c129¦p50;AUTO CHANGED CIRCUIT CLOCK}¦ {\fﾱﾼﾸﾲ¦b0¦i0¦c129¦p50;SUB CLOCK}¦ {\fﾱﾼﾸﾲ¦b0¦i0¦c129¦p50;FAST}¦ \fﾱﾼﾸﾲ¦b0¦i0¦c129¦p50;GPS IN¦ \fﾱﾼﾸﾲ¦b0¦i0¦c129¦p50;GPS OUT¦ {\fﾱﾼﾸﾲ¦b0¦i0¦c129¦p50;GPS LOCK}¦ {\fﾱﾼﾸﾲ¦b0¦i0¦c129¦p50;SLOW}¦ {\fﾱﾼﾸﾲ¦b0¦i0¦c129¦p50;RESET}¦ \fﾱﾼﾸﾲ¦b0¦i0¦c129¦p50;SUB¦ \fﾱﾼﾸﾲ¦b0¦i0¦c129¦p50;MAIN ¦ \fﾱﾼﾸﾲ¦b0¦i0¦c129¦p50;1C¦ \fﾱﾼﾸﾲ¦b0¦i0¦c129¦p50;ON¦ \fﾱﾼﾸﾲ¦b0¦i0¦c129¦p50;2C¦ \fﾱﾼﾸﾲ¦b0¦i0¦c129¦p50;3C¦ {\fﾱﾼﾸﾲ¦b0¦i0¦c129¦p50;4C}¦ \fﾱﾼﾸﾲ¦b0¦i0¦c129¦p50;OFF¦ 운영서버¦ TCP/IP¦ 9호선 전송망¦ IP/MPLS¦ Ethernet¦ TCP/IP¦ Ethernet¦ TCP/IP¦ Ethernet¦ TCP/IP¦ Ethernet¦ TCP/IP¦ Ethernet¦ TCP/IP¦ Ethernet¦ Ethernet¦ Ethernet¦ Ethernet¦ Ethernet¦ Ethernet¦ L2스위치¦ L2스위치¦ L2스위치¦ L2스위치¦ L2스위치¦ L2스위치¦ NTP Time Surver¦ 전기시계 설비 구성도¦ NONE¦ 공통¦ -¦ T¦ 7¦ 0¦ 0¦ 0¦ 9¦ 2¦ -¦ 9¦ 9¦ 7¦ 7¦ 19 . . .¦ SHEET NO.¦ DATE ¦ 도 면 번 호¦ 일 자¦ SCALE ¦ NAME OF DRAW'G¦ 축 척¦ 도 면 명¦ NAME OF DESIGN¦ DRAWN BY¦ 설 계 명¦ 제 도¦ DESIGNED BY¦ 심 사¦ CHECKED¦ BY¦ 설 계¦ APPROVED BY¦ ( )¦ APPROVED BY¦ 승 인¦ 승 인¦ NO¦ REMARKS ¦ 비 고¦ 일 자 ¦ NOTE ¦ 수 정 ¦ 기 사¦ PROJECT TITLE¦ 공 사 명¦ DONG NAM AH ARCHITECTS & ENGINEERING¦ F A X¦ :¦ PROJECT NO.¦ T E L¦ :¦ 456 - 6 4 1 5¦ 사 업 번 호¦ 456 - 6 4 1 1 ~ 4¦
| 1단계_본선 - 복사본 | 1단계_본선 - 복사본 | 580. T5000075-003 AFC 설비 시스템 계통도-2.dwg | AFC 설비 시스템 계통도¦ NONE¦ 공통¦ AFC 설비 시스템 계통도¦ S = NONE¦ T¦ 5¦ 0¦ 0¦ 0¦ 0¦ 7¦ 5¦ 0¦ 0¦ 3¦ \A1; ¦ \A1; ¦ ¦ ¦ 중앙 전산¦ 시 스 템¦ 자동 발매기¦ 환급기¦ 자동 개집표기¦ 901 - 908¦ 자동 정산기¦ D.P.U¦ SMS¦ HUB¦ (H.C.S)¦ 광¦ 통¦ 망¦ 신¦ 광¦ 통¦ X 8¦ X 8¦ 자동 정산기¦ 자동 개집표기¦ 환급기¦ 자동 발매기¦ SMS¦ D.P.U¦ 역단위 전산시스템¦ 역단위 전산시스템¦ 전산기¦ 운용자¦ (O.W.S)¦ 역단위 전산시스템¦ D.P.U¦ SMS¦ 자동 발매기¦ 환급기¦ 자동 개집표기¦ 자동 정산기¦ X 9¦ 909 - 916¦ 917 - 925¦ +¦ 유지보수 전산기¦ (M.M.W.S)¦ 신¦ 망¦ HUB¦ HUB¦ 차량기지¦ 유지보수 전산기¦ (LMWS) (차량기지)¦ HUB¦ 종합사령실(AFC/MIS 전산실)¦ M.W.S : Local/Maintenance Work Station¦ C.S.U : Channel Service Unit¦ NOTE¦ D.P.U : Data Processing Unit¦ O.W.S : Operating Work Station¦ M.S.C : Managing Station Computer¦ H.C.S : Host Computer System¦ S.M.S : Station Monitoring System¦ (역단위 감시 시스템)¦ (중앙전산 시스템)¦ (관리역 전산기)¦ (유지보수 전산기)¦ (운용자 전산기)¦
| 1단계_본선 - 복사본 | 1단계_본선 - 복사본 | 136. T3009979-008 906(양천향교)역사노드 랙 배치도.dwg | 906(양천향교)역사노드 랙 배치도¦ NONE¦ 906(양천향교)역사노드 랙 배치도¦ S = NONE¦ OFD 랙¦ MDF 랙 (기설)¦ 기지국장치 랙¦ 역사노드백본 랙¦ 시리얼장치¦ MDF¦ MDF¦ MDF¦ MDF¦ MDF¦ OFD¦ OFD¦ OFD¦ OFD¦ OFD¦ PDP¦ 백본스위치¦ 백본스위치¦ 역사노드백본 랙 ¦ OJCx8¦ 시리얼장치 ¦ 기지국장치 랙 ¦ OFD 랙 ¦ MDF 랙 ¦ GND¦ OJCx4¦ OJCx4¦ UTP Cat5e 4Px2¦ HFCO 2C/4㎟¦ F-GV 16㎟¦ F-GV 16㎟¦ F-GV 16㎟¦ \pi-15,l20,t20;* 예시도면이며 제조사별 구성도 다를 수 있음.¦ PDP¦ OPDP¦ \pi-15,l20,t20;* 랙 내 접지바에서 장치간 접지 연결.¦ HFCO 2C/4㎟¦ RRU¦ 정류기¦ 906(양천향교)역사노드 랙 배치도¦ NONE¦ 906(양천향교)역사노드 랙 배치도¦ S = NONE¦ OFD 랙¦ MDF 랙¦ 기지국장치 랙¦ 스위치 랙¦ 역사노드백본 랙¦ 시리얼장치¦ PDP¦ MDF¦ MDF¦ MDF¦ MDF¦ MDF¦ OFD¦ OFD¦ OFD¦ OFD¦ OFD¦ 스위치¦ 스위치¦ 스위치¦ PDP¦ 백본스위치¦ 백본스위치¦ UPS¦ OJCx8¦ 역사노드백본 랙 ¦ 스위치 랙 ¦ 기지국장치 랙 ¦ OFD 랙 ¦ MDF 랙 ¦ GND¦ OJCx8¦ OJCx16¦ OJCx4¦ UTP Cat6 25Px2¦ UTP Cat6 25Px2¦ HFCO 2C/4㎟¦ HFCO 2C/4㎟¦ F-GV 16㎟¦ F-GV 16㎟¦ F-GV 16㎟¦ F-GV 16㎟¦ F-GV 16㎟¦ F-GV 16㎟¦ \pi-15,l20,t20;* 예시도면이며 제조사별 구성도 다를 수 있음.¦ 정류기¦ PDP¦ PDOD¦ \pi-15,l20,t20;* 랙 내 접지바에서 장치간 접지 연결.¦ HFCO 2C/4㎟¦ RRU¦ 정류기¦ UPS¦ UTP Cat6 25Px2¦ OPDP¦ RRU 1¦ RRU 2¦ RRU 3¦ F-GV 16㎟¦ 905¦ 907¦ 906¦ T¦ 3¦ 0¦ 0¦ 9¦ 9¦ 7¦ 9¦ 0¦ 0¦ 8¦ OJCx10¦ OJCx8¦ F-GV 16㎟¦ 정류기¦ DU_A¦ PDP¦ DU_S¦ RRU¦ OPDP¦ OPDP¦ RRU 정류기¦ RRU 축전지¦
| 1단계_본선 - 복사본 | 1단계_본선 - 복사본 | 125-T7008038-125 ARRANGEMENT OUTLINE DIAGRAM (사령실_배터리)_수정_20190805.dwg | ¦ ¦ ¦ ¦ ¦ BATTERY OUTLINE DRAWING (사령실)¦ S = NONE¦ 4. BATTERY SIZE : W175xD410xH330/63.0Kg¦ 3. BACK-UP TIME : 3Hour¦ 1. BATTERY TYPE : HZY2-1000 / 2V-1000AH¦ 2. BATTERY Q'TY : 180CELL¦ ~~~ NOTE ~~~¦ 5. BATTERY WEIGHT : Total 12,540Kg/대 (Approx.)¦ \A1;410¦ \A1;330¦ \A1;175¦ 6. BATTERY 배치방법 : 3단 2열¦ 2350¦ N.P¦ 300¦ N.P¦ N.P¦ 1900¦ 1900¦ 1900¦ 5700¦ 950¦ 1010¦ #1¦ BATTERY PANEL¦ #2¦ BATTERY PANEL¦ #3¦ BATTERY PANEL¦ SIDE VIEW¦ FRONT VIEW¦ ARRANGEMENT OUTLINE DIAGRAM (사령실)¦ NONE¦ 공통¦ -¦ T¦ 7¦ 0¦ 0¦ 0¦ 1¦ 2¦ 4¦ -¦ 8¦ 0¦ 3¦ 8¦
| 1단계_본선 - 복사본 | 1단계_본선 - 복사본 | 144. T3009979-016 914(국회의사당)역사노드 랙 배치도.dwg | 역사노드백본 랙 ¦ OJCx8¦ 시리얼장치 랙¦ 스위치 랙 ¦ 기지국장치 랙 ¦ OFD 랙 ¦ MDF 랙 ¦ GND¦ OJCx8¦ OJCx16¦ OJCx4¦ UTP Cat6 25Px2¦ UTP Cat6 25Px2¦ HFCO 2C/4㎟¦ HFCO 2C/4㎟¦ HFCO 2C/4㎟¦ F-GV 16㎟¦ F-GV 16㎟¦ F-GV 16㎟¦ F-GV 16㎟¦ F-GV 16㎟¦ F-GV 16㎟¦ UPS¦ OJCx4¦ UTP Cat6 25Px2¦ F-GV 16㎟¦ UPS¦ OJCx8¦ 역사노드백본 랙 ¦ 스위치 랙 ¦ 기지국장치 랙 ¦ OFD 랙 ¦ MDF 랙 ¦ GND¦ OJCx8¦ OJCx16¦ OJCx4¦ UTP Cat6 25Px2¦ UTP Cat6 25Px2¦ HFCO 2C/4㎟¦ HFCO 2C/4㎟¦ HFCO 2C/4㎟¦ F-GV 16㎟¦ F-GV 16㎟¦ F-GV 16㎟¦ F-GV 16㎟¦ F-GV 16㎟¦ F-GV 16㎟¦ 역사노드백본 랙 ¦ OJCx8¦ 시리얼장치 랙¦ 스위치 랙 ¦ 기지국장치 랙 ¦ OFD 랙 ¦ MDF 랙 ¦ GND¦ OJCx8¦ OJCx16¦ OJCx4¦ UTP Cat6 25Px2¦ UTP Cat6 25Px2¦ HFCO 2C/4㎟¦ HFCO 2C/4㎟¦ HFCO 2C/4㎟¦ F-GV 16㎟¦ F-GV 16㎟¦ F-GV 16㎟¦ F-GV 16㎟¦ F-GV 16㎟¦ F-GV 16㎟¦ UPS¦ OJCx4¦ UTP Cat6 25Px2¦ F-GV 16㎟¦ 914(국회의사당)역사노드 랙 배치도¦ NONE¦ 914(국회의사당)역사노드 랙 배치도¦ S = NONE¦ OFD 랙¦ MDF 랙 (기설)¦ 기지국장치 랙¦ 역사노드백본 랙¦ 시리얼장치¦ MDF¦ MDF¦ MDF¦ MDF¦ MDF¦ OFD¦ OFD¦ OFD¦ OFD¦ OFD¦ PDP¦ 백본스위치¦ 백본스위치¦ \pi-15,l20,t20;* 예시도면이며 제조사별 구성도 다를 수 있음.¦ PDP¦ OPDP¦ \pi-15,l20,t20;* 랙 내 접지바에서 장치간 접지 연결.¦ RRU¦ 정류기¦ 914(국회의사당)역사노드 랙 배치도¦ NONE¦ 914(국회의사당)역사노드 랙 배치도¦ S = NONE¦ OFD 랙¦ MDF 랙¦ 기지국장치 랙¦ 스위치 랙¦ 역사노드백본 랙¦ 시리얼장치¦ PDP¦ MDF¦ MDF¦ MDF¦ MDF¦ MDF¦ OFD¦ OFD¦ OFD¦ OFD¦ OFD¦ 스위치¦ 스위치¦ 스위치¦ PDP¦ 백본스위치¦ 백본스위치¦ UPS¦ OJCx8¦ 역사노드백본 랙 ¦ 스위치 랙 ¦ 기지국장치 랙 ¦ OFD 랙 ¦ MDF 랙 ¦ GND¦ OJCx8¦ OJCx12¦ OJCx4¦ UTP Cat6 25Px2¦ UTP Cat6 25Px2¦ HFCO 2C/4㎟¦ HFCO 2C/4㎟¦ HFCO 2C/4㎟¦ F-GV 16㎟¦ F-GV 16㎟¦ F-GV 16㎟¦ F-GV 16㎟¦ F-GV 16㎟¦ F-GV 16㎟¦ \pi-15,l20,t20;* 예시도면이며 제조사별 구성도 다를 수 있음.¦ PDP¦ PDOD¦ \pi-15,l20,t20;* 랙 내 접지바에서 장치간 접지 연결.¦ RRU¦ 정류기¦ 역사노드백본 랙 ¦ OJCx8¦ 시리얼장치 ¦ 기지국장치 랙 ¦ OFD 랙 ¦ MDF 랙 ¦ GND¦ OJCx4¦ OJCx4¦ UTP Cat5e 4Px2¦ HFCO 2C/4㎟¦ HFCO 2C/4㎟¦ F-GV 16㎟¦ F-GV 16㎟¦ F-GV 16㎟¦ UPS¦ UTP Cat6 25Px2¦ OPDP¦ RRU 1¦ RRU 2¦ RRU 3¦ F-GV 16㎟¦ 913¦ 915¦ 914¦ T¦ 3¦ 0¦ 0¦ 9¦ 9¦ 7¦ 9¦ 0¦ 1¦ 6¦ OJCx10¦ OJCx8¦ F-GV 16㎟¦ 정류기¦ DU_A¦ PDP¦ DU_S¦ RRU¦ OPDP¦ OPDP¦ RRU 정류기¦ RRU 축전지¦
| 1단계_본선 - 복사본 | 1단계_본선 - 복사본 | 123. T2002038-010 본선케이블 설치 상세도(10_11).dwg | 케이블트레이¦ 케이블랙¦ RS-4,000¦ WALL¦ R.L¦ 1,400¦ 정 면 도¦ BOTTOM¦ WALL¦ RS-800¦ WALL¦ 케이블 트레이암¦ DETAIL NO.52¦ DETAIL NO.53¦ DETAIL NO.54¦ DETAIL NO.55¦ 본선케이블 설치상세도 (10/11)¦ S = NONE¦ 본선케이블 설치상세도 (10/11)¦ NONE¦ 공통¦ T¦ 2¦ 0¦ 0¦ 2¦ 0¦ 3¦ 8¦ 0¦ 1¦ 0¦
| 1단계_본선 - 복사본 | 1단계_본선 - 복사본 | 005-T7005077-005- VIDEO TRANSMISSION SYSTEM DIAGRAM(902정거장).dwg | VIDEO TRANSMISSION SYSTEM DIAGRAM(902정거장)¦ S = NONE¦ VIEW SERVER #1 (16화면)¦ CONTROL UNIT¦ MAIN 분전반¦ 비상전원¦ AC 220V¦ 전원부¦ POWER¦ 장치전원공급¦ POWER DISTRIBUTOR¦ AC OUTPUT¦ AC INPUT¦ V-ADJ¦ POWER¦ RX¦ TX¦ RUN¦ POWER¦ OFF¦ 3¦ 2¦ 1¦ 5¦ 4¦ OUTPUT¦ 7¦ 6¦ (Out of Scope)¦ Power Controller(8ch)¦ POWER CONTROL UNIT¦ ON¦ 8¦ LOCK¦ ALL¦ OFF¦ MTX MODE¦ RGB¦ SP¦ REC¦ PAU¦ REW¦ A/V¦ VID¦ AUD¦ STOP¦ VP MODE¦ DOWN¦ UP¦ PWR¦ ON¦ OFF¦ RGB¦ SP¦ SP¦ NTSC¦ MOV¦ CAM MODE¦ NEAR¦ OUT¦ IN¦ DECK¦ DVD¦ DAT¦ VTR¦ PWR¦ DEVICE MODE¦ DISPLAY¦ STOP¦ MOV MODE¦ F/F¦ BPLAY¦ PLAY¦ FAR¦ CDP¦ PWR¦ 9¦ 8¦ 7¦ *¦ 0¦ #¦ 3¦ 2¦ 1¦ NUMBER¦ 6¦ 5¦ 4¦ REMOTE KEYPAD¦ 승강장-4¦ 게이트-1¦ 승강장-1¦ 승강장-3¦ 에스컬레이터-2¦ 에스컬레이터-1¦ IP/MPLS NETWORK¦ HDMI TX #1¦ UTP¦ < 통신기계실 >¦ 게이트-4¦ 발권기-1¦ 대합실-1¦ AC 220V¦ Joystick¦ Gigabit Switcher¦ 엘리베이터-4¦ 엘리베이터-1¦ 승강장-2¦ 화장실-1¦ 전기실-1¦ 통신실-1¦ HDMI IN¦ HDMI RX #1¦ NOTE¦ Gigabit Switcher는 IP/MPLS망 구축용¦ (주1)¦ (주1)¦ 대열차 화상공간 영상 공급은 분활기에서 영산단자만 제공.¦ (주2)¦ 광 TX¦ TTC 신호¦ NOTE¦ VTP와 VCP는 배관배선 장비¦ (주3)¦ EOC¦ EOC¦ 광 TX¦ 광 TX¦ 광 TX¦ PoE SWITCH 24P x 2EA¦ 광컨버터 RX¦ FDF¦ TCP/IP¦ SWITCH HUB¦ 광컨버터 RX x 8EA¦ HDMI OUT¦ NETWORK¦ NETWORK¦ 24"¦ 운영자 Server¦ 24"¦ 주제어 Server¦ 화재수신반¦ RS-232C/RS-422¦ DRY-CONTACT¦ 232/422/485¦ 대열차 공간화상¦ FDF¦ FDF¦ FDF¦ FDF¦ CONVERTER¦ 232/422/485¦ CONVERTER¦ 232/422/485¦ CONVERTER¦ DI¦ CONVERTER¦ N.V.R¦ 24" LED¦ (LTE-R) 시스템¦ VIEW SERVER #1¦ 상행 승강장¦ 40" LED #1¦ (상행 승강장용)¦ HDMI TX #2¦ UTP¦ 40" LED #2¦ HDMI IN¦ HDMI RX #2¦ HDMI OUT¦ VIEW SERVER #2 (16화면)¦ VIEW SERVER #3 (16화면)¦ HDMI TX #3¦ UTP¦ HDMI IN¦ HDMI RX #3¦ HDMI OUT¦ 40" LED #1¦ 40" LED #3¦ HDMI IN¦ HDMI TX #1¦ TCP/IP¦ HDMI RX #1¦ HDMI OUT¦ VIEW SERVER #2¦ 하행 승강장¦ 40" LED #2¦ (하행 승강장용)¦ HDMI IN¦ HDMI TX #2¦ HDMI RX #2¦ HDMI OUT¦ < 안전관리실 >¦ 전원부 구성¦ TCP/IP¦ TCP/IP¦ VIDEO TRANSMISSION SYSTEM DIAGRAM¦ 공통¦ NONE¦ (902정거장)¦ -¦ T¦ 7¦ 0¦ 0¦ 0¦ 0¦ 0¦ 5¦ -¦ 5¦ 0¦ 7¦ 7¦ 24x¦ 48x¦ 13x¦ 37x¦ 18x¦ 19x¦ 42x¦ 43x¦ 12x¦ 36x¦ 1x¦ 25x¦ 6x¦ 7x¦ 30x¦ 31x¦
| 1단계_본선 - 복사본 | 1단계_본선 - 복사본 | 050-T7001038-050 정류기.dwg | ¦ ¦ ¦ ¦ ¦ ¦ ¦ ¦ ¦ ¦ ¦ ¦ ¦ ¦ ¦ ¦ ¦ ¦ ¦ ¦ ¦ ¦ ¦ ¦ ¦ ¦ ¦ ¦ ¦ ¦ ¦ ¦ ¦ ¦ ¦ ¦ ¦ ¦ ¦ ¦ ¦ ¦ ¦ ¦ ¦ ¦ ¦ ¦ ¦ ¦ ¦ ¦ ¦ ¦ ¦ ¦ ¦ \A1;¦ ¦ ¦ ¦ ¦ ¦ ¦ ¦ ¦ ¦ ¦ ¦ ¦ ¦ ¦ ¦ ¦ ¦ ¦ ¦ ¦ ¦ ¦ ¦ ¦ ¦ ¦ ¦ ¦ ¦ ¦ ¦ ¦ ¦ ¦ ¦ ¦ ¦ ¦ ¦ ¦ ¦ ¦ ¦ ¦ ¦ ¦ ¦ ¦ ¦ ¦ ¦ ¦ ¦ ¦ ¦ ¦ ¦ ¦ 1¦ 2¦ 3¦ 4¦ 5¦ 6¦ 7¦ 8¦ 9¦ 10¦ 11¦ 12¦ 13¦ 14¦ 16¦ 17¦ 18¦ 19-24¦ 15¦ NP¦ INPUT V.METER¦ BATT/LOAD V. METER¦ BATT/LOAD A. METER ¦ REC1 OUTPUT V.METER¦ {\fArial¦b0¦i0¦c0¦p32;B}ATT/LOAD SELECTOR SW¦ REC1 CONTROL¦ REC2 CONTROL¦ MAIN POWER NFB¦ REC1 POWER NFB¦ REC1 OUTPUT NFB¦ REC2 POWER NFB¦ REC2 OUTPUT NFB¦ BATT NFB¦ LOAD NFB¦ SPEC PLATE¦ REC1 OUTPUT A.METER¦ REC2 OUTPUT V.METER¦ REC2 OUTPUT A.METER¦ MAIN CONTROL¦ 25¦ 정 류 기¦ 정 류 기¦ NONE¦ 공통¦ -¦ T¦ 7¦ 0¦ 0¦ 0¦ 0¦ 5¦ 0¦ -¦ 1¦ 0¦ 3¦ 8¦ S=NONE¦
| 1단계_본선 - 복사본 | 1단계_본선 - 복사본 | 293. T4000038-009 열차무선 기설 급전선 인입 상세도(9_11).dwg | C¦ \A1;10,500¦ \A1;10,000¦ \A1;55,400¦ \A1;8,000¦ \A1;9,000¦ \A1;10,000¦ \A1;10,000¦ \A1;8,400¦ \A1;36,850¦ \A1;10,000¦ \A1;5,850¦ \A1;10,500¦ \A1;1,479¦ \A1;5,000¦ \A1;5,000¦ \A1;5,000¦ \A1;6,500¦ \A1;5,000¦ \A1;5,000¦ \A1;6,200¦ \A1;5,000¦ \A1;5,000¦ \A1;6,200¦ \A1;5,000¦ \A1;11,100¦ \A1;22,200¦ \A1;11,100¦ \A1;10,500¦ \A1;8,000¦ R¦ T¦ 지하2층 평면도(923)¦ 열차무선 급전선 인입상세도 (9/11)¦ S = 1/400¦ 대합실¦ DN¦ 제2,3사업자¦ 기계실¦ 화 장 실¦ 내부계단4¦ 발매기실¦ 편의점¦ 임대상가¦ 통신기계실¦ UP¦ UP¦ 창 고¦ DN¦ A00¦ A01¦ A02¦ A03¦ A04¦ A05¦ A06¦ B00¦ B01¦ B02¦ B03¦ B04¦ B¦ 지하4층 평면도(923)¦ MATCH LINE DWG No. "S1-TA-S23-DB-036-0"¦ X20¦ X25¦ Y02¦ Y00¦ Y04¦ UP¦ UP¦ UP¦ OPEN¦ OPEN¦ 임대상가¦ 창고¦ 내부계단5¦ 내부계단11¦ 내부계단10¦ D¦ B04¦ B03¦ 밧데리실¦ A00¦ A01¦ 지하3층 평면도(923)¦ D¦ A¦ 열차무선 급전선 인입상세도 (9/11)¦ 1/400¦ 공통¦ 9¦ 0¦ 0¦ 8¦ 3¦ 0¦ 0¦ 0¦ 0¦ 4¦ T¦
| 1단계_본선 - 복사본 | 1단계_본선 - 복사본 | 41. T2002072-016 MAIN CABLE ROUTE PLAN(16_71).dwg | 15,000¦ 13,400¦ 7,010¦ 6,400¦ 12,610¦ 13,700¦ 13,900¦ 18,300¦ 17,800¦ 15,400¦ 7,210¦ 7,610¦ 7,410¦ 15,500¦ 15,500¦ 7,610¦ 7,010¦ 10,800¦ CABLE ROUTE DIAGRAM¦ T¦ 0¦ 0¦ 0¦ 0¦ 0¦ 0¦ 0¦ 0¦ 0¦ 0¦ _¦ (STA. 5K700.000)¦ STA. 5K700.476¦ (파정:+0.476)¦ STA. 5K491.000 ~ STA. 5K618.500 ¦ STA. 6K044.650 ~ STA. 6K067.047 ¦ STA. 5K618.500 ~ STA. 5K657.000¦ STA. 5K798.765 ~ STA. 5K821.000 ¦ STA. 5K684.200 ~ STA. 5K746.625¦ STA. 5K746.625 ~ STA. 5K798.765 ¦ STA. 5K821.000 ~ STA. 5K826.000 ¦ STA. 5K826.000 ~ STA. 5K852.000 ¦ STA. 5K852.000 ~ STA. 6K008.650 ¦ 6KM¦ 700¦ 800¦ 900¦ 외부출입구"5"¦ 600¦ 구축,구조물중심¦ 정거장배기¦ 내측궤도중심¦ 본선배기¦ 외부출입구"4"¦ 측량중심¦ 정거장급기¦ 외측궤도중심¦ STA.5K600.000¦ STA.6K000.000¦ STA. 5K657.000 ~ STA. 5K684.200 ¦ 6K400.000¦ 5K750¦ 6K042¦ 800+22↑¦ 800+24↑¦ 800+24↑¦ 150+2↑+2¦ 2+292+3↑+2¦ 2+298+5↑+12¦ 12+60+14↑¦ O/F 46C(SM)¦ FS/JF 0.65X25P(50%)¦ FR-CVVSB 4P/1.5㎟(WTB)¦ 5K600.000¦ DETAIL NO.47¦ DETAIL NO.52¦ DETAIL NO.23¦ 5K750¦ TRAY(SIG)¦ FS/JF 0.65x25P(50%)¦ O/F 46Cx1조¦ FR-CVVSB 4P/1.5㎟¦ DETAIL NO.52¦ TRAY(COMM)¦ O/F 46Cx1조¦ O/F 46Cx1조¦ FS/JF 0.65x25P(50%)¦ FR-CVVSB 4P/1.5㎟¦ TRAY(SIG)¦ (150+2↑m)¦ (400+3↑m)¦ (250+2↑m)¦ MAIN CABLE ROUTE PLAN (16/71)¦ S = 1/600¦ STA. 5K 600.000 ~ STA. 6K 000.000¦ STA.6K000.000¦ STA.6K000.000¦ STA.5K600.000¦ STA.5K600.000¦ 신설¦ O/F 48Cx1조 ¦ (150+2↑m)¦ 신설¦ O/F 48Cx1조 ¦ (400+3↑m)¦ 신설¦ O/F 48Cx1조 ¦ (250+2↑m)¦ O/F 46C(SM)¦ 6K340¦ 800+22↑¦ 800+24↑¦ O/F 48C(SM) 신설¦ O/F 48C(SM) 신설¦ {\f@DotumChe¦b0¦i0¦c129¦p49;포 설 내 용 상 선}¦ {\fDotumChe¦b0¦i0¦c129¦p49;구 조 물}¦ {\fDotumChe¦b0¦i0¦c129¦p49;OF-SM-48CORE}¦ {\fDotumChe¦b0¦i0¦c129¦p49;OF-SM-4CORE(연선전화)}¦ {\fDotumChe¦b0¦i0¦c129¦p49;M}¦ {\fDotumChe¦b0¦i0¦c129¦p49;M}¦ {\fDotumChe¦b0¦i0¦c129¦p49;전 원}¦ {\fDotumChe¦b0¦i0¦c129¦p49;접 지}¦ {\fDotumChe¦b0¦i0¦c129¦p49;개소}¦ {\fDotumChe¦b0¦i0¦c129¦p49;M}¦ {\fDotumChe¦b0¦i0¦c129¦p49;M}¦ {\fDotumChe¦b0¦i0¦c129¦p49;HFCO 2C/2.5mm²}¦ {\fDotumChe¦b0¦i0¦c129¦p49;F-GV 6mm²}¦ {\fDotumChe¦b0¦i0¦c129¦p49;기 타 재 료}¦ {\fDotumChe¦b0¦i0¦c129¦p49;광분배함(OFD) 48코어용}¦ {\fDotumChe¦b0¦i0¦c129¦p49;19"표준RACK (H:2200mm)}¦ {\fDotumChe¦b0¦i0¦c129¦p49;개소}¦ {\fDotumChe¦b0¦i0¦c129¦p49;단위}¦ {\f@DotumChe¦b0¦i0¦c129¦p49;포 설 내 용 하 선}¦ {\fDotumChe¦b0¦i0¦c129¦p49;구 조 물}¦ {\fDotumChe¦b0¦i0¦c129¦p49;OF-SM-48CORE}¦ {\fDotumChe¦b0¦i0¦c129¦p49;OF-SM-4CORE(연선전화)}¦ {\fDotumChe¦b0¦i0¦c129¦p49;M}¦ {\fDotumChe¦b0¦i0¦c129¦p49;M}¦ {\fDotumChe¦b0¦i0¦c129¦p49;전 원}¦ {\fDotumChe¦b0¦i0¦c129¦p49;접 지}¦ {\fDotumChe¦b0¦i0¦c129¦p49;개소}¦ {\fDotumChe¦b0¦i0¦c129¦p49;M}¦ {\fDotumChe¦b0¦i0¦c129¦p49;M}¦ {\fDotumChe¦b0¦i0¦c129¦p49;HFCO 2C/2.5mm²}¦ {\fDotumChe¦b0¦i0¦c129¦p49;F-GV 6mm²}¦ {\fDotumChe¦b0¦i0¦c129¦p49;기 타 재 료}¦ {\fDotumChe¦b0¦i0¦c129¦p49;광분배함(OFD) 48코어용}¦ {\fDotumChe¦b0¦i0¦c129¦p49;19"표준RACK (H:2200mm)}¦ {\fDotumChe¦b0¦i0¦c129¦p49;개소}¦ {\fDotumChe¦b0¦i0¦c129¦p49;단위}¦ 150+2¦ 250+2¦ 400+3¦ MAIN CABLE ROUTE PLAN (16/71)¦ 1/600¦ 신방화¦ 마곡나루¦ T¦ 2¦ 0¦ 0¦ 2¦ 0¦ 7¦ 2¦ 0¦ 1¦ 6¦ 24,800¦
| 1단계_본선 - 복사본 | 1단계_본선 - 복사본 | 362. T4009026-004 종합무선중계 LEVEL DIAGRAM(4_10).dwg | 3D¦ 10k694.907(시점)¦ 광중계장치¦ (SLAVE)¦ 통신기계실¦ 정거장¦ #10¦ 광중계장치¦ 기지국¦ (MASTER)¦ 통신기계실¦ 9K922.669¦ 개착(복선)¦ 개착¦ 개착¦ 정거장¦ #12¦ #12¦ 9K267.017¦ 9K757.667¦ 터널(복선)¦ 9K945.892(터널시점)¦ 10K693.707(터널종점)¦ 1270m¦ 1005m¦ 908 정거장¦ 9k100.167¦ 907 정거장¦ 907¦ 740m¦ 부천선(계획)¦ 908¦ 740m¦ 9K840.167¦ 광중계장치¦ (SLAVE)¦ 통신기계실¦ 광중계장치¦ (SLAVE)¦ 통신기계실¦ 터널(복선)¦ 개착¦ 정거장¦ 개착(복선)¦ 10k981.270(터널시점)¦ 10K957.669(종점)¦ 11K240¦ 정거장¦ 개착¦ 11K667.094¦ 11K832.667¦ 1005m¦ 909 정거장¦ 10K845.167¦ 909¦ 905m¦ 910¦ 905m¦ 875m¦ 11K750.167¦ 910 정거장¦ -63.28¦ -37.22¦ -39.19¦ -50.74¦ -52.71¦ -25.00¦ -29.75¦ -31.42¦ -36.10¦ -50.04¦ -39.90¦ -43.45¦ -48.13¦ -25.00¦ -37.58¦ -47.00¦ -42.32¦ -61.20¦ -61.70¦ -62.42¦ -60.41¦ -42.34¦ -25.00¦ 31.46¦ 39.00¦ 13.6¦ 15.57¦ 19.14¦ 17.17¦ 28.66¦ 23.98¦ 14.06¦ 8.48¦ 23.52¦ 18.84¦ 31.8¦ 28.6¦ 23.92¦ 40.00¦ 12.74¦ 12.24¦ 11.72¦ 32.74¦ 40.00¦ 3.92¦ 4.00¦ ■ 종합무선중계 LEVEL DIAGRAM(4/10)¦ 30.92¦ 10.07¦ 26.45¦ 40.00¦ 25.24¦ 17.67¦ 16.56¦ 31.88¦ 13.28¦ -60.19¦ -50.07¦ -45.60¦ -59.32¦ -56.03¦ -54.93¦ -47.46¦ -25.00¦ -43.25¦ 종합무선중계 LEVEL DIAGRAM(4/10)¦ S = NONE¦ 9K528¦ 9K568¦ (9m)¦ 82¦ (18m)¦ HFC-22D¦ 53m¦ 190¦ 103¦ (8m)¦ 210¦ (8m)¦ (8m)¦ 40¦ (9m)¦ 82¦ 9K288¦ (8m)¦ (18m)¦ 190¦ 103¦ 9K040¦ 9K206¦ 8K913¦ 9K016¦ 30¦ 9K318¦ 190¦ 248¦ 70¦ (9m)¦ HFC-22D¦ 38.5m¦ 308¦ 248¦ 10K194¦ 9K946¦ 9K876¦ (9m)¦ (9m)¦ 259¦ (9m)¦ 55m¦ HFC-22D¦ 500¦ 80¦ 207¦ (9m)¦ 259¦ (9m)¦ 10K774¦ 500¦ 10K694¦ 10K981¦ 13¦ 11K253¦ 11K240¦ 31.5m¦ HFC-22D¦ 500¦ 11K753¦ -56.76¦ -60.26¦ 열차무선 설계 최저 수신 입력 설계 LEVEL (-72dBm)¦ 수신 THRESHOLD (-101.5dBm)¦ -60¦ -70¦ 40(100uV)¦ -90¦ -100¦ 0(1uV)¦ -110¦ -120¦ -12(0.25uV)¦ -80¦ 0.01¦ W(m)¦ -5¦ -4¦ (0.01)¦ (0.001)¦ (10 )¦ (10 )¦ (0.1)¦ (1)¦ 0.1¦ 40¦ 1¦ 10¦ +10¦ 0¦ 100(100mV)¦ dBm¦ +50¦ +40¦ +20¦ +30¦ dBuv(uv)¦ 120(1V)¦ 140(10V)¦ -10¦ -20¦ -30¦ -40¦ -50¦ 80(10mV)¦ 60(1mV)¦ 20(10uV)¦ 100¦ - RFCL-42D 결합손실 : 67dB (870MHz 기준, 50%%%)¦ 1. 각종 손실 계산 기준¦ NOTE¦ - RFCL-42D 전송손실 : 2.53dB/100m (870MHz 기준)¦ - HFC-22D 손실 : 3.85dB/100m(890MHz 기준)¦ - 분배기 손실 : 3.5dB¦ - 접속 손실 : 0.5dB¦ 2. 대합실 급전선은 HFC-12D 포설 : 6.76dB/100m¦ - 야기(로그)안테나 이득 : 7dB¦ - HFC-12D 손실 : 6.76dB/100m(890MHz 기준)¦ 3. 레벨도는 이론에 근거한 가시거리내 자유공간¦ 손실을 적용한 결과이며 전파환경측정의 결과는¦ 20dB 낮은 값이 측정되었음¦ 4. 공간파 안테나 거리별 손실량¦ - 15m : 53dB¦ - 60m : 65dB¦ - 30m : 59dB¦ - 100m : 69dB¦ - 200m : 75dB¦ - 500m : 83dB¦ - 1000m : 89dB¦ 종합무선중계 LEVEL DIAGRAM(4/10)¦ 공통¦ NONE¦ T¦ 4¦ 0¦ 0¦ 9¦ 0¦ 2¦ 6¦ 0¦ 0¦ 4¦ 2D¦
| 1단계_본선 - 복사본 | 1단계_본선 - 복사본 | 97. T2001024-001 MAIN CABLE 인입 상세도(1_17).dwg | \A1;2100¦ \A1;27900¦ \A1;1450¦ \A1;2300¦ \A1;3750¦ \A1;2700¦ \A1;4200¦ \A1;3900¦ \A1;2400¦ \A1;7500¦ \A1;7500¦ \A1;10800¦ \A1;2100¦ \A1;3800¦ \A1;3000¦ \A1;4500¦ \A1;3000¦ \A1;4500¦ \A1;4500¦ \A1;4500¦ \A1;4500¦ \A1;5200¦ \A1;4500¦ \A1;3400¦ \A1;7600¦ \A1;27100¦ \A1;300¦ \A1;3000¦ \A1;4500¦ \A1;4500¦ \A1;4500¦ \A1;4500¦ \A1;5200¦ \A1;4500¦ \A1;3400¦ \A1;7600¦ \A1;27100¦ \A1;300¦ \A1;1500¦ \A1;2400¦ \A1;600¦ \A1;1500¦ \A1;2400¦ \A1;600¦ \A1;1500¦ \A1;2400¦ \A1;600¦ \A1;1500¦ \A1;2400¦ \A1;600¦ \A1;1500¦ \A1;2400¦ \A1;1300¦ \A1;600¦ \A1;600¦ \A1;33,000¦ \A1;6,600¦ \A1;6,600¦ \A1;6,600¦ \A1;6,600¦ \A1;6,600¦ \A1;2,100¦ \A1;10,800¦ \A1;7,500¦ \A1;7,500¦ \A1;27,900¦ \A1;3,200¦ \A1;3,400¦ \A1;5,700¦ \A1;1,800¦ \A1;2,400¦ \A1;4,000¦ \A1;3,500¦ \A1;3,800¦ \A1;2,000¦ \A1;1,800¦ \A1;13,200¦ \A1;6,600¦ \A1;6,600¦ \A1;2,100¦ \A1;10,800¦ \A1;7,500¦ \A1;7,500¦ \A1;27,900¦ \A1;3,800¦ \A1;2,000¦ \A1;1,800¦ \A1;3,750¦ \A1;3,750¦ \A1;3,750¦ \A1;3,750¦ \A1;3,600¦ \A1;3,600¦ \A1;3,600¦ \A1;3,300¦ \A1;3,300¦ \A1;3,300¦ \A1;3,300¦ \A1;7,700¦ \A1;47,300¦ \A1;6,600¦ \A1;6,600¦ \A1;6,600¦ \A1;6,600¦ \A1;6,600¦ \A1;6,600¦ \A1;3,200¦ \A1;3,400¦ \A1;3,200¦ \A1;3,400¦ MAIN CABLE 인입상세도 (1/17)¦ Y01¦ Y02¦ Y04¦ Y05¦ Y06¦ Y03¦ X¦ X¦ X¦ X¦ X¦ X¦ X¦ X¦ X¦ X¦ X¦ X¦ X¦ X¦ X¦ X¦ X¦ X¦ X¦ X¦ X¦ X¦ X¦ X¦ X¦ X¦ X¦ X¦ X¦ X¦ X¦ X¦ X¦ X¦ X¦ X¦ X¦ X¦ X¦ X¦ 장비반입구¦ 비상전원실¦ 기계실/물탱크실¦ 용역사무실¦ X¦ X¦ X¦ X¦ X¦ X¦ X¦ X¦ X¦ X¦ X¦ X¦ X¦ X¦ X¦ X¦ X¦ X¦ X¦ X¦ D.A¦ 무기고¦ 복 도¦ 강 당¦ 기전부/시설부¦ 복 도¦ 승무운영부/역무운영부¦ 복 도¦ 강사대기실¦ 강의실¦ MIS/AFC실¦ 복 도¦ 회의실¦ 창 고¦ 공조실¦ 회의실¦ 복 도¦ 경영지원부¦ 감사안전팀¦ 전기실¦ X¦ X¦ X¦ X¦ X¦ X¦ X¦ X¦ X¦ X¦ X¦ X¦ X¦ X¦ X¦ X¦ X¦ X¦ X¦ X¦ X¦ X¦ X¦ X¦ X¦ X¦ X¦ X¦ X¦ X¦ X¦ X¦ X¦ X¦ X¦ X¦ X¦ GL+300¦ GL%%P0¦ GL+23,500¦ 1st SL.¦ ROOF SL.¦ GL+5,500¦ 2nd SL.¦ GL+10,000¦ 3rd SL.¦ GL+14,500¦ 4th SL.¦ GL+19,000¦ 5th SL.¦ GL-4,200¦ B1st SL.¦ GL-7,600¦ B2st SL.¦ 본선 CABLE ROUTE (43+15m)¦ 3층 평면도 (종합관리 및 복지후생동)¦ DOWN TO : 지하1층¦ A¦ A¦ 본선 CABLE ROUTE (15m)¦ 지상3층 평면도 A지점¦ 단면도 (종합관리 및 복지후생동)¦ 장비반입구¦ D.A¦ D.A¦ 장애우¦ 하부 OPEN¦ X01¦ X02¦ X03¦ X04¦ X05¦ X06¦ Y01¦ Y02¦ Y04¦ Y05¦ Y06¦ Y03¦ 비상전원실¦ 전기실¦ 지하1층 평면도 (종합관리 및 복지후생동)¦ UP TO : 지하1층 ¦ 상부 D.A¦ 공동구¦ X01¦ X02¦ X03¦ Y01¦ Y02¦ Y04¦ Y05¦ Y06¦ Y03¦ 물탱크실¦ 기계실¦ H:600¦ H:200¦ H:200¦ H:200¦ H:200¦ H:600¦ H:600¦ H:600¦ H:600¦ H:600¦ H:600¦ H:600¦ H:600¦ DN¦ UP¦ DN¦ UP¦ OPEN¦ UP¦ P¦ D¦ P¦ D¦ A¦ D¦ C¦ H¦ 17인승¦ 17인승¦ 장애우¦ 겸 용¦ X04¦ X05¦ X06¦ X07¦ X08¦ X09¦ X10¦ X11¦ 화장실(남)¦ 화장실(여)¦ 계단실-2¦ 계단실-1¦ HALL/복도¦ 탕비실¦ 청소¦ 기계실¦ 종합사령실¦ 유지보수실¦ 공조실¦ 자료실¦ 발코니¦ 통합전원실¦ 갑¦ H-150¦ 문서고¦ 문서고¦ 도서열람실¦ EPS¦ 도구실¦ 901정거장방향¦ 지하2층 평면도 (종합관리 및 복지후생동)¦ 본선 CABLE ROUTE (27+30m)¦ UP TO : 지상3층¦ DOWN TO 지하2층¦ TO : 공동구 ¦ S = 1/400¦ MAIN CABLE 인입상세도 (1/17)¦ 1/400¦ 공통¦ T¦ 2¦ 0¦ 0¦ 1¦ 0¦ 2¦ 4¦ 0¦ 0¦ 1¦ \A1;7500¦ \A1;7500¦ \A1;10800¦
| 1단계_본선 - 복사본 | 1단계_본선 - 복사본 | 35. T2002072-010 MAIN CABLE ROUTE PLAN(10_71).dwg | 7.110¦ 7,610¦ 8,170¦ 18,035~16,251¦ 8.770¦ 7,610¦ 18.638~17.737¦ 7.610~7.616¦ 8.170¦ 8,170¦ 8.216~8.210¦ 6.488~2.930¦ 6.900¦ 17.738~13.047¦ 7.616~7.612¦ 8.010¦ 6.900¦ 8.170¦ 8.216~8.227¦ 7.110¦ 7.110¦ 13.547~10.640¦ 8.612~8.610¦ 8.010¦ 7.470¦ 8.600¦ 8.600¦ 7.470¦ 8.675¦ 8.010¦ 10.705~8.910¦ 7.909~7.675¦ 6.970¦ 8.170¦ 8.100¦ CABLE ROUTE DIAGRAM¦ 7.675¦ T¦ 0¦ 0¦ 0¦ 0¦ 0¦ 0¦ 0¦ 0¦ 0¦ 0¦ _¦ 3K415.000 ~ 3K462.298¦ 회차선(상)¦ 회차선(상)¦ 회차선(하)¦ 회차선(상)¦ 회차선(하)¦ 본선(상)¦ 본선(하)¦ 3K462.298 ~ 3K470.000¦ 본선(상)¦ 본선(하)¦ 본선(상)¦ 3K470.000 ~ 3K523.552¦ 300¦ 500¦ 경제설계시점¦ STA.3K415.000¦ 본선(하)¦ 901공구¦ 본선1구간¦ 902공구¦ STA.3K462.298¦ 회차선(상)¦ STA.3K580.000¦ STA.3K558.496¦ STA.3K523.552¦ 회차선(상)¦ STA.3K600.000¦ 회차선(상)¦ 본선(상)¦ 3K523.552 ~ 3K558.496¦ 600¦ 600¦ 본선(상)¦ 3K558.496 ~ 3K580.000¦ 본선(상)¦ 3K580.000 ~ 3K600.000¦ O/F 46Cx1조¦ TRAY(COMM)¦ FR-CVVSB 4P/1.5㎟¦ TRAY(SIG)¦ FS/JF 0.65x25P(50%)¦ O/F 46Cx1조¦ FR-CVVSB 4P/1.5㎟x2조¦ 3K526¦ 3K540¦ 10+225+1↑+2¦ 2+211+1↑+2¦ 2+223+13↑+12¦ 2+226+13↑+3¦ 3K752¦ 3K763¦ 3K884.000¦ 12+121+10↑+42+32¦ O/F 46C(SM)¦ O/F 46C(SM)¦ FS/JF 0.65X25P(50%)¦ FR-CVVSB 4P/1.5㎟(WTB)¦ FR-CVVSB 4P/1.5㎟(WTB)¦ 3K415.000¦ 4K000.000¦ 32+22+116¦ 32+42+116¦ 469+32↑+22+32¦ 469+32↑+22+32¦ 469+24↑+42+32¦ 32+22+116¦ 32+22+116¦ 32+42+116¦ 3+121+18↑+22+32¦ DETAIL NO.14¦ 3K540¦ DETAIL NO.14¦ 3K526¦ (김포공항)¦ 902정거장¦ (111+1↑m)¦ (125+1↑m)¦ FR-CVVSB 4P/1.5㎟x3조¦ (91m)¦ TRAY(COMM)¦ O/F 46Cx1조¦ FR-CVVSB 4P/1.5㎟¦ (회차 하선)¦ TRAY(COMM)¦ FR-CVVSB 4P/1.5㎟¦ (회차 상선)¦ TRAY(SIG)¦ MAIN CABLE ROUTE PLAN (10/71)¦ STA.3K415.000¦ STA. 3K 415.000 ~ STA. 3K 600.000¦ S = 1/600¦ STA.3K415.000¦ STA.3K600.000¦ STA.3K600.000¦ 신설¦ O/F 48Cx1조 ¦ (125+1↑m)¦ 신설¦ O/F 48Cx1조 ¦ (111+1↑m)¦ 신설¦ O/F 48Cx1조 ¦ (91m)¦ F¦ O¦ D¦ D¦ B¦ F¦ O¦ D¦ 469+32↑+22+32¦ 469+24↑+42+32¦ 32+22+116¦ 32+42+116¦ O/F 48C(SM) 신설¦ O/F 48C(SM) 신설¦ {\f@DotumChe¦b0¦i0¦c129¦p49;포 설 내 용 하 선}¦ {\fDotumChe¦b0¦i0¦c129¦p49;구 조 물}¦ {\fDotumChe¦b0¦i0¦c129¦p49;OF-SM-48CORE}¦ {\fDotumChe¦b0¦i0¦c129¦p49;OF-SM-4CORE(연선전화)}¦ {\fDotumChe¦b0¦i0¦c129¦p49;M}¦ {\fDotumChe¦b0¦i0¦c129¦p49;M}¦ {\fDotumChe¦b0¦i0¦c129¦p49;전 원}¦ {\fDotumChe¦b0¦i0¦c129¦p49;접 지}¦ {\fDotumChe¦b0¦i0¦c129¦p49;개소}¦ {\fDotumChe¦b0¦i0¦c129¦p49;M}¦ {\fDotumChe¦b0¦i0¦c129¦p49;M}¦ {\fDotumChe¦b0¦i0¦c129¦p49;HFCO 2C/2.5mm²}¦ {\fDotumChe¦b0¦i0¦c129¦p49;F-GV 6mm²}¦ {\fDotumChe¦b0¦i0¦c129¦p49;기 타 재 료}¦ {\fDotumChe¦b0¦i0¦c129¦p49;광분배함(OFD) 48코어용}¦ {\fDotumChe¦b0¦i0¦c129¦p49;19"표준RACK (H:2200mm)}¦ {\fDotumChe¦b0¦i0¦c129¦p49;개소}¦ {\fDotumChe¦b0¦i0¦c129¦p49;단위}¦ {\f@DotumChe¦b0¦i0¦c129¦p49;포 설 내 용 상 선}¦ {\fDotumChe¦b0¦i0¦c129¦p49;구 조 물}¦ {\fDotumChe¦b0¦i0¦c129¦p49;OF-SM-48CORE}¦ {\fDotumChe¦b0¦i0¦c129¦p49;OF-SM-4CORE(연선전화)}¦ {\fDotumChe¦b0¦i0¦c129¦p49;M}¦ {\fDotumChe¦b0¦i0¦c129¦p49;M}¦ {\fDotumChe¦b0¦i0¦c129¦p49;전 원}¦ {\fDotumChe¦b0¦i0¦c129¦p49;접 지}¦ {\fDotumChe¦b0¦i0¦c129¦p49;개소}¦ {\fDotumChe¦b0¦i0¦c129¦p49;M}¦ {\fDotumChe¦b0¦i0¦c129¦p49;M}¦ {\fDotumChe¦b0¦i0¦c129¦p49;HFCO 2C/2.5mm²}¦ {\fDotumChe¦b0¦i0¦c129¦p49;F-GV 6mm²}¦ {\fDotumChe¦b0¦i0¦c129¦p49;기 타 재 료}¦ {\fDotumChe¦b0¦i0¦c129¦p49;광분배함(OFD) 48코어용}¦ {\fDotumChe¦b0¦i0¦c129¦p49;19"표준RACK (H:2200mm)}¦ {\fDotumChe¦b0¦i0¦c129¦p49;개소}¦ {\fDotumChe¦b0¦i0¦c129¦p49;단위}¦ 125+1¦ 111+1¦ 91¦ MAIN CABLE ROUTE PLAN (10/71)¦ 1/600¦ 개화¦ 김포공항¦ T¦ 2¦ 0¦ 0¦ 2¦ 0¦ 7¦ 2¦ 0¦ 1¦ 0¦ CR¦
| 1단계_본선 - 복사본 | 1단계_본선 - 복사본 | 099-T7008081-099 무정전전원장치 단선도(개화)_수정_20190805.dwg | 무정전전원장치 단선도 (개화)¦ S = NONE¦ ¦ ¦ ¦ ¦ ¦ ¦ ¦ ¦ ¦ ¦ ¦ ¦ ¦ ¦ ¦ ¦ ¦ ¦ ¦ ¦ ¦ ¦ ¦ ¦ ¦ ¦ ¦ ¦ ¦ ¦ ¦ ¦ ¦ ¦ ¦ ¦ ¦ ¦ ¦ ¦ ¦ ¦ ¦ ¦ ¦ ¦ ¦ 1φ2W 220V, 60Hz¦ TB5¦ CBM¦ ABE 202/125A 2P 35kA¦ A¦ CT¦ 150/5A¦ TB103¦ ELCB10¦ TB102¦ ELCB9¦ TB102¦ ELCB8¦ TB102¦ ELCB7¦ TB102¦ ELCB6¦ ELCB5¦ ELCB3¦ ELCB4¦ ELCB2¦ TB101¦ ELCB1¦ EBS 32Fb 30AT 2P 5kA¦ EBS 32Fb 10AT 2P 5kA¦ EBS 32Fb 5AT 2P 5kA¦ EBS 32Fb 10AT 2P 5kA¦ EBS 32Fb 5AT 2P 5kA¦ EBS 32Fb 5AT 2P 5kA¦ EBS 32Fb 5AT 2P 5kA¦ EBS 32Fb 5AT 2P 5kA¦ EBS 32Fb 5AT 2P 5kA¦ EBS 32Fb 5AT 2P 5kA¦ TB104¦ ELCB15¦ TB103¦ ELCB13¦ TB103¦ ELCB12¦ TB103¦ ELCB11¦ EBS 32Fb 10AT 2P 5kA¦ EBS 32Fb 5AT 2P 5kA¦ EBS 32Fb 5AT 2P 5kA¦ EBS 32Fb 5AT 2P 5kA¦ TB104¦ ELCB16¦ EBS 32Fb 10AT 2P 5kA¦ CCTV 역장치¦ 열차무선설비¦ 방송설비¦ (고정형무전기)¦ 주전송¦ (원격조정탁)¦ 열차무선설비¦ (기지국)¦ 방송설비(역장치)¦ 시계설비(부모시계)¦ 종합무선중계설비¦ 대열차공간화상¦ 사령전화 역장치¦ MIS¦ 출입통제설비¦ (자장치)¦ 전송설비(지상장치)¦ (일반역사스위치)¦ 열차무선설비¦ (광주중계기)¦ SPARE¦ TB104¦ TB104¦ NET1¦ CB1¦ 3φ4W 380/220V 60Hz¦ NET2¦ CB2¦ TB1¦ TB2¦ TB3¦ TB4¦ ATS¦ L¦ L¦ CB3¦ CB5¦ CB6¦ CB4¦ SURGE ARRESTER¦ SA¦ V¦ VS¦ ABN 103/100A 3P 22kA¦ ABN 102/100A 2P 22kA¦ 150/5A¦ CTx1¦ V¦ A¦ ABN 202 2P¦ 150A/65kA¦ ABN 202 2P¦ 150A/65kA¦ ABN 53 3P¦ 50A/18kA¦ TB3¦ TB2¦ INPUT TRANS¦ EMC FILTER¦ TB1¦ BYPASS LINE¦ CB1¦ RECTIFIER¦ CB2¦ INVERTER¦ INVERTER TR.¦ FILTER¦ EMERGENCY LINE¦ CB4¦ V¦ A¦ F¦ CB5¦ EMC FILTER¦ CB3¦ ABN 53/50A 3P 18kA¦ STATIC SWITCH¦ ABN 202 2P¦ 150A/10kA¦ 150A/65kA¦ 150A/65kA¦ 150A/65kA¦ ABN 202 2P¦ ABN 103/100A 3P 22kA¦ BATTERY PANEL¦ ATS & DIST PANEL¦ UPS PANEL¦ 1Ph 25kVA¦ TB4¦ V¦ A¦ MS¦ R¦ ACL¦ V¦ A¦ A¦ V¦ ABN 202 2P¦ ABN 202 2P¦ V¦ A¦ F¦ ELCB14¦ EBS 32Fb 5AT 2P 5kA¦ SCADA¦ TB105¦ ELCB17¦ EBS 32Fb 10AT 2P 5kA¦ 종합집중관리 콘솔¦ TB105¦ TB105¦ TB105¦ 3P 100A 14kA¦ CB101¦ BKM3/30A¦ 3P 2.5kA¦ SPARE¦ (안전관리실)¦ CONTROL DISPLAY¦ MICROPROCESSOR¦ DIGITAL SIGNAL¦ (D.S.P.)¦ 연축전지 (GEL TYPE)¦ 장수명 무보수 밀폐형¦ HZY2-400AH/2.0V¦ 120CELLS¦ BACK-UP TIME : 3HR¦ BYPASS TRANS¦ 무정전전원장치 단선도 (개화)¦ NONE¦ 공통¦ -¦ T¦ 7¦ 0¦ 0¦ 0¦ 0¦ 9¦ 9¦ -¦ 8¦ 0¦ 8¦ 1¦
| 1단계_본선 - 복사본 | 1단계_본선 - 복사본 | 029-T7005038-029- CCTV장비실장도(사령실).dwg | ON¦ OFF¦ \f굴림체¦b0¦i0¦c129¦p49;POWER¦ POWER CONTROLLER¦ \f굴림체¦b0¦i0¦c129¦p49;ALL¦ \f굴림체¦b0¦i0¦c129¦p49;POWER SELECT¦ CCTV 장비 실장도 (사령실)¦ S = NONE¦ [ CCTV RACK ]¦ %%U701.5(W) x 2200(H) x 750(D)mm x 1Set¦ 1EA¦ HUB¦ LCD MONITOR¦ N.V.R¦ NO¦ 1¦ DESCRIPTION¦ 24inch¦ 규 격¦ 64CH¦ 수 량¦ 2EA¦ 2EA¦ 주제어 Server¦ 1EA¦ 2¦ 4¦ 3¦ [ FRONT VIEW ]¦ [ SIDE VIEW ]¦ Main Fram : AL 압축제(AL6063-T5)¦ Shelf : STEEL 1.2T¦ Rear Door : STEEL¦ Color : RAL 9002 분체도장¦ Power Consent (Type : 12way(220V 15A 접지형))¦ Level Bolt : M16X100 아연도금¦ CASTER¦ Cable bracket¦ Mounting bolt¦ 포장 : DW-1(Carton Box)¦ 제 원¦ CH9¦ CH1¦ CH2¦ CH4¦ CH3¦ CH5¦ CH7¦ CH6¦ CH8¦ CH10¦ LOCK¦ RU-100¦ POWER¦ 220V 상전¦ EM¦ UPS¦ BUZZER¦ 220¦ 0¦ 110¦ POWER¦ OFF¦ PDU-110¦ 1EA¦ 주제어 Server MONITOR¦ Maintance Server¦ 1EA¦ 6¦ 5¦ 1EA¦ Maintance Server MONITOR¦ 혼잡역 감시용 Server¦ 7EA¦ 8¦ 7¦ 1EA¦ View Server¦ KEYBORAD¦ 3EA¦ 10¦ 9¦ 2EA¦ HDMI 분배기¦ 1EA¦ 12¦ 11¦ 16 Port¦ 24inch¦ 24inch¦ 1¦ 1¦ 5¦ 7¦ 4¦ 7¦ 2¦ 2¦ 8¦ 8¦ 8¦ 8¦ 8¦ 8¦ 8¦ 3¦ 9¦ 9¦ 11¦ 10¦ 10¦ HDMI 분배기¦ HDMI 분배기¦ 1EA¦ DI Converter¦ 232/422/485 Converter¦ 1EA¦ 14¦ 13¦ 12¦ HDMI 컨버터¦ HDMI 컨버터¦ HDMI 컨버터¦ 13¦ DI Converter¦ 14¦ 232/422/485 Converter¦ 1EA¦ Power Control Unit¦ 15¦ 21inch¦ 15¦ CCTV 장비 실장도 (사령실)¦ 공통¦ NONE¦ -¦ T¦ 7¦ 0¦ 0¦ 0¦ 0¦ 2¦ 9¦ -¦ 5¦ 0¦ 3¦ 8¦ \A1;701.5¦ \A1;750¦ \A1;2200¦ \A1;701.5¦
| 1단계_본선 - 복사본 | 1단계_본선 - 복사본 | 51. T2002072-026 MAIN CABLE ROUTE PLAN(26_71).dwg | 11.000¦ 7.910¦ 10.800¦ 6.190¦ 23.310¦ 23.920¦ 20.420¦ 19.890¦ 16.087¦ 13.587¦ 9.080¦ 11.792¦ \A1;11.300¦ \A1;18.500¦ 22,900¦ 23,300¦ 25,100¦ CR¦ CABLE ROUTE DIAGRAM¦ F¦ O¦ D¦ D¦ B¦ T¦ 0¦ 0¦ 0¦ 0¦ 0¦ 0¦ 0¦ 0¦ 0¦ 0¦ _¦ 600¦ 700¦ 내부E/V#2¦ UP¦ UP¦ 승강장¦ 내부E/V#2¦ UP¦ UP¦ 800¦ 승강장¦ UP¦ UP¦ 정 화 조¦ 900¦ UP¦ UP¦ 10KM¦ 공 구 시 점¦ STA. 9K710.166¦ 906공구 ¦ 905공구 ¦ STA.9K737.567¦ 907E2환기구(시점)¦ 907E2환기구(종점)¦ 908 정거장 시점¦ STA.9K756.367¦ STA.9K757.667¦ STA.9K924.169¦ 908E1환기구(시점)¦ STA.9K924.167¦ 변경설계(제안분)시점¦ STA.9K922.669¦ 908 정거장 종점¦ STA.9K944.592¦ 908E1환기구(종점)¦ STA.9K945.892¦ STA. 9K710.166 ~ STA. 9K737.567¦ STA. 9K737.567 ~ STA. 9K756.367¦ STA. 9K924.169 ~ STA. 9K944.592¦ STA.10K000.00¦ STA.9K600.000¦ STA. 9K945.892 ~ STA.10K520.000¦ STA. 9K757.667 ~ STA. 9K817.667¦ STA. 9K817.667 ~ STA. 9K922.669¦ 9K876.000¦ 9K756¦ 2+187+14¦ 9K942¦ 10K185¦ 14+243+1↑+3¦ 3+215+1↑¦ 276+3↑+26+18¦ 276+1↑+59+18¦ 276+1↑+59+18¦ 18+26+524+4↑¦ 18+59+520+3↑¦ 18+59+520+3↑¦ 9K600.000¦ 10K400.000¦ 14+124+1↑+59+18¦ 18+59+62+1↑+14¦ O/F 46C(SM)¦ O/F 46C(SM)¦ FS/JF 0.65X25P(50%)¦ FR-CVVSB 4P/1.5㎟(WTB)¦ TRAY(SIG)¦ FS/JF 0.65x25P(50%)¦ O/F 46Cx1조¦ FR-CVVSB 4P/1.5㎟¦ DETAIL NO.27¦ 9K942¦ O/F 46Cx1조¦ TRAY(COMM)¦ FS/JF 0.65x25P(50%)¦ FR-CVVSB 4P/1.5㎟¦ O/F 46Cx1조¦ TRAY(SIG)¦ O/F 46Cx1조¦ TRAY(COMM)¦ 9K756¦ DETAIL NO.27¦ 908 정거장 중심¦ STA.9K840.167¦ (증산)¦ 908정거장¦ (276+3↑m)¦ (156m)¦ ¦ FR-CVVSB 4P/1.5㎟x2조¦ TROUGH T70(COMM)¦ (2↓+10+2↑m)¦ O/F 46Cx1조¦ FS/JF 0.65x25P(50%)¦ FR-CVVSB 4P/1.5㎟¦ TRAY(SIG)¦ (124+1↑m)¦ (124+3↑m)¦ (62+1↑m)¦ FR-CVVSB 4P/1.5㎟x2조¦ (2↓+10+2↑m)¦ TROUGH T70(COMM)¦ (상선)¦ (하선)¦ O/F 46Cx2조 (18+26m)¦ FS/JF 0.65x25P(50%)x2조¦ O/F 46Cx2조¦ FR-CVVSB 4P/1.5㎟x2조 (18+59m)¦ 인입¦ 9K876¦ MAIN CABLE ROUTE PLAN (26/71)¦ STA.9K600.000¦ STA.9K600.000¦ STA.10K000.00¦ STA.10K000.00¦ S = 1/600¦ STA. 9K 600.000 ~ STA. 10K 000.000¦ 신설¦ O/F 48Cx1조 ¦ (156m)¦ 신설¦ O/F 48Cx1조 ¦ (124+1↑m)¦ 신설¦ O/F 48Cx1조 ¦ (124+3↑m)¦ 신설¦ O/F 48Cx1조 ¦ (62+1↑m)¦ 신설¦ O/F 48Cx2조 (18+26m) 하선 ¦ O/F 48Cx2조 (18+59m) 상선 ¦ 신설¦ O/F 48Cx1조 ¦ (276+3↑m)¦ F¦ O¦ D¦ D¦ B¦ 276+3↑+26+18¦ 280+1↑+59+18¦ 18+26+524+4↑¦ 18+59+520+3↑¦ F¦ O¦ D¦ O/F 48C(SM) 신설¦ O/F 48C(SM) 신설¦ {\f@DotumChe¦b0¦i0¦c129¦p49;포 설 내 용 상 선}¦ {\fDotumChe¦b0¦i0¦c129¦p49;구 조 물}¦ {\fDotumChe¦b0¦i0¦c129¦p49;OF-SM-48CORE}¦ {\fDotumChe¦b0¦i0¦c129¦p49;OF-SM-4CORE(연선전화)}¦ {\fDotumChe¦b0¦i0¦c129¦p49;M}¦ {\fDotumChe¦b0¦i0¦c129¦p49;M}¦ {\fDotumChe¦b0¦i0¦c129¦p49;전 원}¦ {\fDotumChe¦b0¦i0¦c129¦p49;접 지}¦ {\fDotumChe¦b0¦i0¦c129¦p49;개소}¦ {\fDotumChe¦b0¦i0¦c129¦p49;M}¦ {\fDotumChe¦b0¦i0¦c129¦p49;M}¦ {\fDotumChe¦b0¦i0¦c129¦p49;HFCO 2C/2.5mm²}¦ {\fDotumChe¦b0¦i0¦c129¦p49;F-GV 6mm²}¦ {\fDotumChe¦b0¦i0¦c129¦p49;기 타 재 료}¦ {\fDotumChe¦b0¦i0¦c129¦p49;광분배함(OFD) 48코어용}¦ {\fDotumChe¦b0¦i0¦c129¦p49;19"표준RACK (H:2200mm)}¦ {\fDotumChe¦b0¦i0¦c129¦p49;개소}¦ {\fDotumChe¦b0¦i0¦c129¦p49;단위}¦ {\f@DotumChe¦b0¦i0¦c129¦p49;포 설 내 용 하 선}¦ {\fDotumChe¦b0¦i0¦c129¦p49;구 조 물}¦ {\fDotumChe¦b0¦i0¦c129¦p49;OF-SM-48CORE}¦ {\fDotumChe¦b0¦i0¦c129¦p49;OF-SM-4CORE(연선전화)}¦ {\fDotumChe¦b0¦i0¦c129¦p49;M}¦ {\fDotumChe¦b0¦i0¦c129¦p49;M}¦ {\fDotumChe¦b0¦i0¦c129¦p49;전 원}¦ {\fDotumChe¦b0¦i0¦c129¦p49;접 지}¦ {\fDotumChe¦b0¦i0¦c129¦p49;개소}¦ {\fDotumChe¦b0¦i0¦c129¦p49;M}¦ {\fDotumChe¦b0¦i0¦c129¦p49;M}¦ {\fDotumChe¦b0¦i0¦c129¦p49;HFCO 2C/2.5mm²}¦ {\fDotumChe¦b0¦i0¦c129¦p49;F-GV 6mm²}¦ {\fDotumChe¦b0¦i0¦c129¦p49;기 타 재 료}¦ {\fDotumChe¦b0¦i0¦c129¦p49;광분배함(OFD) 48코어용}¦ {\fDotumChe¦b0¦i0¦c129¦p49;19"표준RACK (H:2200mm)}¦ {\fDotumChe¦b0¦i0¦c129¦p49;개소}¦ {\fDotumChe¦b0¦i0¦c129¦p49;단위}¦ 156¦ 124+1¦ 276+3¦ (18+59) x2¦ 2¦ 1¦ (18+26) x2¦ 2¦ 62+1¦ 124+3¦ MAIN CABLE ROUTE PLAN (26/71)¦ 1/600¦ 증미¦ 등촌¦ 가양¦ T¦ 2¦ 0¦ 0¦ 2¦ 0¦ 7¦ 2¦ 0¦ 2¦ 6¦
| 1단계_본선 - 복사본 | 1단계_본선 - 복사본 | 91. T2002072-066 MAIN CABLE ROUTE PLAN(66_71).dwg | 8,377¦ 10,980¦ 10,632¦ 8,200¦ CR¦ CABLE ROUTE DIAGRAM¦ F¦ O¦ D¦ D¦ B¦ T¦ 0¦ 0¦ 0¦ 0¦ 0¦ 0¦ 0¦ 0¦ 0¦ 0¦ _¦ 600¦ 700¦ 25K600.000¦ 환기구 종점¦ 공 구 종 점¦ 25K758.511(대안)¦ 914공구¦ 913공구¦ 25K760.000(원안)¦ 파정 : (-1.489)¦ 26K¦ 900¦ 900¦ 800¦ 26K000.000¦ STA. 25K732.450 ~ STA. 25K758.511¦ STA. 25K698.400 ~ STA. 25K732.450¦ C¦ L¦ STA.25K322.500 ~ STA. 25K696.911¦ L¦ C¦ L¦ C¦ STA. 25K760.000 ~ STA. 26K080.625¦ C¦ L¦ 환기구 시점¦ 25K698.400¦ 25K732.450¦ 26K336.000¦ 26K373¦ 26K190¦ 25K950¦ 25K726¦ 126+2↑+14¦ 14+224+2↑+2¦ 2+240+5↑+24¦ 24+149+2↑¦ 32+25+34¦ 3+27+1↑¦ 736+11↑+70+32¦ 739+11↑+25+32¦ 739+11↑+25+32¦ 25K600.000¦ 26K400.000¦ 32+25+61+3↑¦ 32+25+61+3↑¦ 32+70+64+1↑¦ O/F 46C(SM)¦ O/F 46C(SM)¦ FS/JF 0.65X25P(50%)¦ FR-CVVSB 4P/1.5㎟(WTB)¦ TRAY(SIG)¦ FS/JF 0.65x25P(50%)¦ O/F 46Cx1조¦ FR-CVVSB 4P/1.5㎟¦ DETAIL NO.27¦ 25K726¦ TRAY(COMM)¦ O/F 46Cx1조¦ FS/JF 0.65x25P(50%)¦ O/F 46Cx1조¦ FR-CVVSB 4P/1.5㎟¦ TRAY(SIG)¦ DETAIL NO.29¦ 25K950¦ (원촌)¦ 924정거장¦ +25+32¦ +2↑+3¦ (126+2↑m)¦ ¦ FR-CVVSB 4P/1.5㎟x2조¦ TROUGH T70(COMM)¦ (2↓+10+2↑m)¦ (224+2↑m)¦ (400+4↑m)¦ (50m)¦ TRAY(SIG)¦ FR-CVVSB 4P/1.5㎟¦ O/F 46Cx1조¦ FS/JF 0.65x25P(50%)¦ ¦ ¦ MAIN CABLE ROUTE PLAN (66/71)¦ S = 1/600¦ STA. 25K 600.00 ~ STA. 26K 000.000¦ 26K000.000¦ 26K000.000¦ 25K600.000¦ 25K600.000¦ 신설¦ O/F 48Cx1조 ¦ (126+2↑m)¦ 신설¦ O/F 48Cx1조 ¦ (400+4↑m)¦ 신설¦ O/F 48Cx1조 ¦ (224+2↑m)¦ 신설¦ O/F 48Cx1조 ¦ (50m)¦ F¦ O¦ D¦ D¦ B¦ F¦ O¦ D¦ 736+11↑+70+32¦ 739+11↑+25+32¦ 32+25+61+3↑¦ 32+70+64+1↑¦ O/F 48C(SM) 신설¦ O/F 48C(SM) 신설¦ O/F 24C(SM)¦ O/F 24C(SM)¦ 736+11↑+70+32¦ 739+11↑+25+32¦ 32+25+61+3↑¦ 32+70+64+1↑¦ O/F-SM-24COREx1조¦ O/F-SM-24COREx1조¦ O/F-SM-24COREx1조¦ O/F-SM-24COREx1조¦ {\f@DotumChe¦b0¦i0¦c129¦p49;포 설 내 용 상 선}¦ {\fDotumChe¦b0¦i0¦c129¦p49;구 조 물}¦ {\fDotumChe¦b0¦i0¦c129¦p49;OF-SM-48CORE}¦ {\fDotumChe¦b0¦i0¦c129¦p49;OF-SM-4CORE(연선전화)}¦ {\fDotumChe¦b0¦i0¦c129¦p49;M}¦ {\fDotumChe¦b0¦i0¦c129¦p49;M}¦ {\fDotumChe¦b0¦i0¦c129¦p49;전 원}¦ {\fDotumChe¦b0¦i0¦c129¦p49;접 지}¦ {\fDotumChe¦b0¦i0¦c129¦p49;개소}¦ {\fDotumChe¦b0¦i0¦c129¦p49;M}¦ {\fDotumChe¦b0¦i0¦c129¦p49;M}¦ {\fDotumChe¦b0¦i0¦c129¦p49;HFCO 2C/2.5mm²}¦ {\fDotumChe¦b0¦i0¦c129¦p49;F-GV 6mm²}¦ {\fDotumChe¦b0¦i0¦c129¦p49;기 타 재 료}¦ {\fDotumChe¦b0¦i0¦c129¦p49;광분배함(OFD) 48코어용}¦ {\fDotumChe¦b0¦i0¦c129¦p49;19"표준RACK (H:2200mm)}¦ {\fDotumChe¦b0¦i0¦c129¦p49;개소}¦ {\fDotumChe¦b0¦i0¦c129¦p49;단위}¦ {\f@DotumChe¦b0¦i0¦c129¦p49;포 설 내 용 하 선}¦ {\fDotumChe¦b0¦i0¦c129¦p49;구 조 물}¦ {\fDotumChe¦b0¦i0¦c129¦p49;OF-SM-48CORE}¦ {\fDotumChe¦b0¦i0¦c129¦p49;OF-SM-4CORE(연선전화)}¦ {\fDotumChe¦b0¦i0¦c129¦p49;M}¦ {\fDotumChe¦b0¦i0¦c129¦p49;M}¦ {\fDotumChe¦b0¦i0¦c129¦p49;전 원}¦ {\fDotumChe¦b0¦i0¦c129¦p49;접 지}¦ {\fDotumChe¦b0¦i0¦c129¦p49;개소}¦ {\fDotumChe¦b0¦i0¦c129¦p49;M}¦ {\fDotumChe¦b0¦i0¦c129¦p49;M}¦ {\fDotumChe¦b0¦i0¦c129¦p49;HFCO 2C/2.5mm²}¦ {\fDotumChe¦b0¦i0¦c129¦p49;F-GV 6mm²}¦ {\fDotumChe¦b0¦i0¦c129¦p49;기 타 재 료}¦ {\fDotumChe¦b0¦i0¦c129¦p49;광분배함(OFD) 48코어용}¦ {\fDotumChe¦b0¦i0¦c129¦p49;19"표준RACK (H:2200mm)}¦ {\fDotumChe¦b0¦i0¦c129¦p49;개소}¦ {\fDotumChe¦b0¦i0¦c129¦p49;단위}¦ 400+4¦ 126+2¦ 224+2¦ 50¦ MAIN CABLE ROUTE PLAN (66/71)¦ 1/600¦ 사평¦ 고속터미널¦ T¦ 2¦ 0¦ 0¦ 2¦ 0¦ 7¦ 2¦ 0¦ 6¦ 6¦ 20,300¦ 32,488¦ 8,200¦ 10,662¦
| 1단계_본선 - 복사본 | 1단계_본선 - 복사본 | 85. T2002072-060 MAIN CABLE ROUTE PLAN(60_71).dwg | 9,790¦ 21,500¦ 26,850¦ 12,227¦ CR¦ F¦ O¦ D¦ D¦ B¦ 23K200.000¦ 23K600.000¦ STA. 23K596.150 ~ STA. 23K601.150¦ STA. 23K020.700 ~ 23K582.000¦ C¦ L¦ L¦ 400¦ 500¦ 600¦ 200¦ 300¦ TRAY(SIG)¦ FS/JF 0.65x25P(50%)¦ O/F 46Cx1조¦ FR-CVVSB 4P/1.5㎟¦ TRAY(COMM)¦ O/F 46Cx1조¦ DETAIL NO.29¦ 23K327¦ O/F 46Cx1조¦ TRAY(SIG)¦ FR-CVVSB 4P/1.5㎟¦ FS/JF 0.65x25P(50%)¦ DETAIL NO.29¦ 23K577¦ (127+1↑m)¦ (400+1↑m)¦ (250+1↑m)¦ MAIN CABLE ROUTE PLAN (60/71)¦ CABLE ROUTE DIAGRAM¦ 433+2↑+52+31¦ 433+4↑+72+31¦ 433+4↑+72+31¦ 2+250+1↑+2¦ FR-CVVSB 4P/1.5㎟(WTB)¦ 127+1↑+2¦ 23K327¦ FS/JF 0.65X25P(50%)¦ O/F 46C(SM)¦ O/F 46C(SM)¦ 23K200.000¦ 31+72+206+2↑+2¦ 2+59+2↑¦ 23K577¦ +72+31¦ 2+158¦ 23K842¦ 24K000.000¦ 31+72+367+2↑¦ 31+72+367+2↑¦ 31+54+367+2↑¦ 23K633.000¦ 921정거장¦ (반포)¦ 23K600.000¦ 23K600.000¦ 23K200.000¦ 23K200.000¦ S = 1/600¦ STA. 23K 200.00 ~ STA. 23K 600.000¦ 신설¦ O/F 48Cx1조 ¦ (127+1↑m)¦ 신설¦ O/F 48Cx1조 ¦ (400+1↑m)¦ 신설¦ O/F 48Cx1조 ¦ (250+1↑m)¦ F¦ O¦ D¦ D¦ B¦ F¦ O¦ D¦ 433+2↑+52+31¦ 433+4↑+72+31¦ 31+72+367+2↑¦ 31+54+367+2↑¦ O/F 48C(SM) 신설¦ O/F 48C(SM) 신설¦ O/F 24C(SM)¦ O/F 24C(SM)¦ 433+2↑+52+31¦ 433+4↑+72+31¦ 31+72+367+2↑¦ 31+54+367+2↑¦ O/F-SM-24COREx1조¦ O/F-SM-24COREx1조¦ O/F-SM-24COREx1조¦ {\f@DotumChe¦b0¦i0¦c129¦p49;포 설 내 용 상 선}¦ {\fDotumChe¦b0¦i0¦c129¦p49;구 조 물}¦ {\fDotumChe¦b0¦i0¦c129¦p49;OF-SM-48CORE}¦ {\fDotumChe¦b0¦i0¦c129¦p49;OF-SM-4CORE(연선전화)}¦ {\fDotumChe¦b0¦i0¦c129¦p49;M}¦ {\fDotumChe¦b0¦i0¦c129¦p49;M}¦ {\fDotumChe¦b0¦i0¦c129¦p49;전 원}¦ {\fDotumChe¦b0¦i0¦c129¦p49;접 지}¦ {\fDotumChe¦b0¦i0¦c129¦p49;개소}¦ {\fDotumChe¦b0¦i0¦c129¦p49;M}¦ {\fDotumChe¦b0¦i0¦c129¦p49;M}¦ {\fDotumChe¦b0¦i0¦c129¦p49;HFCO 2C/2.5mm²}¦ {\fDotumChe¦b0¦i0¦c129¦p49;F-GV 6mm²}¦ {\fDotumChe¦b0¦i0¦c129¦p49;기 타 재 료}¦ {\fDotumChe¦b0¦i0¦c129¦p49;광분배함(OFD) 48코어용}¦ {\fDotumChe¦b0¦i0¦c129¦p49;19"표준RACK (H:2200mm)}¦ {\fDotumChe¦b0¦i0¦c129¦p49;개소}¦ {\fDotumChe¦b0¦i0¦c129¦p49;단위}¦ {\f@DotumChe¦b0¦i0¦c129¦p49;포 설 내 용 하 선}¦ {\fDotumChe¦b0¦i0¦c129¦p49;구 조 물}¦ {\fDotumChe¦b0¦i0¦c129¦p49;OF-SM-48CORE}¦ {\fDotumChe¦b0¦i0¦c129¦p49;OF-SM-4CORE(연선전화)}¦ {\fDotumChe¦b0¦i0¦c129¦p49;M}¦ {\fDotumChe¦b0¦i0¦c129¦p49;M}¦ {\fDotumChe¦b0¦i0¦c129¦p49;전 원}¦ {\fDotumChe¦b0¦i0¦c129¦p49;접 지}¦ {\fDotumChe¦b0¦i0¦c129¦p49;개소}¦ {\fDotumChe¦b0¦i0¦c129¦p49;M}¦ {\fDotumChe¦b0¦i0¦c129¦p49;M}¦ {\fDotumChe¦b0¦i0¦c129¦p49;HFCO 2C/2.5mm²}¦ {\fDotumChe¦b0¦i0¦c129¦p49;F-GV 6mm²}¦ {\fDotumChe¦b0¦i0¦c129¦p49;기 타 재 료}¦ {\fDotumChe¦b0¦i0¦c129¦p49;광분배함(OFD) 48코어용}¦ {\fDotumChe¦b0¦i0¦c129¦p49;19"표준RACK (H:2200mm)}¦ {\fDotumChe¦b0¦i0¦c129¦p49;개소}¦ {\fDotumChe¦b0¦i0¦c129¦p49;단위}¦ (400+1↑m)¦ 400+1¦ 127+1¦ 250+1¦ MAIN CABLE ROUTE PLAN (60/71)¦ 1/600¦ 구반포¦ 동작¦ T¦ 2¦ 0¦ 0¦ 2¦ 0¦ 7¦ 2¦ 0¦ 6¦ 0¦ 17,550¦ T¦ 0¦ 0¦ 0¦ 0¦ 0¦ 0¦ 0¦ 0¦ 0¦ 0¦ _¦
| 1단계_본선 - 복사본 | 1단계_본선 - 복사본 | 104-T7008081-104 무정전전원장치 단선도(양천향교)_수정_20190805.dwg | 무정전전원장치 단선도 (양천향교)¦ S = NONE¦ ¦ ¦ ¦ ¦ ¦ ¦ ¦ ¦ ¦ ¦ ¦ ¦ ¦ ¦ ¦ ¦ ¦ ¦ ¦ ¦ ¦ ¦ ¦ ¦ ¦ ¦ ¦ ¦ ¦ ¦ ¦ ¦ ¦ ¦ ¦ ¦ ¦ ¦ ¦ ¦ ¦ ¦ ¦ ¦ ¦ ¦ ¦ ¦ ¦ ¦ ¦ ¦ ¦ ¦ ¦ ¦ ¦ ¦ ¦ ¦ ¦ ¦ ¦ ¦ ¦ ¦ ¦ ¦ ¦ ¦ ¦ ¦ ¦ ¦ ¦ ¦ ¦ 1φ2W 220V, 60Hz¦ TB5¦ CBM¦ ABE 202/125A 2P 35kA¦ A¦ CT¦ 150/5A¦ TB103¦ ELCB10¦ TB102¦ ELCB9¦ TB102¦ ELCB8¦ TB102¦ ELCB7¦ TB102¦ ELCB6¦ ELCB5¦ ELCB3¦ ELCB4¦ ELCB2¦ TB101¦ ELCB1¦ EBS 32Fb 30AT 2P 5kA¦ EBS 32Fb 10AT 2P 5kA¦ EBS 32Fb 5AT 2P 5kA¦ EBS 32Fb 10AT 2P 5kA¦ EBS 32Fb 5AT 2P 5kA¦ EBS 32Fb 5AT 2P 5kA¦ EBS 32Fb 5AT 2P 5kA¦ EBS 32Fb 5AT 2P 5kA¦ EBS 32Fb 5AT 2P 5kA¦ EBS 32Fb 5AT 2P 5kA¦ TB104¦ ELCB15¦ TB103¦ ELCB13¦ TB103¦ ELCB12¦ TB103¦ ELCB11¦ EBS 32Fb 10AT 2P 5kA¦ EBS 32Fb 5AT 2P 5kA¦ EBS 32Fb 5AT 2P 5kA¦ EBS 32Fb 5AT 2P 5kA¦ TB104¦ ELCB16¦ EBS 32Fb 10AT 2P 5kA¦ CCTV 역장치¦ 열차무선설비¦ 방송설비¦ (고정형무전기)¦ 주전송¦ (원격조정탁)¦ 열차무선설비¦ (기지국)¦ 방송설비(역장치)¦ 시계설비(부모시계)¦ 종합무선중계설비¦ 대열차공간화상¦ 사령전화 역장치¦ MIS¦ 출입통제설비¦ (자장치)¦ 전송설비(지상장치)¦ (일반역사스위치)¦ 열차무선설비¦ (광주중계기)¦ SPARE¦ TB104¦ TB104¦ NET1¦ CB1¦ 3φ4W 380/220V 60Hz¦ NET2¦ CB2¦ TB1¦ TB2¦ TB3¦ TB4¦ ATS¦ L¦ L¦ CB3¦ CB5¦ CB6¦ CB4¦ SURGE ARRESTER¦ SA¦ V¦ VS¦ ABN 103/100A 3P 22kA¦ ABN 102/100A 2P 22kA¦ 150/5A¦ CTx1¦ V¦ A¦ ABN 202 2P¦ 150A/65kA¦ ABN 202 2P¦ 150A/65kA¦ ABN 53 3P¦ 50A/18kA¦ TB3¦ TB2¦ INPUT TRANS¦ EMC FILTER¦ TB1¦ BYPASS LINE¦ CB1¦ RECTIFIER¦ CB2¦ INVERTER¦ INVERTER TR.¦ FILTER¦ EMERGENCY LINE¦ CB4¦ V¦ A¦ F¦ CB5¦ EMC FILTER¦ CB3¦ ABN 53/50A 3P 18kA¦ STATIC SWITCH¦ ABN 202 2P¦ 150A/10kA¦ 150A/65kA¦ 150A/65kA¦ 150A/65kA¦ ABN 202 2P¦ ABN 103/100A 3P 22kA¦ BATTERY PANEL¦ ATS & DIST PANEL¦ UPS PANEL¦ 1Ph 25kVA¦ TB4¦ V¦ A¦ MS¦ R¦ ACL¦ V¦ A¦ A¦ V¦ ABN 202 2P¦ ABN 202 2P¦ V¦ A¦ F¦ ELCB14¦ EBS 32Fb 5AT 2P 5kA¦ SCADA¦ TB105¦ ELCB17¦ EBS 32Fb 10AT 2P 5kA¦ 종합집중관리 콘솔¦ TB105¦ TB105¦ TB105¦ 3P 100A 14kA¦ CB101¦ BKM3/30A¦ 3P 2.5kA¦ SPARE¦ (안전관리실)¦ CONTROL DISPLAY¦ MICROPROCESSOR¦ DIGITAL SIGNAL¦ (D.S.P.)¦ 연축전지 (GEL TYPE)¦ 장수명 무보수 밀폐형¦ HZY2-400AH/2.0V¦ 120CELLS¦ BACK-UP TIME : 3HR¦ BYPASS TRANS¦ 무정전전원장치 단선도 (양천향교)¦ NONE¦ 공통¦ -¦ T¦ 7¦ 0¦ 0¦ 0¦ 1¦ 0¦ 4¦ -¦ 8¦ 0¦ 8¦ 1¦
| 1단계_본선 - 복사본 | 1단계_본선 - 복사본 | 30. T2002072-005 MAIN CABLE ROUTE PLAN(5_71).dwg | 10.440¦ 7.160~7.660¦ 10.840¦ 6.970¦ 11.040¦ 11.285~1.810¦ 13.890¦ 7.420¦ T¦ 2¦ 0¦ 0¦ 2¦ 0¦ 7¦ 2¦ 0¦ 0¦ 5¦ _¦ 출입구¦ 지하철입구¦ 1K280.000 ~ 1K420.000¦ 본선(하)¦ 본선(상)¦ 1K420.000 ~ 1K741.000¦ 본선(상)¦ 본선(하)¦ 1K741.000 ~ 1K820.000¦ 인입선(상)¦ 인입선(하)¦ 본선(하)¦ 본선(상)¦ 600¦ MATCH LINE STA.1K680.000¦ 1K700¦ 700¦ 1K800¦ 400¦ 500¦ STA.1K800.000¦ STA.1K400.000¦ O/F 46Cx1조¦ TRAY(COMM)¦ 1K760¦ DETAIL NO.8¦ TRAY (SIG)¦ FS/JF 0.65x25P(50%)¦ FR-CVVSB 4P/1.5㎟¦ O/F 46Cx1조¦ 1K490¦ DETAIL NO.8¦ FS/JF 0.65x25P(50%)¦ FR-CVVSB 4P/1.5㎟¦ (90m)¦ TRAY(SIG)¦ O/F 46Cx1조¦ (270+1↑m)¦ (40m)¦ O/F 46Cx1조¦ TRAY(SIG)¦ FR-CVVSB 4P/1.5㎟¦ FS/JF 0.65x25P(50%)¦ (400m)¦ MAIN CABLE ROUTE PLAN (5/71)¦ STA. 1K 400.000 ~ STA. 1K 800.000¦ S = 1/600¦ STA.1K400.000¦ STA.1K400.000¦ STA.1K800.000¦ STA.1K800.000¦ 신설¦ O/F 48Cx1조 ¦ (270+1↑m)¦ 신설¦ O/F 48Cx1조 ¦ (90m)¦ 신설¦ O/F 48Cx1조 ¦ (400m)¦ 신설¦ O/F 48Cx1조 ¦ (40m)¦ 1K000.000¦ 1K220¦ 1K490¦ 1K760¦ 800+1↑¦ 800+3↑¦ 3+270+1↑+2¦ 2+270+1↑+2¦ 2+270+1↑+2¦ (-)¦ 800+3↑¦ 1K800.000¦ FR-CVVSB 4P/1.5㎟(WTB)¦ FS/JF 0.65X25P(50%)¦ O/F 46C(SM)¦ O/F 46C(SM)¦ 1K050¦ 810.2+1↑¦ 800+3↑¦ O/F 48C(SM) 신설¦ O/F 48C(SM) 신설¦ {\f@DotumChe¦b0¦i0¦c129¦p49;포 설 내 용 상 선}¦ {\fDotumChe¦b0¦i0¦c129¦p49;구 조 물}¦ {\fDotumChe¦b0¦i0¦c129¦p49;OF-SM-48CORE}¦ {\fDotumChe¦b0¦i0¦c129¦p49;OF-SM-4CORE(연선전화)}¦ {\fDotumChe¦b0¦i0¦c129¦p49;M}¦ {\fDotumChe¦b0¦i0¦c129¦p49;M}¦ {\fDotumChe¦b0¦i0¦c129¦p49;전 원}¦ {\fDotumChe¦b0¦i0¦c129¦p49;접 지}¦ {\fDotumChe¦b0¦i0¦c129¦p49;개소}¦ {\fDotumChe¦b0¦i0¦c129¦p49;M}¦ {\fDotumChe¦b0¦i0¦c129¦p49;M}¦ {\fDotumChe¦b0¦i0¦c129¦p49;HFCO 2C/2.5mm²}¦ {\fDotumChe¦b0¦i0¦c129¦p49;F-GV 6mm²}¦ {\fDotumChe¦b0¦i0¦c129¦p49;기 타 재 료}¦ {\fDotumChe¦b0¦i0¦c129¦p49;광분배함(OFD) 48코어용}¦ {\fDotumChe¦b0¦i0¦c129¦p49;19"표준RACK (H:2200mm)}¦ {\fDotumChe¦b0¦i0¦c129¦p49;개소}¦ {\fDotumChe¦b0¦i0¦c129¦p49;단위}¦ {\f@DotumChe¦b0¦i0¦c129¦p49;포 설 내 용 하 선}¦ {\fDotumChe¦b0¦i0¦c129¦p49;구 조 물}¦ {\fDotumChe¦b0¦i0¦c129¦p49;OF-SM-48CORE}¦ {\fDotumChe¦b0¦i0¦c129¦p49;OF-SM-4CORE(연선전화)}¦ {\fDotumChe¦b0¦i0¦c129¦p49;M}¦ {\fDotumChe¦b0¦i0¦c129¦p49;M}¦ {\fDotumChe¦b0¦i0¦c129¦p49;전 원}¦ {\fDotumChe¦b0¦i0¦c129¦p49;접 지}¦ {\fDotumChe¦b0¦i0¦c129¦p49;개소}¦ {\fDotumChe¦b0¦i0¦c129¦p49;M}¦ {\fDotumChe¦b0¦i0¦c129¦p49;M}¦ {\fDotumChe¦b0¦i0¦c129¦p49;HFCO 2C/2.5mm²}¦ {\fDotumChe¦b0¦i0¦c129¦p49;F-GV 6mm²}¦ {\fDotumChe¦b0¦i0¦c129¦p49;기 타 재 료}¦ {\fDotumChe¦b0¦i0¦c129¦p49;광분배함(OFD) 48코어용}¦ {\fDotumChe¦b0¦i0¦c129¦p49;19"표준RACK (H:2200mm)}¦ {\fDotumChe¦b0¦i0¦c129¦p49;개소}¦ {\fDotumChe¦b0¦i0¦c129¦p49;단위}¦ 400¦ 90¦ 270+1¦ 40¦ MAIN CABLE ROUTE PLAN (5/71)¦ 1/600¦ 개화¦ 김포공항¦ CABLE ROUTE DIAGRAM¦
| 1단계_본선 - 복사본 | 1단계_본선 - 복사본 | 100. T2001024-004 MAIN CABLE 인입 상세도(4_17).dwg | O¦ D¦ F¦ \A1;9750¦ \A1;9750¦ \A1;27300¦ \A1;1000¦ \A1;5350¦ \A1;10200¦ \A1;9750¦ \A1;1000¦ \A1;1500¦ \A1;140¦ \A1;140¦ \A1;500¦ \A1;6100¦ \A1;14600¦ \A1;1000¦ \A1;5500¦ \A1;14440¦ \A1;3050¦ \A1;1750¦ \A1;3000¦ \A1;3000¦ \A1;3500¦ \A1;12100¦ \A1;31760¦ \A1;8000¦ \A1;6850¦ \A1;19500¦ \A1;3900¦ \A1;5930¦ \A1;7880¦ \A1;34860¦ \A1;6050¦ \A1;3900¦ \A1;5930¦ \A1;1300¦ \A1;500¦ \A1;155¦ \A1;155¦ \A1;500¦ \A1;1300¦ \A1;5930¦ \A1;3900¦ \A1;6050¦ \A1;2900¦ \A1;5930¦ \A1;3900¦ \A1;7880¦ \A1;8000¦ \A1;7500¦ \A1;7500¦ \A1;7500¦ \A1;7500¦ \A1;7500¦ \A1;7500¦ \A1;6850¦ \A1;7500¦ \A1;7500¦ \A1;7500¦ \A1;2900¦ 대합실¦ X16¦ X15¦ X14¦ X13¦ X12¦ X11¦ X10¦ 안전관리실¦ E/S¦ Y04¦ DN¦ E/S¦ Y03¦ X06¦ X07¦ X05¦ X04¦ 전 기 실¦ 비상¦ 전원실¦ Y04¦ Y03¦ Y02¦ Y06¦ 편의점¦ 평면도(906)¦ DN¦ E/S¦ 신호통신기계실¦ 운전¦ E/S¦ 취급실¦ 평면도(905)¦ Y00¦ Y03¦ Y06¦ Y00¦ Y01¦ Y02¦ Y03¦ Y04¦ Y00¦ Y01¦ Y00¦ Y02¦ 발매기실¦ 편의점¦ 대합실¦ 통신 기계실¦ 대 합 실¦ 통신기계실¦ 비 상¦ 전 원 실¦ 단면도(906)¦ 단면도(905)¦ 통신기계실¦ MAIN CABLE 인입상세도 (4/17)¦ S = 1/400¦ MAIN CABLE 인입상세도 (4/17)¦ 1/400¦ 공통¦ T¦ 2¦ 0¦ 0¦ 1¦ 0¦ 2¦ 4¦ 0¦ 0¦ 4¦
| 1단계_본선 - 복사본 | 1단계_본선 - 복사본 | 167. T4000077-005 1단계 무선통신망(LTE-R) 선로 계통도(4_6).dwg | 무선통신망(LTE-R) 선로 및 RRU 계통도(4/6)¦ S = NONE¦ 무선통신망(LTE-R) 선로 및 RRU 계통도(4/6)¦ NONE¦ 상행¦ 하행¦ 상행¦ 하행¦ 2¦ 2¦ 2¦ 2¦ 개화기16K385¦ 개화기17K084¦ 본 선 터 널¦ 본 선 터 널¦ (여의도 시점)¦ 국회의사당(914)¦ RRU#55¦ RRU#56¦ RRU#57¦ 개화기16K294¦ 2¦ 2¦ 개화기16K200¦ (국회의사당 시점)¦ 2¦ 2¦ 개화기14K934¦ (당산 종점)¦ 2¦ 2¦ RRU#54¦ 개화기15K530¦ RRU#53¦ 개화기15K530¦ (국회의사당 종점)¦ 여 의 도(915)¦ RRU#58¦ RRU#59¦ RRU#60¦ 개화기17K195¦ 2¦ 2¦ 2¦ 3¦ 개화기17K310¦ 개화기17K859¦ 본 선 터 널¦ (샛강 시점)¦ (여의도 종점)¦ 샛 강(916)¦ RRU#61¦ RRU#62¦ RRU#63¦ 개화기17K956¦ 본 선 터 널¦ RRU#64¦ 2¦ 2¦ 2¦ 3¦ 2¦ 2¦ 개화기18K470¦ 개화기18K049¦ (샛강 종점)¦ 개화기19K020¦ (노량진 시점)¦ 노 량 진(917)¦ RRU#65¦ RRU#66¦ RRU#67¦ 개화기19K111¦ 본 선 터 널¦ RRU#68¦ 2¦ 2¦ 2¦ 3¦ 2¦ 2¦ 개화기19K700¦ 개화기19K200¦ (노량진 종점)¦ 개화기20K085¦ (노들 시점)¦ 하선, 쌍터널¦ 상선, 쌍터널¦ 17K807¦ 915 E2 ¦ 17K605¦ 915 S1 ¦ 환승역¦ 변전소¦ 환승역¦ 신호기기실¦ (상선)¦ 건축¦ 도면¦ 참조¦ 건축¦ 도면¦ 참조¦ 2¦ 건축¦ 도면¦ 참조¦ 3¦ 건축¦ 도면¦ 참조¦ * 정거장의 RRU설치 위치는 통신실과 승강장 시종점이며, 터널내의 "개화기 x K xxx"는 안테나 설치 위치임.¦ (쉴드 터널 X 2)¦ 3¦ 3¦ 916 S1 ¦ 917 S1 ¦ 3¦ 3¦ 3¦ 3¦ 3¦ 3¦ 3¦ 3¦ 3¦ 3¦ 3¦ 3¦ 3¦ 3¦ 3¦ 3¦ 3¦ 3¦ 3¦ 3¦ 3¦ 3¦ 3¦ 3¦ * 광케이블은 RRU당 상하선별 4CORE (전체구간)¦ * 901~902역간 터널내 광케이블은 RRU당 상하선별 4CORE 씩 채감하여 설치.¦ * 역사 통신실 RRU는 OPDP(OPC 없음)가 포함되며 인근 RRU의 OPC와 연결됨.¦ 0¦ 0¦ 5¦ 공통¦ 7¦ 7¦ 0¦ 0¦ 0¦ 0¦ T¦ 4¦ 열차무선통신망(LTE-R) 시스템 구성도¦ 2¦
| 1단계_본선 - 복사본 | 1단계_본선 - 복사본 | 420. T4002024-020 본선인근환기실 열차무선 설비 평면도(907E1).dwg | J¦ KEY PLAN¦ 906정거장¦ 907정거장¦ 인근환기(905E2)¦ 인근환기(906E1)¦ 중앙환기(906S1)¦ 인근환기(906E2)¦ 인근환기(907E1)¦ 16,410¦ 6,846¦ 18,520¦ 2,600¦ A¦ A'¦ 단면 A-A¦ 21,000¦ 17,890¦ 환기실¦ DOWN¦ DOWN¦ UP¦ 21,000¦ 17,890¦ 지하2층 열차무선설비 평면도 ¦ 환기실¦ DOWN¦ DOWN¦ 환기실¦ 본선인근환기실 열차무선 설비 평면도[907E1]¦ S = 1/100¦ 본선인근환기실 열차무선 설비 평면도[907E1]¦ 1/100¦ 지하1층 열차무선설비 평면도 ¦ MCC실¦ 3D¦ DOWN TO 지하2층¦ DOWN TO 지하3층¦ TO 본선12D¦ 907¦ 908¦ T¦ 4¦ 0¦ 0¦ 2¦ 0¦ 2¦ 4¦ 0¦ 2¦ 0¦
| 1단계_본선 - 복사본 | 1단계_본선 - 복사본 | 023-T7005077-023- VIDEO TRANSMISSION SYSTEM DIAGRAM(920정거장).dwg | VIDEO TRANSMISSION SYSTEM DIAGRAM(920정거장)¦ S = NONE¦ VIEW SERVER #1 (16화면)¦ CONTROL UNIT¦ MAIN 분전반¦ 비상전원¦ AC 220V¦ 전원부¦ POWER¦ 장치전원공급¦ POWER DISTRIBUTOR¦ AC OUTPUT¦ AC INPUT¦ V-ADJ¦ POWER¦ RX¦ TX¦ RUN¦ POWER¦ OFF¦ 3¦ 2¦ 1¦ 5¦ 4¦ OUTPUT¦ 7¦ 6¦ (Out of Scope)¦ Power Controller(8ch)¦ POWER CONTROL UNIT¦ ON¦ 8¦ LOCK¦ ALL¦ OFF¦ MTX MODE¦ RGB¦ SP¦ REC¦ PAU¦ REW¦ A/V¦ VID¦ AUD¦ STOP¦ VP MODE¦ DOWN¦ UP¦ PWR¦ ON¦ OFF¦ RGB¦ SP¦ SP¦ NTSC¦ MOV¦ CAM MODE¦ NEAR¦ OUT¦ IN¦ DECK¦ DVD¦ DAT¦ VTR¦ PWR¦ DEVICE MODE¦ DISPLAY¦ STOP¦ MOV MODE¦ F/F¦ BPLAY¦ PLAY¦ FAR¦ CDP¦ PWR¦ 9¦ 8¦ 7¦ *¦ 0¦ #¦ 3¦ 2¦ 1¦ NUMBER¦ 6¦ 5¦ 4¦ REMOTE KEYPAD¦ 승강장-4¦ 게이트-1¦ 승강장-1¦ 승강장-3¦ 에스컬레이터-2¦ 에스컬레이터-1¦ IP/MPLS NETWORK¦ HDMI TX #1¦ UTP¦ < 통신기계실 >¦ 게이트-4¦ 발권기-1¦ 대합실-1¦ AC 220V¦ Joystick¦ Gigabit Switcher¦ 엘리베이터-4¦ 엘리베이터-1¦ 승강장-2¦ 화장실-1¦ 전기실-1¦ 통신실-1¦ HDMI IN¦ HDMI RX #1¦ NOTE¦ Gigabit Switcher는 IP/MPLS망 구축용¦ (주1)¦ (주1)¦ 대열차 화상공간 영상 공급은 분활기에서 영산단자만 제공.¦ (주2)¦ 광 TX¦ TTC 신호¦ NOTE¦ VTP와 VCP는 배관배선 장비¦ (주3)¦ EOC¦ EOC¦ 광 TX¦ 광 TX¦ 광 TX¦ PoE SWITCH 24P x 2EA¦ 광컨버터 RX¦ FDF¦ TCP/IP¦ SWITCH HUB¦ 광컨버터 RX x 8EA¦ HDMI OUT¦ NETWORK¦ NETWORK¦ 24"¦ 운영자 Server¦ 24"¦ 주제어 Server¦ 화재수신반¦ RS-232C/RS-422¦ DRY-CONTACT¦ 232/422/485¦ 대열차 공간화상¦ FDF¦ FDF¦ FDF¦ FDF¦ CONVERTER¦ 232/422/485¦ CONVERTER¦ 232/422/485¦ CONVERTER¦ DI¦ CONVERTER¦ N.V.R¦ 24" LED¦ (LTE-R) 시스템¦ VIEW SERVER #1¦ 상행 승강장¦ 40" LED #1¦ (상행 승강장용)¦ HDMI TX #2¦ UTP¦ 40" LED #2¦ HDMI IN¦ HDMI RX #2¦ HDMI OUT¦ VIEW SERVER #2 (16화면)¦ VIEW SERVER #3 (16화면)¦ HDMI TX #3¦ UTP¦ HDMI IN¦ HDMI RX #3¦ HDMI OUT¦ 40" LED #1¦ 40" LED #3¦ HDMI IN¦ HDMI TX #1¦ TCP/IP¦ HDMI RX #1¦ HDMI OUT¦ VIEW SERVER #2¦ 하행 승강장¦ 40" LED #2¦ (하행 승강장용)¦ HDMI IN¦ HDMI TX #2¦ HDMI RX #2¦ HDMI OUT¦ < 안전관리실 >¦ 전원부 구성¦ TCP/IP¦ TCP/IP¦ VIDEO TRANSMISSION SYSTEM DIAGRAM¦ 공통¦ NONE¦ (920정거장)¦ -¦ T¦ 7¦ 0¦ 0¦ 0¦ 0¦ 2¦ 3¦ -¦ 5¦ 0¦ 7¦ 7¦ 24x¦ 48x¦ 13x¦ 37x¦ 18x¦ 19x¦ 42x¦ 43x¦ 12x¦ 36x¦ 1x¦ 25x¦ 6x¦ 7x¦ 30x¦ 31x¦
| 1단계_본선 - 복사본 | 1단계_본선 - 복사본 | 413. T4002024-013 본선인근환기실 열차무선 설비 평면도(904E2).dwg | J¦ UP¦ 25,800¦ 33,564¦ 열차무선 설비 ¦ 본선 배기 환기실¦ KEY PLAN¦ 904정거장¦ 905정거장¦ 인근환기(903E2)¦ 인근환기(904E1)¦ 중앙환기(904S1)¦ 인근환기(904E2)¦ 인근환기(905E1)¦ 25,800¦ 14850¦ 7837¦ 본선 배기¦ 환기실¦ 단면 A-A'¦ A¦ A'¦ 본선 배기¦ 환기실¦ x2¦ 본선인근환기실 열차무선 설비 평면도[904E2]¦ S = 1/100¦ 본선인근환기실 열차무선 설비 평면도[904E2]¦ 1/100¦ MCC실¦ TO 통신기계실¦ 2D¦ 904¦ 905¦ T¦ 4¦ 0¦ 0¦ 2¦ 0¦ 2¦ 4¦ 0¦ 1¦ 3¦
| 1단계_본선 - 복사본 | 1단계_본선 - 복사본 | 127-T7008038-127 ARRANGEMENT OUTLINE DIAGRAM (각 정거장)_수정_20190805.dwg | N.P¦ ¦ ¦ ¦ ¦ ¦ ¦ ¦ ¦ ¦ ¦ ¦ ¦ ¦ ¦ ¦ ¦ ¦ ¦ ¦ ¦ ¦ ¦ ¦ ¦ ¦ ¦ ¦ ¦ ¦ ¦ ¦ ¦ ¦ ¦ ¦ ¦ ¦ ¦ ¦ ¦ ¦ ¦ ¦ ¦ ¦ ¦ ¦ ¦ ¦ ¦ ¦ ¦ ¦ ¦ ¦ ¦ ¦ ¦ ¦ ¦ ¦ ¦ ¦ ¦ ¦ ¦ ¦ ¦ ¦ ¦ ¦ ¦ ¦ ¦ ¦ ¦ ¦ ¦ ¦ ¦ ¦ ¦ ¦ ¦ ¦ ¦ ¦ ¦ ¦ ¦ ¦ ¦ ¦ ¦ ¦ ¦ ¦ ¦ ¦ ¦ ¦ ¦ ¦ ¦ ¦ ¦ ¦ ¦ ¦ ¦ ¦ ¦ ¦ ¦ ¦ ¦ ¦ ¦ ¦ ¦ ¦ ¦ ¦ ¦ ¦ ¦ ¦ ¦ ¦ ¦ ¦ ¦ ¦ ¦ ¦ ¦ ¦ ¦ ¦ ¦ ¦ ¦ ¦ ¦ ¦ ¦ ¦ ¦ ¦ ¦ ¦ ¦ ¦ ¦ ¦ ¦ ¦ ¦ ¦ ¦ ¦ ¦ ¦ ¦ ¦ ¦ ¦ ¦ ¦ ¦ ¦ ¦ ¦ ¦ ¦ ¦ ¦ ¦ ¦ ¦ ¦ ¦ ¦ ¦ ¦ ¦ ¦ ¦ ¦ ¦ ¦ ¦ ¦ ¦ ¦ ¦ ¦ ¦ ¦ \A1;1000±10¦ \A1;800±10¦ \A1;4600±30¦ \A1;300±10¦ \A1;2350±10¦ \A1;2650±10¦ \A1;900±10¦ \A1;960±10¦ FRONT VIEW¦ SIDE VIEW¦ \A1;940±10¦ \A1;1000±10¦ SIDE VIEW¦ ARRANGEMENT OUTLINE DIAGRAM (각 정거장)¦ S = NONE¦ N.P¦ DISPLAY¦ DISPLAY¦ N.P¦ ATS & DIST PANEL¦ UPS-25KVA¦ \A1;330¦ \A1;175¦ \A1;211¦ 4. BATTERY SIZE : W175xD211H330/27Kg¦ 3. BACK-UP TIME : 3Hour¦ 1. BATTERY TYPE : HZY2-400 / 2V-400AH¦ 2. BATTERY Q'TY : 120CELL¦ ~~~ NOTE ~~~¦ 5. BATTERY WEIGHT : Total 3,740Kg/대 (Approx.)¦ 6. BATTERY 배치방법 : 3단 3열¦ \A1;2800±10¦ #1¦ BATTERY PANEL¦ #2¦ BATTERY PANEL¦ ARRANGEMENT OUTLINE DIAGRAM ¦ NONE¦ 공통¦ -¦ T¦ 7¦ 0¦ 0¦ 0¦ 1¦ 2¦ 6¦ -¦ 8¦ 0¦ 3¦ 8¦ (당산, 노들, 동작, 고속터미널, 신논현)¦