## engineerging data
ID | 대분류 | 소분류 | 제목 | 인덱스
| [18ED12] 2018년 서울무선센터 이전 설계용역 | [18ED12] 2018년 서울무선센터 이전 설계용역 | 000.표지.dwg | 설 계 도¦ 2018년 서울무선센터 이전공사¦ 2018. 11.¦ 강남엔지니어링센터¦ 강남엔지니어링센터¦ 검 토¦ 2018년 서울무선센터 이전공사¦ 설계 회사¦ 사 업 명¦ 설 계¦ 단 위¦ 책임기술자¦ 도 면 명¦ 국 소 명¦ 축 척¦ mm¦ 도 면 번 호¦ ANSE Technologies Co., Ltd.¦ 김 용 수¦ 신 희 정¦ 정 송 면¦
| [18ED12] 2018년 서울무선센터 이전 설계용역 | [18ED12] 2018년 서울무선센터 이전 설계용역 | 84.CCTV 설치도(1).dwg | 9,000¦ 5,900¦ 600¦ 600¦ 600¦ 600¦ 600¦ 600¦ 600¦ 800¦ 800¦ 2,000¦ 2,100¦ 800¦ 1,000¦ 1,500¦ 1,200¦ 1,200¦ 1,200¦ 600¦ 1500¦ 1000¦ 600¦ CCTV 설치도(1)¦ 천안CDC¦ 1/50¦ 밧데리¦ CCTV¦ 원격관리¦ MUX¦ MDF¦ MSPP¦ 광단국¦ 안테나¦ 분배기¦ 안테나¦ 선택기¦ HF¦ NBDP¦ 단파¦ 수신기¦ HF¦ 수신기¦ 냉방기¦ 책상¦ 냉방기¦ AC분전반¦ 책상¦ HF¦ DSC¦ 정류기¦ 인버터¦ HUB SW¦ 소화설비¦ 번호¦ 1¦ 2¦ 3¦ 품명¦ CCTV카메라¦ 동축케이블¦ 콘넥터¦ 규격¦ 돔형¦ 7C-2V¦ 7C-2V¦ 단위¦ 대¦ m¦ 개¦ 수량¦ 2¦ 24¦ 4¦ 비고¦ 자재내역¦ 7C-2V 12m¦ 7C-2V 12m¦ 84¦ 6,000¦ 8,900¦
| [18ED12] 2018년 서울무선센터 이전 설계용역 | [18ED12] 2018년 서울무선센터 이전 설계용역 | 64. BOOM 보조지선.dwg | 7¦ "J"¦ DETAIL "J"¦ C-SLEEV로 끝처리¦ 샤클¦ 애자¦ U-CLIP¦ SLEEV¦ 심불¦ 턴버클¦ 지선¦ 천안 CDC¦ BOOM 보조 지선¦ 1/20¦ 64¦
| [18ED12] 2018년 서울무선센터 이전 설계용역 | [18ED12] 2018년 서울무선센터 이전 설계용역 | 41.장비실 케이블트레이 설치도.dwg | 9,000¦ 5,900¦ 600¦ 600¦ 600¦ 600¦ 600¦ 600¦ 600¦ 800¦ 800¦ 2,000¦ 2,100¦ 800¦ 1,000¦ 1,500¦ 1,200¦ 1,200¦ 1,200¦ 600¦ 1500¦ 1600¦ 400¦ 1,400¦ 6,000¦ 장비실 케이블트레이 설치도¦ 천안CDC¦ 1/50¦ 밧데리¦ CCTV¦ 원격관리¦ 광단국¦ HUB SW¦ 안테나¦ 분배기¦ 안테나¦ 선택기¦ HF¦ NBDP¦ 단파¦ 수신기¦ HF¦ 수신기¦ 냉방기¦ 책상¦ 냉방기¦ AC분전반¦ 책상¦ CABLE TRAY¦ (400W x 100H)¦ HF¦ DSC¦ 정류기¦ 인버터¦ MDF¦ 소화설비¦ 41¦ 6,000¦ 8,900¦
| [18ED12] 2018년 서울무선센터 이전 설계용역 | [18ED12] 2018년 서울무선센터 이전 설계용역 | 38.장비실(SHELTHER) 설치도.dwg | 6,000¦ 7,000¦ 13,000¦ 670¦ 12,100¦ 6,800¦ 1,600¦ 장비실(SHELTHER)¦ 컨테이너¦ 통신 공배관 x2¦ 하수구¦ 1/150¦ 천안CDC¦ 장비실(SHELTHER) 설치도¦ 38¦ 1/150¦ 천안CDC¦ 천안CDC 장비실 설치도¦ 18¦
| [18ED12] 2018년 서울무선센터 이전 설계용역 | [18ED12] 2018년 서울무선센터 이전 설계용역 | 54.장비실 형광등 배열도.dwg | 6,400¦ 230¦ 230¦ 230¦ 230¦ 230¦ 230¦ 230¦ 230¦ 230¦ 230¦ 630¦ 630¦ 630¦ 630¦ 630¦ 630¦ 630¦ 630¦ 630¦ 630¦ \A1;∅4.2¦ \A1;∅4.2¦ \A1;∅4.2¦ \A1;∅4.2¦ \A1;∅4.2¦ \A1;∅4.2¦ \A1;∅4.2¦ \A1;∅4.2¦ \A1;∅4.2¦ \A1;∅4.2¦ 9,000¦ \A1;∅4.2¦ 6,000¦ ¦ ¦ ¦ ¦ ¦ ¦ \A1;∅4.2¦ \A1;∅4.2¦ 장비실 형광등 배열도¦ 천안CDC¦ 1/50¦ \A1;∅4.2¦ 54¦ 장비실(SHELTER) 입면도¦ 1/50¦ GH-006¦ 장비실(SHELTER) 입면도¦
| [18ED12] 2018년 서울무선센터 이전 설계용역 | [18ED12] 2018년 서울무선센터 이전 설계용역 | 07.MF 운영탁 구성도.dwg | 수신모니터 디스플레이(20Ch.)¦ MF 운영탁¦ 서울무선전신센터¦ MF 운영탁 구성도¦ RECEIVER UNIT(5CH.)¦ 전화 중계대¦ IP-PBX¦ 장비실¦ OFFICE-7500¦ 수신기 감시제어 PC¦ 네트워크 스위치¦ MDF¦ MF 송수신소¦ MF 송신기 #03¦ MF 송신기 #02¦ MF 송신기 #01¦ NETWORK¦ ANALOG CABLE¦ MF 수신기 #03¦ MF 수신기 #02¦ MF 수신기 #01¦ 네트워크 스위치¦ E1¦ 5W 전화LINE¦ RX¦ RX¦ TX¦ TCP/IP¦ TX¦ RX¦ MDF¦ ANALOG CABLE¦ RX¦ (이중화)¦ 통합 DB 서버¦ 무선전화 서버¦ NETWORK¦ NETWORK¦ NETWORK¦ MC-DSP1220¦ 수신모니터 디스플레이(20Ch.)¦ MC-DSP1220¦ MCT-RX5CH¦ ...¦ TX¦ TX¦ TX¦ RX¦ RX¦ RX¦ MF 운영 PC¦ 회선 분배장치(4CH.)¦ 회선 분배장치(4CH.)¦ MDF¦ MDF¦ 서울무선센터¦ NONE¦ 07¦
| [18ED12] 2018년 서울무선센터 이전 설계용역 | [18ED12] 2018년 서울무선센터 이전 설계용역 | 00.도면 목록표-1,2.dwg | 도 면 목 록 표 - 1¦ NONE¦ 도 면 명¦ 번 호¦ 도 면 목 록 표 - 1¦ 도면 목록표 - 1,2¦ 시스템구성도 변경(전)¦ 시스템구성도 변경(후)¦ 운영센터 1층평면도¦ 선박무선1팀통신실 기기철거도¦ GMDSS장비실 기기철거도¦ 교환실 기기철거도¦ 안테나 철거도¦ 국사평면도3층¦ 선박장비실 기기배치도¦ 전화교환실 기기배치도¦ CW운용실 기기배치도¦ 트레이설치도(천정)¦ 트레이설치도(바닥)¦ 안테나 배치도¦ 장비실(SHELTHER) 설치도¦ 장비실 기기배치도¦ 장비실 케이블트레이 설치도¦ 장비실 외형도(1)¦ 장비실 외형도(2)¦ 장비실 지붕 배열도¦ 장비실 형광등 배열도¦ 장비실 전등,콘센트 배열도¦ 장비실 휀 배열도¦ 관로 설치도¦ LP ANTENNA 설치도(2)¦ LP ANTENNA 설치도(3)¦ 도 면 명¦ 번 호¦ LP ANTENNA CLAMP 상세도¦ LP ANTENNA RIGID 상세도¦ LP ANTENNA BOOM 상세도¦ BOOM 보조지선¦ LP ANTENNA 파이프 상세도¦ BOOM 지지파이프 상세도¦ 20M자립식 철탑설계도¦ TOWER ASS'Y¦ BOOM ASS'Y¦ TOWER GUY ASS'Y¦ TOWER FOUNDATION ASS'Y 및 배근도¦ BOOM GUY FOUNDATION ASS'Y 및 배근도¦ 20M자립식 철탑제작상세도(1) ¦ 20M자립식 철탑제작상세도(2) ¦ 20M자립식 철탑제작상세도(3) ¦ 20M자립식 철탑제작상세도(4) ¦ 20M자립식 철탑제작상세도(5) ¦ 20M자립식 철탑제작상세도(6) ¦ 철탑 기초상세도(1) ¦ 철탑 기초상세도(2) ¦ SPIRA-CONE ANTENNA 설치도¦ 비 고¦ LP ANTENNA 설치도(1)¦ BOOM 보조지선¦ 비 고¦ 장비실 분전반 설치도¦ 장비실 베이스 배열도¦ 00¦ 공 통¦ 공 통¦ 공 통¦ 서울무선센터¦ 서울무선센터¦ 서울무선센터¦ 서울무선센터¦ 서울무선센터¦ 서울무선센터(도봉)¦ 서울무선센터(도봉)¦ 서울무선센터(도봉)¦ 서울무선센터(도봉)¦ 서울무선센터(도봉)¦ 서울무선센터(도봉)¦ 천안 CDC¦ 천안 CDC¦ 천안 CDC¦ 천안 CDC¦ 천안 CDC¦ 천안 CDC¦ 천안 CDC¦ 천안 CDC¦ 천안 CDC¦ 천안 CDC¦ 천안 CDC¦ 천안 CDC¦ 천안 CDC¦ 천안 CDC¦ 천안 CDC¦ 천안 CDC¦ 천안 CDC¦ 천안 CDC¦ 천안 CDC¦ 천안 CDC¦ 천안 CDC¦ 천안 CDC¦ 천안 CDC¦ 천안 CDC¦ 천안 CDC¦ 천안 CDC¦ 천안 CDC¦ 천안 CDC¦ 천안 CDC¦ 천안 CDC¦ 천안 CDC¦ 천안 CDC¦ 천안 CDC¦ 장비실(SHELTHER) 기초콘크리트¦ 천안 CDC¦ 선박장비실 통신케이블 포설도¦ 전화교환실 통신케이블 포설도¦ CW운용실 통신케이블포설도¦ 선박장비실 전원케이블 포설도¦ 전화교환실 전원케이블 포설도¦ CW운용실 전원케이블 포설도¦ 선박장비실 접지케이블 포설도¦ 전화교환실 접지케이블 포설도¦ CW운용실 접지케이블 포설도¦ 급전선 ,전원 , 광케이블 포설도¦ 천안 CDC¦ 서울무선센터(도봉)¦ 서울무선센터(도봉)¦ 서울무선센터(도봉)¦ 서울무선센터(도봉)¦ 서울무선센터(도봉)¦ 서울무선센터(도봉)¦ 서울무선센터(도봉)¦ 서울무선센터(도봉)¦ 서울무선센터(도봉)¦ 천안 CDC¦ 천안 CDC¦ 천안 CDC¦ 천안 CDC¦ 천안 CDC¦ 터파기상세도¦ 폴리머 수공2호 맨홀 상세도¦ 수공철개 사양도¦ 천안 CDC¦ 천안 CDC¦ 도 면 목 록 표 - 2¦ NONE¦ 도 면 명¦ 번 호¦ 도 면 목 록 표 - 2¦ 비 고¦ 00¦ 서울무선센터¦ 서울무선센터¦ 서울무선센터¦ 서울무선센터¦ 서울무선센터¦ VHF 운영탁 구성도(MAIN)¦ VHF 운영탁 구성도(SUB-1)¦ VHF 운영탁 구성도(SUB-2)¦ HF 운영탁 구성도¦ MF 운영탁 구성도¦ 전화교환실 운영탁 배치도¦ 서울무선센터(도봉)¦ 전화교환실 운영탁 배치 정면도¦ 서울무선센터(도봉)¦ 전화교환실 VHF 운영탁(MAIN) 상세도¦ 서울무선센터(도봉)¦ 전화교환실 VHF 운영탁(SUB-1,2) 상세도¦ 서울무선센터(도봉)¦ 전화교환실 HF 운영탁 상세도¦ 서울무선센터(도봉)¦ 서울무선센터(도봉)¦ 전화교환실 MF 운영탁 상세도¦ 서울무선센터(도봉)¦ 장비실 통신케이블 포설도(1)¦ 천안 CDC¦ 장비실 통신케이블 포설도(2)¦ 천안 CDC¦ 장비실 전원케이블 포설도¦ 천안 CDC¦ 장비실 접지케이블 포설도¦ 천안 CDC¦ 00¦ 01¦ 02¦ 03¦ 04¦ 05¦ 06¦ 07¦ 08¦ 80¦ 09¦ 10¦ 11¦ 12¦ 13¦ 14¦ 15¦ 16¦ 17¦ 18¦ 19¦ 20¦ 21¦ 22¦ 23¦ 24¦ 25¦ 26¦ 27¦ 28¦ 29¦ 30¦ 31¦ 32¦ 33¦ 34¦ 35¦ 36¦ 37¦ 38¦ 39¦ 40¦ 41¦ 42¦ 43¦ 44¦ 45¦ 46¦ 47¦ 48¦ 49¦ 50¦ 51¦ 52¦ 53¦ 54¦ 55¦ 56¦ 57¦ 58¦ 59¦ 60¦ 61¦ 62¦ 63¦ 64¦ 65¦ 66¦ 67¦ 68¦ 69¦ 70¦ 71¦ 72¦ 73¦ 74¦ 75¦ 76¦ 77¦ 78¦ 79¦ 공통¦ 공통¦ CCTV 설치도(1)¦ 천안 CDC¦ 81¦ CCTV 설치도(2)¦ 천안 CDC¦ 82¦ 운영탁 상세도¦ CW운용실 CW운영탁 배치도¦ CW운용실 CW운영탁 배치 정면도¦ CW운용실 CW운영탁 상세도¦ 서울무선센터(도봉)¦ 서울무선센터(도봉)¦ 서울무선센터(도봉)¦ 83¦ 84¦ 85¦
| [18ED12] 2018년 서울무선센터 이전 설계용역 | [18ED12] 2018년 서울무선센터 이전 설계용역 | 33.전화교환실 MF 운영탁 상세도.dwg | %%UFRONT VIEW¦ 전화교환실 MF 운영탁 상세도¦ F11¦ ¦¦ F10¦ \¦ ]¦ '¦ "¦ Enter¦ }¦ F12¦ Shift¦ +¦ F9¦ F12¦ =¦ _¦ )¦ F11¦ -¦ 0¦ [¦ :¦ ;¦ L¦ P¦ {¦ F10¦ (¦ 9¦ F8¦ *¦ 8¦ F9¦ K¦ H¦ J¦ U¦ I¦ O¦ &¦ F7¦ 7¦ F6¦ ^¦ F5¦ %¦ 6¦ 5¦ G¦ F¦ T¦ Y¦ F4¦ $¦ 4¦ F3¦ #¦ 3¦ D¦ A¦ S¦ W¦ E¦ R¦ ?¦ /¦ .¦ <¦ ,¦ >¦ M¦ N¦ B¦ V¦ C¦ X¦ Z¦ Ctrl¦ @¦ F1¦ 2¦ !¦ 1¦ Caps Look¦ Q¦ Esc¦ Shift¦ Ctrl¦ F2¦ %%UTOP VIEW¦ MF 운영 PC¦ KEYBOARD & MOUSE¦ 19" MOUNT¦ MIC. & PTT¦ "A"¦ %%UDETAIL "A"¦ RECEIVER UNIT(5CH.)¦ MCT-RX5CH¦ 수신모니터 디스플레이(20CH.)¦ MC-DSP1220¦ F11¦ ¦¦ F10¦ \¦ ]¦ '¦ "¦ Enter¦ }¦ F12¦ Shift¦ +¦ F9¦ F12¦ =¦ _¦ )¦ F11¦ -¦ 0¦ [¦ :¦ ;¦ L¦ P¦ {¦ F10¦ (¦ 9¦ F8¦ *¦ 8¦ F9¦ K¦ H¦ J¦ U¦ I¦ O¦ &¦ F7¦ 7¦ F6¦ ^¦ F5¦ %¦ 6¦ 5¦ G¦ F¦ T¦ Y¦ F4¦ $¦ 4¦ F3¦ #¦ 3¦ D¦ A¦ S¦ W¦ E¦ R¦ ?¦ /¦ .¦ <¦ ,¦ >¦ M¦ N¦ B¦ V¦ C¦ X¦ Z¦ Ctrl¦ @¦ F1¦ 2¦ !¦ 1¦ Caps Look¦ Q¦ Esc¦ Shift¦ Ctrl¦ F2¦ 전화 중계대¦ (PC)¦ %%USIDE VIEW¦ 서울무선센터(도봉)¦ NONE¦ 33¦ M.F RECEIVER UNIT¦ ON¦ ON¦ ON¦ ON¦ ON¦ ON¦ ON¦ ON¦ ON¦ ON¦ H.F RX DISPLAY UNIT¦ LINE 1¦ LINE 2¦ LINE 3¦ LINE 4¦ LINE 5¦ LINE 6¦ LINE 7¦ LINE 8¦ LINE 9¦ LINE 10¦ LINE 11¦ LINE 12¦ LINE 13¦ LINE 14¦ LINE 15¦ LINE 16¦ LINE 17¦ LINE 18¦ LINE 19¦ LINE 20¦
| [18ED12] 2018년 서울무선센터 이전 설계용역 | [18ED12] 2018년 서울무선센터 이전 설계용역 | 17.트레이설치도(천정).dwg | 6,000¦ 6,000¦ 6,000¦ 6,000¦ 6,000¦ 6,000¦ 6,000¦ 6,000¦ 36,000¦ 24,000¦ KT¦ 선박무선센터¦ 선박장비실¦ 2,400¦ Φ10 ¦ 400¦ To. 장비실 ¦ 3,900¦ (기둥) ¦ 4,000¦ 40¦ 450¦ CW OPR(5)¦ TIOS¦ OPR¦ DSC¦ OPR¦ 유지관리용¦ HUB¦ 공용¦ PC¦ CW OPR(4)¦ CW OPR(3)¦ CW OPR(2)¦ CW OPR(1)¦ DSC¦ FAX PRINT¦ 냉방기¦ AC분전반¦ 전신¦ OPR¦ 수신기¦ 제어¦ 안테나¦ 제어¦ DSC¦ OPR¦ RMOS¦ OPR¦ 전화¦ OPR¦ 환경¦ 감시¦ 원격¦ 수신¦ DSU/¦ HUB¦ DSC¦ 호처리¦ 통합¦ 서버¦ NBDP¦ 서버¦ UPS¦ 분전반¦ 전신¦ MUX¦ 전신¦ PLC¦ AUDIO¦ 분배기¦ AUDIO¦ 분배기¦ 4W E/M¦ VHF E/C¦ MDF¦ MDF¦ 광단국¦ E1¦ 단국¦ IP-PBX¦ 교환기¦ IPD¦ 냉방기¦ AUDIO¦ 분배기¦ HF OPR¦ HF OPR¦ VHF(남해) OPR¦ VHF(서해) OPR¦ VHF(동해) OPR¦ (400W x 100H)¦ CABLE TRAY¦ "A"¦ (400W x 100H)¦ CABLE TRAY¦ (400W x 100H)¦ CABLE TRAY¦ 6,500¦ 7,000¦ 6,400¦ 5,000¦ 1/150¦ 서울무선센터(도봉)¦ 트레이 설치도(천정)¦ KTIS¦ 숙직실/탈의실¦ KTIS¦ C/W운용실¦ KTIS¦ 전화교환실¦ KTIS¦ 숙직실/탈의실¦ 창고/문서보관¦ 탈의실¦ 하론실¦ 사무실¦ 회의실¦ 5G¦ SECTION"A"¦ 17¦ 6,000¦ 6,000¦
| [18ED12] 2018년 서울무선센터 이전 설계용역 | [18ED12] 2018년 서울무선센터 이전 설계용역 | 26.전화교환실 접지케이블 포설도.dwg | 9,205¦ 1,800¦ 11,930¦ 1,800¦ 1,800¦ 1,200¦ 800¦ 1,200¦ 1,929¦ 800¦ 1,600¦ 2,205¦ 1/60¦ 도봉운영센터¦ 전화교환실 접지케이블 포설도¦ KTIS¦ 숙직실/탈의실¦ 창고/문서보관¦ 2,895¦ 6,310¦ HF OPR¦ MF OPR¦ VHF(남해) OPR¦ VHF(서해) OPR¦ VHF(동해) OPR¦ To:MAIN접지반¦ 자재내역¦ 번호¦ 1¦ 2¦ 3¦ 4¦ 5¦ 6¦ 품명¦ GV 케이블¦ GV 케이블¦ GV 케이블¦ GV 케이블¦ GV 케이블¦ 규격¦ 50㎟¦ 25㎟¦ 25㎟¦ 25㎟¦ 25㎟¦ 단위¦ m¦ m¦ m¦ m¦ m¦ 수량¦ 23¦ 2¦ 2¦ 3¦ 3¦ 비고¦ 7¦ GV 케이블¦ 25㎟¦ m¦ 3¦ 8¦ DC분기용동단자¦ 50/25㎟용¦ m¦ 6¦ 압착단자¦ 25㎟용¦ m¦ 6¦ 1¦ 2¦ 3¦ 4¦ 5¦ 6¦ 26¦
| [18ED12] 2018년 서울무선센터 이전 설계용역 | [18ED12] 2018년 서울무선센터 이전 설계용역 | 53.장비실 분전반 설치도.dwg | ¦ ¦ ¦ ¦ ¦ ¦ 1. INSTALLATION : ¦ 2-1) DOOR : STEEL 1.6t¦ 2. THICKNESS¦ 3. COLOR : MUNSELL NO. N7¦ 2-2) BOX : STEEL 1.6t¦ 4. Q'TY : 1 SET¦ * NOTE¦ 노출형¦ LTG PANEL¦ LTG PANEL¦ DETAIL "A"¦ INNER VIEW¦ FRONT VIEW¦ SIDE VIEW¦ N P¦ "A"¦ BOTTOM VIEW¦ CABLE DUCT¦ HD-305¦ ABS.N30c¦ ABS.N50c¦ ABS.N60c¦ ABN100c¦ BS32c'd¦ BS32c'd¦ BS32c'd¦ BS32c'd¦ MC-9b~22b¦ 온도조절기¦ ON¦ OFF¦ DUCT 30x60¦ DUCT 30x60¦ DUCT 30x60¦ DUCT 30x60¦ MC-9b~22b¦ 온도조절기¦ ON¦ OFF¦ 접지 165¦ 9%%C HOLE(2EA)¦ E.T¦ E3¦ ELB¦ 2.5¦ 3%%C4W 380V ¦ FROM: USER SUPPLY PANEL¦ 회로명¦ kA¦ 회로명¦ kA¦ T¦ 회로명¦ kA¦ 회로명¦ kA¦ 4P 50/50AT (ABS 54c)¦ MCCB¦ 회로명¦ 18¦ MAIN¦ kA¦ S¦ 2.5¦ 2P 30/30AT (32GRhd)¦ 2.5¦ 2.5¦ ELB-3¦ N1¦ R1¦ FN¦ FR¦ CN1¦ CR1¦ 회로명¦ kA¦ 2P 30/30AT (32GRhd)¦ 2.5¦ 회로명¦ kA¦ 2P 30/30AT (32GRhd)¦ 2.5¦ SPARE¦ R¦ N¦ ELB-4¦ FAN¦ LIGHTING¦ CONCENT¦ ELB-1¦ ELB-2¦ AIR-CON-1¦ ELB¦ ELB¦ ELB¦ ELB¦ ELB¦ 2P 30/30AT (32GRhd)¦ 2P 30/20AT (32GRhd)¦ 2P 30/30AT (32GRhd)¦ ELB-5¦ AIR-CON-2¦ 거치대¦ BS32c'd¦ BS32c'd¦ AN1¦ AT1¦ SPN¦ SPT¦ AN2¦ AT2¦ 회로명¦ kA¦ 2P 30/30AT (32GRhd)¦ 2.5¦ SPARE¦ ELB¦ 회로명¦ kA¦ 2P 30/30AT (32GRhd)¦ 2.5¦ ELB¦ SPARE¦ 장비실 분전반 설치도¦ 천안CDC¦ 1/50¦ {\f@Haansoft Dotum¦b0¦i0¦c129¦p18;4-13∅}¦ 25¦ 25¦ 180¦ 20¦ 120¦ 170¦ 80¦ 100¦ 20¦ 180¦ 150¦ 20¦ 900¦ 900¦ 1,800¦ 200¦ 900¦ 600¦ 53¦ 장비실(SHELTER) 입면도¦ 1/50¦ GH-006¦ 장비실(SHELTER) 입면도¦
| [18ED12] 2018년 서울무선센터 이전 설계용역 | [18ED12] 2018년 서울무선센터 이전 설계용역 | 02.시스템구성도변경(후).dwg | LV¦ 1¦ DISPLAY LAMP & SPEAKER¦ 무선전화 VHF 운영탁 X 3¦ 서울무선전신센터¦ COMMAND¦ CONSOLE¦ DISPLAY LAMP & SPEAKER¦ DISPLAY LAMP & SPEAKER¦ 운영PC¦ 무선전화 MF 운영탁¦ 무선전화 HF 운영탁¦ 단파전신 운영탁 X 5¦ 운영PC¦ 전건¦ SPK¦ PLC¦ PLC¦ 전건PTT장비¦ 이중화¦ DB¦ 통합 DB서버¦ MDF¦ MF/HF¦ VHF-DCS¦ VHF x2¦ VHF-CONTROLLER¦ VHF-DCS¦ VHF x3¦ VHF-CONTROLLER¦ MDF¦ CRS¦ RS232¦ WTLAN-2400 x2¦ MDF¦ IP-PBX¦ TONE¦ ENCORDER x7¦ 감시제어서버¦ DCS 서버¦ DCS 관리 X2¦ TIOS G/W x2¦ RMOS¦ 서버 x4¦ PBX I/F 서버¦ 감시제어PC¦ LOCAL SITE¦ X-SHOT¦ RMOS¦ RMOS¦ 2Wx3¦ TERMINAL¦ SERVER¦ E1¦ VHF SITE X 6¦ 2Wx2¦ VHF SITE X 22개소¦ MF 수신소 X 20개소¦ HF 수신소¦ RS232¦ TERMINAL¦ SERVER¦ 아날로그¦ CABLE REGEND¦ TCP/IP¦ RS232¦ CRS¦ E1¦ RS232¦ TERMINAL¦ SERVER¦ RS232¦ TERMINAL¦ SERVER¦ 2W X 28¦ (중계서버/운영서버2/제어서버)¦ 2W¦ 2W/EM¦ 2W/EM X 5¦ 2W/EM X 28¦ 2W/EM X 28¦ 중계대¦ 중계대¦ 회선제어기¦ 회선제어기¦ 2W/EM¦ 무선전화¦ /전신관리 x2¦ 단파전신 운영PC X 6¦ 2W X 5¦ E1¦ 광단국¦ DSC-Controller¦ CRS¦ E1¦ RS232¦ TERMINAL¦ SERVER¦ SWITCH¦ TERMINAL¦ SERVER¦ MF/HF -DSC¦ RS232¦ RS232¦ 송신소¦ MDF¦ RMOS¦ 전건PTT장비¦ 광단국¦ MDF¦ HF RECEIVER(SSB) x6¦ 2W¦ 2W¦ HF RECEIVER(SSB) x6¦ DSC-Controller¦ CRS¦ E1¦ TERMINAL¦ SERVER¦ SWITCH¦ TERMINAL¦ SERVER¦ MF/HF -DSC¦ RS232¦ RS232¦ 안테나분배기 X 7¦ /선택기 X 3¦ GMDSS¦ 수신기 X 6¦ RS232¦ NVR(CCTV)¦ CCTV카메라¦ X4¦ 모니터링 장비¦ 운영PC¦ 중계대¦ COMMAND¦ CONSOLE¦ 모니터링 장비¦ COMMAND¦ CONSOLE¦ 모니터링 장비¦ 오디오 분배기¦ MDF¦ E1¦ E1¦ MUX¦ E1¦ 해경 FAX¦ (감시제어용)¦ HF 송신기(무선전화)¦ HF 송신기(무선전신)¦ (CW송출제어기)¦ 모니터링 장비¦ 관리용(2)¦ 업무용(4)¦ E1¦ 시스템구성도 변경(후)¦ NONE¦ 공통¦ TX¦ RX¦ 2W X 8¦ 2W¦ 2W¦ 02¦ MUX¦ MUX¦ MUX¦ MUX¦ MUX¦
| [18ED12] 2018년 서울무선센터 이전 설계용역 | [18ED12] 2018년 서울무선센터 이전 설계용역 | bord.dwg | 강남엔지니어링센터¦ 검 토¦ 2018년 서울무선센터 이전공사¦ 설계 회사¦ 사 업 명¦ 설 계¦ 단 위¦ 책임기술자¦ 도 면 명¦ 국 소 명¦ 축 척¦ mm¦ 도 면 번 호¦ ANSE Technologies Co., Ltd.¦ 김 용 수¦ 신 희 정¦ 정 송 면¦
| [18ED12] 2018년 서울무선센터 이전 설계용역 | [18ED12] 2018년 서울무선센터 이전 설계용역 | 69. 20M자립식 철탑제작상세도(3).dwg | HL 90x 10¦ SECTION "S7"¦ (2049)¦ (1326)¦ (1055)¦ 84¦ 84A¦ 84¦ 84¦ 85¦ 87¦ 86¦ 87¦ 88¦ LADDER¦ 142¦ 143¦ SECTION "S6"¦ L 65x 6¦ L 65x 6¦ L 65x 6¦ (2203)¦ (1213)¦ (1449)¦ 72A¦ 72¦ 72¦ 72¦ 73¦ 74¦ 73¦ 74¦ 75¦ 76¦ 36¦ 36¦ 77¦ 78¦ LADDER¦ 144¦ 145¦ (740)¦ 19¦ PL¦ SECTION "S5"¦ L 65x 6¦ L 65x 6¦ 62¦ 62¦ 62¦ (2357)¦ 63¦ 65¦ 65¦ 64¦ 66¦ (1557)¦ (1383)¦ 62A¦ LADDER¦ 144¦ 145¦ HL 90x 10¦ 51A¦ 51¦ 51¦ 51¦ 52¦ 54¦ 54¦ 53¦ 55¦ (1651)¦ (2534)¦ SECTION "S4"¦ (1513)¦ LADDER¦ 142¦ 143¦ PL12t¦ PL12t¦ PL12t¦ HL 90x 10¦ 51¦ BOSOM ANGLE :HL130x 9¦ MAIN POST(UP) :HL130x 12¦ MAIN POST(DN) :HL150x 12¦ COVER PLATE :PL-12T¦ 56¦ 24¦ PL¦ 22¦ PL¦ 25¦ PL¦ 23¦ PL¦ 22¦ PL¦ (2534)¦ "S4"¦ BOSOM ANGLE :HL120x 8¦ MAIN POST(UP) :HL130x 12¦ MAIN POST(DN) :HL130x 12¦ COVER PLATE :PL-12T¦ 89¦ 33¦ PL¦ "S5"¦ "S6"¦ "S7"¦ "S8"¦ 9.6M¦ 1701.96354798¦ (1703.61775751)¦ 1700¦ 11.3M¦ 1600¦ 12.9M¦ 1600¦ 14.5M¦ 1601.84804515¦ (1603.40494824)¦ 1600¦ 16.1M¦ 10400¦ L 50x 4¦ L 50x 4¦ 71¦ 70¦ 70¦ (820)¦ (762)¦ 1601.84804515¦ (1603.40494824)¦ 1601.84804515¦ (1603.40494824)¦ 58¦ 59¦ 60¦ 60¦ 61¦ 61¦ 57¦ 57¦ 62¦ 70¦ 69¦ 69¦ 70¦ 67¦ 68¦ 72¦ PL9t¦ 28¦ PL¦ PL9t¦ 26¦ PL9t¦ 29¦ PL9t¦ 30¦ PL12t¦ 32¦ PL¦ PL¦ PL¦ PL¦ PL12t¦ 31¦ PL¦ PL9t¦ 35¦ PL¦ PL9t¦ 34¦ PL¦ L 65x 6¦ (2203)¦ L 65x 6¦ (2356)¦ L 65x 6¦ (1895)¦ HL 90x 10¦ (2049)¦ HL 130 x 12¦ (4850)¦ HL 90 x 7¦ (1712)¦ (972)¦ (587)¦ (959)¦ (674)¦ (929)¦ (634)¦ (912)¦ (471)¦ HL 65 x 6¦ (1666)¦ (1611)¦ HL 90 x 7¦ (1525)¦ 79¦ 80¦ 81¦ 81¦ 82¦ 82¦ 82¦ 83¦ 82¦ 84¦ 91¦ 92¦ 93¦ 93¦ 94¦ 94¦ 95¦ BOLT 2N¦ M22x100L¦ BOLT 2N¦ M20x90L¦ 31¦ PL¦ HL 65 x 6¦ PL9t¦ 26¦ PL¦ 27¦ PL¦ NOTES.¦ 2. MEMBER WITHOUT MARK : L50 x 4¦ 4. BOLT WITHOUT MARK : M16-1EA¦ 3. PLATE WITHOUT MARK : PL-6T¦ 1. ALL DIMENSIONS ARE IN MILLIMETER.¦ 5. MATERIALS.¦ 6. BOLT MARK¦ GRADE 5.8t : M16,M20,M22 BOLTS¦ SS-400 : L90 x 6 DOWN & ALL PLATE¦ SS-540 : HL90 x 7 UP¦ GRADE 8.8t : M24 BOLT ONLY¦ M22 x 110¦ M22 x 100¦ M22 x 120¦ M24 x 120¦ M24 x 110¦ M24 x 130¦ M24 x 140¦ M24 x 100¦ M24 x 90¦ M24 x 80¦ M24 x 60¦ M24 x 70¦ RING FILLER¦ M16 x 100¦ M16 x 90¦ M16 x 110¦ M20 x 110¦ M20 x 100¦ M20 x 120¦ STEP BOLT¦ M16 x 80¦ M16 x 70¦ M16 x 60¦ M16 x 40¦ M16 x 50¦ M12 x 70¦ M12 x 60¦ M12 x 50¦ M12 x 40¦ M20 x 90¦ M20 x 80¦ M20 x 70¦ M20 x 50¦ M20 x 60¦ M22 x 90¦ M22 x 80¦ M22 x 70¦ M22 x 50¦ M22 x 60¦ 1/60¦ 천안CDC¦ 20M 자립식 철탑 제작 상세도(3)¦ 69¦
| [18ED12] 2018년 서울무선센터 이전 설계용역 | [18ED12] 2018년 서울무선센터 이전 설계용역 | 30.전화교환실 VHF 운영탁(MAIN) 상세도.dwg | H.F RX DISPLAY UNIT¦ LINE 1¦ LINE 2¦ LINE 3¦ LINE 4¦ LINE 5¦ LINE 6¦ LINE 7¦ LINE 8¦ LINE 9¦ LINE 10¦ LINE 11¦ LINE 12¦ LINE 13¦ LINE 14¦ LINE 15¦ LINE 16¦ LINE 17¦ LINE 18¦ LINE 19¦ LINE 20¦ F11¦ ¦¦ F10¦ \¦ ]¦ '¦ "¦ Enter¦ }¦ F12¦ Shift¦ +¦ F9¦ F12¦ =¦ _¦ )¦ F11¦ -¦ 0¦ [¦ :¦ ;¦ L¦ P¦ {¦ F10¦ (¦ 9¦ F8¦ *¦ 8¦ F9¦ K¦ H¦ J¦ U¦ I¦ O¦ &¦ F7¦ 7¦ F6¦ ^¦ F5¦ %¦ 6¦ 5¦ G¦ F¦ T¦ Y¦ F4¦ $¦ 4¦ F3¦ #¦ 3¦ D¦ A¦ S¦ W¦ E¦ R¦ ?¦ /¦ .¦ <¦ ,¦ >¦ M¦ N¦ B¦ V¦ C¦ X¦ Z¦ Ctrl¦ @¦ F1¦ 2¦ !¦ 1¦ Caps Look¦ Q¦ Esc¦ Shift¦ Ctrl¦ F2¦ %%UTOP VIEW¦ %%UFRONT VIEW¦ %%USIDE VIEW¦ 지령대¦ (터치스크린)¦ KEYBOARD & MOUSE¦ 전화교환실 VHF 운영탁(MAIN) 상세도¦ 19" MOUNT¦ VHF 운영 PC¦ MIC.& PTT¦ %%UDETAIL "A"¦ "A"¦ RECEIVER & DISPLAY (10CH.)¦ 지령 장치, SK-GCU40¦ "B"¦ %%UDETAIL "B"¦ 수신모니터 디스플레이(20CH.)¦ MC-DSP1220¦ H.F RX DISPLAY UNIT¦ LINE 1¦ LINE 2¦ LINE 3¦ LINE 4¦ LINE 5¦ LINE 6¦ LINE 7¦ LINE 8¦ LINE 9¦ LINE 10¦ LINE 11¦ LINE 12¦ LINE 13¦ LINE 14¦ LINE 15¦ LINE 16¦ LINE 17¦ LINE 18¦ LINE 19¦ LINE 20¦ F11¦ ¦¦ F10¦ \¦ ]¦ '¦ "¦ Enter¦ }¦ F12¦ Shift¦ +¦ F9¦ F12¦ =¦ _¦ )¦ F11¦ -¦ 0¦ [¦ :¦ ;¦ L¦ P¦ {¦ F10¦ (¦ 9¦ F8¦ *¦ 8¦ F9¦ K¦ H¦ J¦ U¦ I¦ O¦ &¦ F7¦ 7¦ F6¦ ^¦ F5¦ %¦ 6¦ 5¦ G¦ F¦ T¦ Y¦ F4¦ $¦ 4¦ F3¦ #¦ 3¦ D¦ A¦ S¦ W¦ E¦ R¦ ?¦ /¦ .¦ <¦ ,¦ >¦ M¦ N¦ B¦ V¦ C¦ X¦ Z¦ Ctrl¦ @¦ F1¦ 2¦ !¦ 1¦ Caps Look¦ Q¦ Esc¦ Shift¦ Ctrl¦ F2¦ 서울무선센터(도봉)¦ NONE¦ 30¦ {\fGulim¦b0¦i0¦c129¦p50;메뉴}¦ {\fGulim¦b0¦i0¦c129¦p50;ADJ.}¦ {\fGulim¦b0¦i0¦c129¦p50;ADJ.}¦
| [18ED12] 2018년 서울무선센터 이전 설계용역 | [18ED12] 2018년 서울무선센터 이전 설계용역 | 09.GMDSS 장비실 기기철거도.dwg | 9,600¦ 안테나¦ 선택기¦ 항온 항습기¦ P.L.C¦ 전화¦ 수신기¦ DSU¦ HUB¦ HUB¦ ROUTER¦ 시간¦ 공급장치¦ AUDIO¦ 분배장치¦ I.P.D¦ I-MUX¦ 155M¦ 장치1¦ 혼신제거¦ 장치2¦ 혼신제거¦ 명음저지¦ 장치1¦ 명음저지¦ 장치2¦ C.D.F¦ (12열)¦ 오디오¦ DSC¦ DB서버¦ 인포렉스¦ 교환기¦ 엑셀¦ 교환기¦ NBDP¦ 장치¦ 호처리¦ 장치¦ 전화 RP서버 제어콘솔¦ 선박무선 RMOS 감시모니터¦ 전신(NT)서버¦ 항온 항습기¦ 습도¦ 조절기¦ 1/60¦ 서울무선센터¦ GMDSS 장비실 기기철거도¦ E1단국¦ 안테나¦ 선택기¦ DSU/¦ ROUTER¦ UPS¦ 단파¦ 전신 수신기¦ HF¦ 수신기¦ ECSU¦ 엔코더¦ 조난(DSC)서버 제어콘솔¦ E1¦ (P-32T)¦ DSU/¦ 원격국¦ 단파/¦ 광단국¦ 분배기¦ 오디오¦ 분배기¦ 안테나¦ 선택기¦ 안테나¦ 선택기¦ E1¦ (P-32T)¦ 전화/¦ 분배기/¦ 증폭기¦ 안테나¦ 분배기/¦ 증폭기¦ 안테나¦ 09¦ NONE¦ mm¦ mm¦ /24¦ 도 면 목 록 표¦ 18,130¦
| [18ED12] 2018년 서울무선센터 이전 설계용역 | [18ED12] 2018년 서울무선센터 이전 설계용역 | 04.VHF 운영탁 구성도(SUB-1).dwg | VHF 운영탁(SUB-1)¦ 서울무선전신센터¦ IP-PBX¦ 장비실¦ OFFICE-7500¦ VHF 감시제어 PC¦ 네트워크 스위치¦ VHF 기지국¦ RX¦ TX¦ MDF¦ RX¦ (이중화)¦ 통합 DB 서버¦ 무선전화 서버¦ NETWORK¦ NETWORK¦ NETWORK¦ 지령장치¦ SK-GCU40¦ MIC¦ TX/PTT¦ 회선 제어장치(VHF용)¦ SK-MUX64¦ TX 엔코더(10회선)¦ MCT-TTEN1610¦ TX/PTT(16CH.)¦ TX¦ TX/TONE(16CH.)¦ CH16(호출채널)¦ CH60(호출채널)¦ TX¦ RECEIVER UNIT(10CH.)¦ MCT-MD1710¦ 지령대 디스플레이¦ (터치스크린PC)¦ 전화 중계대¦ 5W 전화LINE¦ 네트워크 스위치¦ E1¦ TCP/IP¦ 회선 분배장치(4CH.)¦ 회선 분배장치(4CH.)¦ RX¦ 수신모니터 디스플레이(20Ch.)¦ MC-DSP1220¦ IP 중계대 PC¦ SCM V2¦ 헤드셋¦ TCP/IP¦ MDF¦ VHF 송수신기 #03 (통화용 2)¦ VHF 송수신기 #02 (통화용 1)¦ VHF 송수신기 #01(16CH.)¦ TX/RX¦ TX/RX¦ TX/RX¦ TX/RX¦ TX/RX¦ VHF 운영탁 구성도(SUB-1)¦ 서울무선센터¦ NONE¦ 04¦
| [18ED12] 2018년 서울무선센터 이전 설계용역 | [18ED12] 2018년 서울무선센터 이전 설계용역 | 83.수공철개 사양도.dwg | 40¦ R70¦ 5¦ 35¦ 5¦ 20¦ 20¦ 20¦ -¦ +¦ -¦ +¦ 540¦ 540¦ 20¦ 1,080 (1076 1.5)¦ -¦ +¦ 1,120¦ 580 1.5(576 1.5)¦ -¦ +¦ 620¦ 20¦ 20¦ 20¦ 20¦ R70¦ 12¦ 30¦ 30¦ 천안 CDC¦ 수공철개 사양도¦ NONE¦ \A1;34¦ \A1;6¦ 3.2t¦ 스텐레스¦ K E Y¦ 수공잠금장치¦ 100¦ 40¦ 20¦ 40¦ 30¦ 20¦ MARK¦ 1¦ 2¦ 40¦ 20¦ 20¦ 1¦ 3¦ 4¦ 2¦ 뚜껑상세도¦ 단 면 도¦ 마 크 상 세¦ 단 면¦ 속뚜껑단면¦ 고리체인상세¦ MARK¦ 180¦ 160¦ 10¦ 10¦ K¦ K'¦ 마크상세도¦ K - K'¦ 2¦ 손잡이 상세¦ 30¦ 80¦ 4¦ 10¦ 40¦ 20¦ 20¦ 체인 6¦ 품 명¦ 1. 뚜 껑¦ 2. 속 뚜 껑¦ 3.¦ 틀¦ 4. 손 잡 이¦ 재 질¦ 수 량¦ 비 고¦ 재 료 표¦ SC46¦ 6C19¦ 6C19¦ SW200¦ 1¦ 1¦ 1¦ 1¦ KSD 4101¦ KSD 4301¦ KSD 4301¦ KSD 3792¦ 통 신¦ 1,020¦ 510¦ 510¦ 580¦ 620¦ 135¦ 43¦ 22¦ 50¦ 20¦ 30¦ 20¦ 30¦ 20¦ 40¦ 10¦ 100¦ 50¦ 32¦ 6¦ 540¦ 540¦ 1,080 (1076 1.5)¦ 1,120¦ -¦ +¦ -¦ +¦ 580 1.5(576 1.5)¦ 20¦ 20¦ 620¦ -¦ +¦ -¦ +¦ 510¦ 1010¦ 480¦ 480¦ 1020 1.5(1016 1.5)¦ -¦ +¦ -¦ +¦ 510(508)¦ 510(508)¦ 540(538)¦ 540(538)¦ 1,120¦ 비고( )치수는 뚜껑이다¦ 20¦ 30¦ 100¦ 3.2t¦ 83¦ 마크상세도¦ 통 신¦
| [18ED12] 2018년 서울무선센터 이전 설계용역 | [18ED12] 2018년 서울무선센터 이전 설계용역 | 16.CW운용실 기기배치도.dwg | 12,205¦ 12,201¦ 1,200¦ 800¦ 800¦ 1,200¦ 1,200¦ 1,200¦ 1,200¦ 1,200¦ 3,130¦ 800¦ 1,995¦ 800¦ 2,405¦ 1,800¦ 1,800¦ 1,800¦ 1,800¦ 1,800¦ 1/80¦ 서울무선센터(도봉)¦ C/W운용실 기기배치도¦ CW OPR(5)¦ TIOS¦ OPR¦ DSC¦ OPR¦ 유지관리용¦ HUB¦ 공용¦ PC¦ KTIS¦ 숙직실/탈의실¦ CW OPR(4)¦ CW OPR(3)¦ CW OPR(2)¦ CW OPR(1)¦ DSC¦ FAX PRINT¦ 2,670¦ 16¦
| [18ED12] 2018년 서울무선센터 이전 설계용역 | [18ED12] 2018년 서울무선센터 이전 설계용역 | 18.트레이설치도(바닥).dwg | 6,000¦ 6,000¦ 6,000¦ 6,000¦ 6,000¦ 6,000¦ 6,000¦ 6,000¦ 36,000¦ 24,000¦ KT¦ 선박무선센터¦ 선박장비실¦ 6,000¦ CW OPR(5)¦ TIOS¦ OPR¦ DSC¦ OPR¦ 유지관리용¦ HUB¦ 공용¦ PC¦ CW OPR(4)¦ CW OPR(3)¦ CW OPR(2)¦ CW OPR(1)¦ DSC¦ FAX PRINT¦ 냉방기¦ AC분전반¦ 전신¦ OPR¦ 수신기¦ 제어¦ 안테나¦ 제어¦ DSC¦ OPR¦ RMOS¦ OPR¦ 전화¦ OPR¦ 환경¦ 감시¦ 원격¦ 수신¦ DSU/¦ HUB¦ DSC¦ 호처리¦ 통합¦ 서버¦ NBDP¦ 서버¦ UPS¦ 분전반¦ 전신¦ MUX¦ 전신¦ PLC¦ AUDIO¦ 분배기¦ AUDIO¦ 분배기¦ 4W E/M¦ VHF E/C¦ MDF¦ MDF¦ 광단국¦ E1¦ 단국¦ IP-PBX¦ 교환기¦ IPD¦ 냉방기¦ AUDIO¦ 분배기¦ HF OPR¦ HF OPR¦ VHF(남해) OPR¦ VHF(서해) OPR¦ VHF(동해) OPR¦ (400W x 100H)¦ CABLE TRAY¦ (400W x 100H)¦ CABLE TRAY¦ 9,900¦ 3,900¦ 11,500¦ 6,000¦ 1,700¦ 1/150¦ 서울무선센터(도봉)¦ 트레이 설치도(바닥)¦ KTIS¦ 숙직실/탈의실¦ KTIS¦ C/W운용실¦ KTIS¦ 전화교환실¦ KTIS¦ 숙직실/탈의실¦ 창고/문서보관¦ 탈의실¦ 하론실¦ 사무실¦ 회의실¦ 5G¦ 18¦ 6,000¦ 6,000¦
| [18ED12] 2018년 서울무선센터 이전 설계용역 | [18ED12] 2018년 서울무선센터 이전 설계용역 | 52.장비실 지붕 배열도.dwg | 사¦ .¦ 단¦ 법¦ 인¦ 대¦ 한¦ 정¦ 신¦ 보¦ 건¦ 가¦ 족¦ 협¦ 회¦ .¦ 회¦ K¦ O¦ R¦ E¦ A¦ F¦ A¦ M¦ I¦ L¦ Y¦ A¦ S¦ S¦ O¦ C¦ I¦ A¦ T¦ I¦ O¦ N¦ F¦ O¦ R¦ M¦ E¦ N¦ T¦ A¦ L¦ H¦ E¦ A¦ L¦ T¦ H¦ C¦ O¦ R¦ P¦ 2,000¦ \A1;∅4.2¦ 6,400¦ ¦ ¦ ¦ ¦ ¦ ¦ SECTION DETAIL¦ 장비실 지붕 배열도¦ 천안CDC¦ 1/50¦ 52¦ 장비실(SHELTER) 입면도¦ 1/50¦ GH-006¦ 장비실(SHELTER) 입면도¦
| [18ED12] 2018년 서울무선센터 이전 설계용역 | [18ED12] 2018년 서울무선센터 이전 설계용역 | 50.장비실 외형도(2).dwg | 200¦ 200¦ 1,200¦ 1,200¦ 1,200¦ 1,100¦ 1,200¦ 6,400¦ 6,000¦ 200¦ 200¦ 1,200¦ 1,200¦ 1,200¦ 1,100¦ 75¦ 1,200¦ 50¦ 2,600¦ 150¦ 3,050¦ 300¦ 2,600¦ 150¦ 3,050¦ 300¦ ¦ ¦ ¦ ¦ ¦ ¦ FRONT¦ REAR¦ "B"¦ "A"¦ G.L¦ G.L¦ G.L¦ G.L¦ REAR¦ FRONT¦ 환풍구¦ DETAIL "A"¦ M16-ANCHOR BOLT.¦ DETAIL "B"¦ ㄷ-형강¦ (150x75)¦ 3. PAINT COLOR¦ 4. 현장 설치후 조립접합면 SEALANT처리.¦ 1-1) 조립식옥외판넬 FRAME:3.0t (아연도 강판)¦ 1-3) SIDE FRAME:3.0t (아연도 강판)¦ 1-2) TOP (지붕):2.0t (아연도 강판)¦ 2. BOLT & NUT (OUTSIDE) : SUS¦ 1. THICKNESS OF SHEET STEEL¦ 1-1) FRAME, DOOR : MUNSELL NO. N7¦ 1-2) TOP, BASE : MUNSELL NO. N7¦ 1-4) SIDE CORRUGATED (요철):1.6t (아연도 강판)¦ 1-5) SIDE OTHER:2.0t (아연도 강판)¦ 1-6) ACC'Y (내부):1.6t (아연도 강판)¦ 1-7) CHANEL BASE:150x75 (아연도금)¦ 배기 FAN¦ 배기 FAN¦ 급기 FAN¦ 급기 FAN¦ {\fGulim¦b0¦i0¦c129¦p50;* NOTE}¦ 1-8) 도어 (아연도강판)¦ 1-9) 디지털 도어록 (SUS재질 디지털 도어록 커버포함)¦ 캐노피 설치¦ 1-10) 양개도어 도어클로저 설치 (고정형)¦ 18¦ 장비실 외형도(2)¦ 천안CDC¦ 1/50¦ 좌측면도¦ 우측면도¦ 50¦ 장비실(SHELTER) 입면도¦ 1/50¦ GH-006¦ 장비실(SHELTER) 입면도¦ 6,400¦ 6,000¦
| [18ED12] 2018년 서울무선센터 이전 설계용역 | [18ED12] 2018년 서울무선센터 이전 설계용역 | 31.전화교환실 VHF 운영탁(SUB-1,2) 상세도.dwg | H.F RX DISPLAY UNIT¦ LINE 1¦ LINE 2¦ LINE 3¦ LINE 4¦ LINE 5¦ LINE 6¦ LINE 7¦ LINE 8¦ LINE 9¦ LINE 10¦ LINE 11¦ LINE 12¦ LINE 13¦ LINE 14¦ LINE 15¦ LINE 16¦ LINE 17¦ LINE 18¦ LINE 19¦ LINE 20¦ 전화교환실 VHF 운영탁(SUB-1,2) 상세도¦ 전화 중계대¦ (PC)¦ F11¦ ¦¦ F10¦ \¦ ]¦ '¦ "¦ Enter¦ }¦ F12¦ Shift¦ +¦ F9¦ F12¦ =¦ _¦ )¦ F11¦ -¦ 0¦ [¦ :¦ ;¦ L¦ P¦ {¦ F10¦ (¦ 9¦ F8¦ *¦ 8¦ F9¦ K¦ H¦ J¦ U¦ I¦ O¦ &¦ F7¦ 7¦ F6¦ ^¦ F5¦ %¦ 6¦ 5¦ G¦ F¦ T¦ Y¦ F4¦ $¦ 4¦ F3¦ #¦ 3¦ D¦ A¦ S¦ W¦ E¦ R¦ ?¦ /¦ .¦ <¦ ,¦ >¦ M¦ N¦ B¦ V¦ C¦ X¦ Z¦ Ctrl¦ @¦ F1¦ 2¦ !¦ 1¦ Caps Look¦ Q¦ Esc¦ Shift¦ Ctrl¦ F2¦ %%UTOP VIEW¦ %%UFRONT VIEW¦ 지령대¦ (터치스크린)¦ KEYBOARD & MOUSE¦ 19" MOUNT¦ "A"¦ "B"¦ F11¦ ¦¦ F10¦ \¦ ]¦ '¦ "¦ Enter¦ }¦ F12¦ Shift¦ +¦ F9¦ F12¦ =¦ _¦ )¦ F11¦ -¦ 0¦ [¦ :¦ ;¦ L¦ P¦ {¦ F10¦ (¦ 9¦ F8¦ *¦ 8¦ F9¦ K¦ H¦ J¦ U¦ I¦ O¦ &¦ F7¦ 7¦ F6¦ ^¦ F5¦ %¦ 6¦ 5¦ G¦ F¦ T¦ Y¦ F4¦ $¦ 4¦ F3¦ #¦ 3¦ D¦ A¦ S¦ W¦ E¦ R¦ ?¦ /¦ .¦ <¦ ,¦ >¦ M¦ N¦ B¦ V¦ C¦ X¦ Z¦ Ctrl¦ @¦ F1¦ 2¦ !¦ 1¦ Caps Look¦ Q¦ Esc¦ Shift¦ Ctrl¦ F2¦ %%UDETAIL "A"¦ RECEIVER & DISPLAY (10CH.)¦ 지령 장치, SK-GCU40¦ %%UDETAIL "B"¦ 수신모니터 디스플레이(20CH.)¦ MC-DSP1220¦ H.F RX DISPLAY UNIT¦ LINE 1¦ LINE 2¦ LINE 3¦ LINE 4¦ LINE 5¦ LINE 6¦ LINE 7¦ LINE 8¦ LINE 9¦ LINE 10¦ LINE 11¦ LINE 12¦ LINE 13¦ LINE 14¦ LINE 15¦ LINE 16¦ LINE 17¦ LINE 18¦ LINE 19¦ LINE 20¦ %%USIDE VIEW¦ MIC.& PTT¦ 서울무선센터(도봉)¦ NONE¦ 31¦ {\fGulim¦b0¦i0¦c129¦p50;메뉴}¦ {\fGulim¦b0¦i0¦c129¦p50;ADJ.}¦ {\fGulim¦b0¦i0¦c129¦p50;ADJ.}¦
| [18ED12] 2018년 서울무선센터 이전 설계용역 | [18ED12] 2018년 서울무선센터 이전 설계용역 | 61. LP ANTENNA RIGID 상세도.dwg | 6,000¦ 6,000¦ =12,580¦ Φ88.5¦ 82¦ =175¦ Φ180¦ Φ160¦ Φ330¦ Φ400¦ 25¦ 3¦ 3-2¦ 3-3¦ 3-4¦ 3-5¦ 3-6¦ 3-1¦ 천안 CDC¦ LP ANTENNA RIGID 상세도¦ 1/20¦ Φ41.3xΦ38.8x6000L¦ Φ1-5/8" STRETCH COUPLER¦ Φ1-5/8" 호스밴드¦ (스텐레스)¦ Φ42.8xΦ38.8x6000L¦ CONNECTION PLATE¦ Φ1-5/8" FLANGE¦ Φ42.8xΦ38.8x6000L¦ Φ1-5/8" FLANGE¦ Φ1-5/8" FLANGE¦ Φ42.8xΦ38.8 동 PIPE¦ 197.2¦ Φ1-5/8" FLANGE¦ Φ1-5/8" 90%%D ELBOW¦ 변성기 고정 밴드 (CLAMP)¦ 61¦ 6,000¦ 6,000¦ 6,000¦
| [18ED12] 2018년 서울무선센터 이전 설계용역 | [18ED12] 2018년 서울무선센터 이전 설계용역 | 12.안테나철거도.dwg | 구분¦ 1¦ 2¦ 3¦ 4¦ 5¦ 6¦ 7¦ 8¦ 9¦ 10¦ 11¦ 12¦ 13¦ 14¦ 15¦ 품명¦ LP ANT 1¦ LP ANT 2¦ LP ANT 3¦ LP ANT 4¦ LP ANT 5¦ LP ANT 6¦ LP ANT 7¦ LP ANT 8¦ LP ANT 9¦ LP ANT 10¦ LP ANT 11¦ D1 ANT 1¦ D1 ANT 2¦ D1 ANT 3¦ D1 ANT 4¦ 단위¦ 1/2"급전선¦ 1/2"급전선¦ 1/2"급전선¦ 1/2"급전선¦ 1/2"급전선¦ 1/2"급전선¦ 1/2"급전선¦ 1/2"급전선¦ 1/2"급전선¦ 1/2"급전선¦ 1/2"급전선¦ 1/2"급전선¦ 1/2"급전선¦ 1/2"급전선¦ 1/2"급전선¦ 수량(M)¦ 214.0¦ 223.0¦ 201.0¦ 174.0¦ 194.0¦ 195.0¦ 129.0¦ 125.0¦ 172.0¦ 156.0¦ 92.0¦ 79.0¦ 105.0¦ 130.0¦ 168.0¦ 비고¦ 급전선 철거내역¦ 서울무선센터¦ 경비실¦ D1¦ D2¦ D3¦ D4¦ LP7¦ LP11¦ LP8¦ LP10¦ LP9¦ LP4¦ LP6¦ LP3¦ LP5¦ LP2¦ LP1¦ 서울무선센터 안테나 철거도¦ 1/800¦ 서울무선센터¦ 12¦
| [18ED12] 2018년 서울무선센터 이전 설계용역 | [18ED12] 2018년 서울무선센터 이전 설계용역 | 78. TOWER GUY ASS'Y.dwg | 샤클¦ 지선¦ 심불¦ 턴버클¦ "J"¦ DETAIL "J"¦ C-SLEEV로 끝처리¦ 샤클¦ 애자¦ U-CLIP¦ SLEEV¦ 심불¦ 턴버클¦ 지선¦ 1/50¦ 천안 CDC¦ TOWER GUY ASS'Y¦ 78¦
| [18ED12] 2018년 서울무선센터 이전 설계용역 | [18ED12] 2018년 서울무선센터 이전 설계용역 | 55.장비실 전등,콘센트 배열도.dwg | 사¦ .¦ 단¦ 법¦ 인¦ 대¦ 한¦ 정¦ 신¦ 보¦ 건¦ 가¦ 족¦ 협¦ 회¦ .¦ 회¦ K¦ O¦ R¦ E¦ A¦ F¦ A¦ M¦ I¦ L¦ Y¦ A¦ S¦ S¦ O¦ C¦ I¦ A¦ T¦ I¦ O¦ N¦ F¦ O¦ R¦ M¦ E¦ N¦ T¦ A¦ L¦ H¦ E¦ A¦ L¦ T¦ H¦ C¦ O¦ R¦ P¦ \A1;∅4.2¦ \A1;∅4.2¦ \A1;∅4.2¦ \A1;∅4.2¦ \A1;∅4.2¦ \A1;∅4.2¦ \A1;∅4.2¦ \A1;∅4.2¦ \A1;∅4.2¦ \A1;∅4.2¦ ¦ ¦ ¦ ¦ ¦ ¦ 1¦ 2¦ 3¦ 4¦ 5¦ 6¦ 7¦ 8¦ 9¦ 10¦ 11¦ 12¦ 13¦ 14¦ 15¦ 1¦ 2¦ 3¦ 4¦ 5¦ 6¦ 7¦ 8¦ 9¦ 10¦ 11¦ 12¦ 13¦ 14¦ 15¦ 1¦ 2¦ 3¦ 4¦ 5¦ 6¦ 7¦ 8¦ 9¦ 10¦ 11¦ 12¦ 13¦ 14¦ 15¦ 1¦ 2¦ 3¦ 4¦ 5¦ 6¦ 7¦ 8¦ 9¦ 10¦ 11¦ 12¦ 13¦ 14¦ 15¦ 1¦ 2¦ 3¦ 4¦ 5¦ 6¦ 7¦ 8¦ 9¦ 10¦ 11¦ 12¦ 13¦ 14¦ 15¦ R1¦ R2¦ R3¦ 2구*2¦ CONCENT¦ 220V 15A¦ 1¦ 2¦ 3¦ 4¦ 5¦ 6¦ 7¦ 8¦ 9¦ 10¦ 11¦ 12¦ 13¦ 14¦ 15¦ SWITCH¦ 250V 15A¦ 05¦ 04¦ 03¦ 02¦ 01¦ FL¦ FL¦ FL¦ FL¦ FL¦ (11Wx2)x2¦ (11Wx2)x2¦ (11Wx2)x2¦ (11Wx2)x2¦ (11Wx2)x2¦ N1¦ LR1¦ N1¦ N1¦ LR1¦ N1¦ LR1¦ N1¦ 2구*2¦ CONCENT¦ 220V 15A¦ 장비실 전등,콘센트 배열도¦ 천안CDC¦ 1/50¦ 1¦ 2¦ 3¦ 4¦ 5¦ 6¦ 7¦ 8¦ 9¦ 10¦ 11¦ 12¦ 13¦ 14¦ 15¦ 55¦ 장비실(SHELTER) 입면도¦ 1/50¦ GH-006¦ 장비실(SHELTER) 입면도¦
| [18ED12] 2018년 서울무선센터 이전 설계용역 | [18ED12] 2018년 서울무선센터 이전 설계용역 | 82.폴리머 수공2호 맨홀 상세도.dwg | 7¦ 10¦ 110¦ 8¦ 5¦ 80¦ 5¦ 28.47¦ 40¦ 8¦ 10¦ 55¦ 55¦ 5¦ 170¦ 5¦ 7¦ 1¦ 20¦ 2¦ 80¦ 30¦ 10¦ 28.47¦ 12.3¦ 12.3¦ 12.3¦ 20¦ 12.3¦ 12.3¦ 34¦ 22¦ 80¦ 5¦ 5¦ 34¦ 28¦ 15¦ 9.5¦ 10.5¦ 46.46¦ 10.03¦ 10¦ 15¦ 28¦ 12.3¦ 15¦ 5¦ 3¦ 12.3¦ 14¦ 15¦ 96¦ 1¦ 천안 CDC¦ 폴리머 수공2호 맨홀 상세도 ¦ NONE¦ 평면도¦ 단위 : cm\P허용오차 : %%p2cm (단, 단위두께의 허용오차는 +만 허용함)¦ 단면도 I¦ 단면도 II¦ M16 받침대 고정용 인서트¦ M12 접지판 고정용 인서트¦ O16mm 끌기철물¦ O16mm 양중고리¦ 관로 연결관¦ \A1;34¦ C10¦ O16mm ¦ 양중고리¦ R7¦ R7¦ R7¦ 관로 연결관¦ 주: 관로 연결관 수량은 구매시 협의¦ 82¦
| [18ED12] 2018년 서울무선센터 이전 설계용역 | [18ED12] 2018년 서울무선센터 이전 설계용역 | 27.CW운용실 접지케이블 포설도.dwg | 12,205¦ 12,201¦ 1,200¦ 800¦ 800¦ 1,200¦ 1,200¦ 1,200¦ 1,200¦ 1,200¦ 3,130¦ 800¦ 1,995¦ 800¦ 2,405¦ 1,800¦ 1,800¦ 1,800¦ 1,800¦ 1,800¦ 1/80¦ 서울무선센터(도봉)¦ CW운용실 접지케이블 포설도¦ CW OPR(5)¦ TIOS¦ OPR¦ DSC¦ OPR¦ 유지관리용¦ HUB¦ 공용¦ PC¦ KTIS¦ 숙직실/탈의실¦ CW OPR(4)¦ CW OPR(3)¦ CW OPR(2)¦ CW OPR(1)¦ DSC¦ FAX PRINT¦ 2,670¦ 자재내역¦ 번호¦ 1¦ 2¦ 3¦ 4¦ 5¦ 6¦ 품명¦ GV 케이블¦ GV 케이블¦ GV 케이블¦ GV 케이블¦ GV 케이블¦ GV 케이블¦ 규격¦ 50㎟¦ 25㎟¦ 25㎟¦ 25㎟¦ 25㎟¦ 25㎟¦ 단위¦ m¦ m¦ m¦ m¦ m¦ m¦ 수량¦ 28¦ 2¦ 2¦ 2¦ 2¦ 2¦ 비고¦ To:MAIN접지반¦ 7¦ GV 케이블¦ 25㎟¦ m¦ 6¦ 8¦ DC분기용동단자¦ 50/25㎟용¦ m¦ 6¦ 9¦ 압착단자¦ 25㎟용¦ m¦ 6¦ 2¦ 1¦ 3¦ 4¦ 5¦ 6¦ 7¦ 27¦
| [18ED12] 2018년 서울무선센터 이전 설계용역 | [18ED12] 2018년 서울무선센터 이전 설계용역 | 56.장비실 휀 배열도.dwg | 사¦ .¦ 단¦ 법¦ 인¦ 대¦ 한¦ 정¦ 신¦ 보¦ 건¦ 가¦ 족¦ 협¦ 회¦ .¦ 회¦ K¦ O¦ R¦ E¦ A¦ F¦ A¦ M¦ I¦ L¦ Y¦ A¦ S¦ S¦ O¦ C¦ I¦ A¦ T¦ I¦ O¦ N¦ F¦ O¦ R¦ M¦ E¦ N¦ T¦ A¦ L¦ H¦ E¦ A¦ L¦ T¦ H¦ C¦ O¦ R¦ P¦ \A1;∅4.2¦ \A1;∅4.2¦ \A1;∅4.2¦ \A1;∅4.2¦ \A1;∅4.2¦ \A1;∅4.2¦ \A1;∅4.2¦ \A1;∅4.2¦ \A1;∅4.2¦ \A1;∅4.2¦ ¦ ¦ ¦ ¦ ¦ ¦ 1¦ 2¦ 3¦ 4¦ 5¦ 6¦ 7¦ 8¦ 9¦ 10¦ 11¦ 12¦ 13¦ 14¦ 15¦ 1¦ 2¦ 3¦ 4¦ 5¦ 6¦ 7¦ 8¦ 9¦ 10¦ 11¦ 12¦ 13¦ 14¦ 15¦ 22W¦ 110Ø¦ FAN¦ FR2¦ FN2¦ 22W¦ 110Ø¦ FAN¦ FR2¦ FN2¦ 1¦ 1¦ 2¦ 3¦ 4¦ 5¦ 6¦ 7¦ 8¦ 9¦ 10¦ 11¦ 12¦ 13¦ 14¦ 15¦ LTG PNL¦ 2¦ 3¦ 4¦ 5¦ 6¦ 7¦ 8¦ 9¦ 10¦ 11¦ 12¦ 13¦ 14¦ 15¦ 22W¦ 110Ø¦ FAN¦ FR2¦ FN2¦ 22W¦ 110Ø¦ FAN¦ FR2¦ FN2¦ 2P 30AF/30AT¦ ELB-3¦ (FAN)¦ FR1¦ FN1¦ MANU¦ T.S1¦ THE-¦ AUTO¦ OFF¦ STAT1¦ 881¦ 2a2b¦ 881¦ FR¦ FN¦ MANU¦ THE-¦ AUTO¦ OFF¦ STAT2¦ 882¦ 2a2b¦ 882¦ F1¦ F2¦ F3¦ F4¦ FR2¦ FN2¦ T.S2¦ N¦ R¦ FROM. LTG PANNEL¦ FR1¦ FN1¦ FR2¦ FN2¦ 1¦ 2¦ 3¦ 4¦ 5¦ 6¦ 7¦ 8¦ 9¦ 10¦ 11¦ 12¦ 13¦ 14¦ 15¦ 22W¦ 110Ø¦ FAN¦ FR2¦ FN2¦ 22W¦ 110Ø¦ FAN¦ FR2¦ FN2¦ 225W¦ 400Ø¦ FAN¦ 급기FAN¦ FR1¦ FN1¦ 1¦ 2¦ 3¦ 4¦ 5¦ 6¦ 7¦ 8¦ 9¦ 10¦ 11¦ 12¦ 13¦ 14¦ 15¦ 22W¦ 110Ø¦ FAN¦ FR2¦ FN2¦ FR2¦ FN2¦ 22W¦ 110Ø¦ FAN¦ 05¦ 04¦ 02¦ 01¦ 03¦ 225W¦ 400Ø¦ FAN¦ 배기FAN¦ FR1¦ FN1¦ 22W¦ 110Ø¦ FAN¦ FR2¦ FN2¦ 22W¦ 110Ø¦ FAN¦ FR2¦ FN2¦ 225W¦ 400Ø¦ FAN¦ 급기FAN¦ FR1¦ FN1¦ 225W¦ 400Ø¦ FAN¦ 배기FAN¦ FR1¦ FN1¦ 장비실 휀 배열도¦ 천안CDC¦ 1/50¦ 56¦ 장비실(SHELTER) 입면도¦ 1/50¦ GH-006¦ 장비실(SHELTER) 입면도¦
| [18ED12] 2018년 서울무선센터 이전 설계용역 | [18ED12] 2018년 서울무선센터 이전 설계용역 | 08.운영센터 1층평면도.dwg | 4,000¦ 8,100¦ 8,100¦ 8,100¦ 8,100¦ 8,100¦ 4,030¦ 8,400¦ 8,400¦ 8,400¦ 900¦ 900¦ 선박무선2팀¦ 운용요원실¦ 샤워장¦ 선박무선2팀¦ 사무실¦ 숙직실¦ 교환실¦ 탈의실¦ 샤워장¦ 탈의실¦ (여)¦ 화장실¦ (남)¦ 화장실¦ A.D¦ E.D¦ 선박무선1팀¦ 휴게실¦ 선박무선1팀¦ 사무실¦ 선박무선1팀¦ 통신실¦ P.D¦ CH¦ 건강관리실¦ 창고¦ 창고¦ 창고¦ 노조지부¦ 창고¦ 선박무선1팀¦ 숙직실¦ 무선센터장실¦ 중앙홀¦ GMDSS 장비실¦ 1/200¦ 서울무선센터¦ 운영센터 1층평면도¦ 08¦
| [18ED12] 2018년 서울무선센터 이전 설계용역 | [18ED12] 2018년 서울무선센터 이전 설계용역 | 62. LP ANTENNA BOOM 상세도.dwg | 5,240 %%P30¦ 590¦ 590¦ 5,040 %%P30¦ 590¦ 590¦ 5,190 %%P30¦ 550¦ 550¦ 4,182 %%P30¦ 512¦ 512¦ 482¦ 482¦ 4,182 %%P30¦ 3,381 %%P30¦ 482¦ 482¦ 1-1¦ 1-2¦ 1-3¦ 1-5¦ 1-4¦ 1-6¦ 1-7¦ L75x75¦ L100x100¦ L125x125¦ L100x100¦ L75x75¦ L50x50¦ L40x40¦ 천안 CDC¦ LP ANTENNA BOOM 상세도¦ 1/100¦ 30,102{\fHYGothic-Medium¦b0¦i0¦c129¦p18;\C256;%%P100}¦ 1-1¦ 주재 ANGLE (L75x75)¦ 사재 ANGLE (L40x40)¦ JOINT ANGLE (L50x50)¦ "A"¦ VIEW "A"¦ [지선 고정 CHANNEL]¦ ㄷ150x75 ¦ 5,312{\C0;%%P30}¦ 1-2¦ "B"¦ VIEW "B"¦ [지선 고정 CHANNEL]¦ 주재 ANGLE (L100x100)¦ 사재 ANGLE (L40x40)¦ ㄷ150x75 ¦ JOINT ANGLE (L50x50)¦ 1-3¦ 주재 ANGLE (L125x125)¦ JOINT ANGLE (L50x50)¦ 사재 ANGLE (L50x50)¦ 1-4¦ 주재 ANGLE (L100x100)¦ 사재 ANGLE (L40x40)¦ JOINT ANGLE (L50x50)¦ 주재 ANGLE (L75x75)¦ 1-5¦ JOINT ANGLE (L50x50)¦ VIEW "C"¦ [지선 고정 CHANNEL]¦ ㄷ150x75L¦ "C"¦ 사재 ANGLE (L30x30)¦ 주재 ANGLE (L50x50)¦ 1-6¦ JOINT ANGLE (L50x50)¦ 사재 ANGLE (L30x30)¦ 주재 ANGLE (L40x40)¦ 1-7¦ 사재 ANGLE (L30x30)¦ VIEW "D"¦ [지선 고정 CHANNEL]¦ ㄷ150x75L¦ "D"¦ 62¦ 650¦ 550¦ 550¦ 550¦
| [18ED12] 2018년 서울무선센터 이전 설계용역 | [18ED12] 2018년 서울무선센터 이전 설계용역 | 49.장비실 외형도(1).dwg | 사¦ .¦ 단¦ 법¦ 인¦ 대¦ 한¦ 정¦ 신¦ 보¦ 건¦ 가¦ 족¦ 협¦ 회¦ .¦ 회¦ K¦ O¦ R¦ E¦ A¦ F¦ A¦ M¦ I¦ L¦ Y¦ A¦ S¦ S¦ O¦ C¦ I¦ A¦ T¦ I¦ O¦ N¦ F¦ O¦ R¦ M¦ E¦ N¦ T¦ A¦ L¦ H¦ E¦ A¦ L¦ T¦ H¦ C¦ O¦ R¦ P¦ 2,000¦ 2,000¦ 2,000¦ 2,000¦ 2,000¦ 2,000¦ 2,000¦ 2,000¦ 1,000¦ 9,000¦ 1,000¦ 150¦ \A1;800¦ 2,600¦ 150¦ 3,050¦ 300¦ 2,600¦ 300¦ \A1;∅4.2¦ \A1;∅4.2¦ \A1;∅4.2¦ \A1;∅4.2¦ \A1;∅4.2¦ \A1;∅4.2¦ \A1;∅4.2¦ \A1;∅4.2¦ \A1;∅4.2¦ \A1;∅4.2¦ ¦ ¦ ¦ ¦ ¦ ¦ {\fGulim¦b0¦i0¦c129¦p50;1. 출입문 외부 입구에 }CANOPY{\fGulim¦b0¦i0¦c129¦p50;를 설치 할 것}¦ {\fGulim¦b0¦i0¦c129¦p50;* NOTE}¦ "C"¦ "D"¦ "E"¦ G.L¦ G.L¦ "A"¦ G.L¦ G.L¦ "B"¦ 정면도¦ 후면도¦ 급기 FAN¦ 콘크리트 PAD¦ {\fGulim¦b0¦i0¦c129¦p50;2. 장비실 내부 입구에 자동 조명등 설치 할 것}¦ DOOR LOCK¦ COVER¦ DIGITAL¦ {\fGulim¦b0¦i0¦c129¦p50;3. 장비실 내부에 비상렌턴을 설치 할 것}¦ {\fGulim¦b0¦i0¦c129¦p50;4. 장비실 외부 양개문 도어클로져 설치 할 것}¦ {\fGulim¦b0¦i0¦c129¦p50;5. 장비실 출입문 디지털 도어락을 설치 할 것}¦ 450¦ 흡기 FAN¦ DETAIL "A"¦ *%%UNOTE¦ 1. 상부 COVER 아연도 강판 2.0t¦ {\H1x;wall}¦ Roof¦ DETAIL "B"¦ {\H1x;wall}¦ *%%UNOTE¦ 1. 하부BOLT & NUT : SUS¦ 2. 내부 FRAME 아연도 강판 3.0t¦ *%%UNOTE¦ corrugated¦ side frame¦ 1. BOLTING 조립후 SEALANT 마감처리¦ CROSS SECTION DETAIL "D"¦ side frame¦ corrugated¦ *%%UNOTE¦ DETAIL "C"¦ 1. BOLT & NUT : SUS¦ GL¦ ㄷ-형강¦ (150x75)¦ 바닥 무늬판¦ M16-ANCHOR BOLT.¦ 콘크리트패드¦ L-50x50 하부앵글¦ *%%UNOTE¦ 1. ANCHOR BOLT : SUS¦ SECTION DETAIL "E"¦ 장비실 외형도(1)¦ 천안CDC¦ 1/50¦ 150¦ 18¦ 49¦ 장비실(SHELTER) 입면도¦ 1/50¦ GH-006¦ 장비실(SHELTER) 입면도¦
| [18ED12] 2018년 서울무선센터 이전 설계용역 | [18ED12] 2018년 서울무선센터 이전 설계용역 | 06.HF 운영탁 구성도.dwg | HF 운영탁¦ 서울무선전신센터¦ HF 운영탁 구성도¦ SCM V2¦ 전화 중계대¦ IP 중계대¦ PRINTER¦ HF 운영 PC¦ IP-PBX¦ 장비실¦ OFFICE-7500¦ 수신기 감시제어 PC¦ 네트워크 스위치¦ (이중화)¦ 통합 DB 서버¦ 무선전화 서버¦ MDF¦ MDF¦ 화성 송신소¦ HF 송신기 #3¦ HF 송신기 #4¦ 천안 수신소¦ ...¦ HF 송신기 #N¦ HF 송신기 #2¦ HF 송신기 #1¦ NETWORK¦ NETWORK¦ NETWORK¦ NETWORK¦ NETWORK¦ ANALOG CABLE¦ MDF¦ HF 수신기 #3¦ HF 수신기 #4¦ ...¦ HF 수신기 #N¦ HF 수신기 #2¦ HF 수신기 #1¦ 네트워크 스위치¦ E1¦ TCP/IP¦ 5W 전화LINE¦ RX¦ RX¦ TX¦ TCP/IP¦ TX¦ RX¦ MDF¦ ANALOG CABLE¦ RX¦ 수신모니터 디스플레이(20Ch.)¦ MC-DSP1220¦ RECEIVER UNIT(5CH.)¦ MCT-RX5CH¦ RECEIVER UNIT(5CH.)¦ MCT-RX5CH¦ 회선 분배장치(4CH.)¦ 회선 분배장치(4CH.)¦ TX¦ TX¦ TX¦ TX¦ TX¦ TX¦ RX¦ RX¦ RX¦ RX¦ RX¦ RX¦ 서울무선센터¦ NONE¦ 06¦
| [18ED12] 2018년 서울무선센터 이전 설계용역 | [18ED12] 2018년 서울무선센터 이전 설계용역 | 32.전화교환실 HF 운영탁 상세도.dwg | 전화교환실 HF 운영탁 상세도(1)¦ %%UFRONT VIEW¦ F11¦ ¦¦ F10¦ \¦ ]¦ '¦ "¦ Enter¦ }¦ F12¦ Shift¦ +¦ F9¦ F12¦ =¦ _¦ )¦ F11¦ -¦ 0¦ [¦ :¦ ;¦ L¦ P¦ {¦ F10¦ (¦ 9¦ F8¦ *¦ 8¦ F9¦ K¦ H¦ J¦ U¦ I¦ O¦ &¦ F7¦ 7¦ F6¦ ^¦ F5¦ %¦ 6¦ 5¦ G¦ F¦ T¦ Y¦ F4¦ $¦ 4¦ F3¦ #¦ 3¦ D¦ A¦ S¦ W¦ E¦ R¦ ?¦ /¦ .¦ <¦ ,¦ >¦ M¦ N¦ B¦ V¦ C¦ X¦ Z¦ Ctrl¦ @¦ F1¦ 2¦ !¦ 1¦ Caps Look¦ Q¦ Esc¦ Shift¦ Ctrl¦ F2¦ %%UTOP VIEW¦ 업무용 PC¦ KEYBOARD & MOUSE¦ 19" MOUNT¦ MIC. & PTT¦ "A"¦ %%UDETAIL "A"¦ RECEIVER UNIT(5CH.)¦ MCT-RX5CH¦ 수신모니터 디스플레이(20CH.)¦ MC-DSP1220¦ %%USIDE VIEW¦ 서울무선센터(도봉)¦ NONE¦ HF 운영 PC¦ KEYBOARD & MOUSE¦ F11¦ ¦¦ F10¦ \¦ ]¦ '¦ "¦ Enter¦ }¦ F12¦ Shift¦ +¦ F9¦ F12¦ =¦ _¦ )¦ F11¦ -¦ 0¦ [¦ :¦ ;¦ L¦ P¦ {¦ F10¦ (¦ 9¦ F8¦ *¦ 8¦ F9¦ K¦ H¦ J¦ U¦ I¦ O¦ &¦ F7¦ 7¦ F6¦ ^¦ F5¦ %¦ 6¦ 5¦ G¦ F¦ T¦ Y¦ F4¦ $¦ 4¦ F3¦ #¦ 3¦ D¦ A¦ S¦ W¦ E¦ R¦ ?¦ /¦ .¦ <¦ ,¦ >¦ M¦ N¦ B¦ V¦ C¦ X¦ Z¦ Ctrl¦ @¦ F1¦ 2¦ !¦ 1¦ Caps Look¦ Q¦ Esc¦ Shift¦ Ctrl¦ F2¦ 32¦ M.F RECEIVER UNIT¦ ON¦ ON¦ ON¦ ON¦ ON¦ ON¦ ON¦ ON¦ ON¦ ON¦ H.F RX DISPLAY UNIT¦ LINE 1¦ LINE 2¦ LINE 3¦ LINE 4¦ LINE 5¦ LINE 6¦ LINE 7¦ LINE 8¦ LINE 9¦ LINE 10¦ LINE 11¦ LINE 12¦ LINE 13¦ LINE 14¦ LINE 15¦ LINE 16¦ LINE 17¦ LINE 18¦ LINE 19¦ LINE 20¦
| [18ED12] 2018년 서울무선센터 이전 설계용역 | [18ED12] 2018년 서울무선센터 이전 설계용역 | 72. 20M자립식 철탑제작상세도(6).dwg | 10¦ 400¦ 1,640¦ 10¦ 10¦ 3,990¦ 10¦ 10¦ 3,990¦ 10¦ 400¦ 800¦ 400¦ 400¦ 400¦ 750¦ 350¦ 10¦ 10¦ 1,370¦ 3,350¦ 10¦ 3,990¦ 10¦ 1,640¦ 10¦ 3,990¦ 10¦ 3,990¦ 10¦ 3,990¦ 10¦ 3,990¦ 10¦ 3,350¦ 1,370¦ 400¦ 800¦ 400¦ 400¦ 400¦ 750¦ 350¦ 400¦ 1,640¦ 10¦ 3,990¦ 10¦ 3,990¦ 10¦ 3,990¦ 10¦ 3,990¦ 10¦ 400¦ L 65 x 6¦ L50 x 6¦ G1:25¦ L 50 x 6¦ L 65 x 6¦ L 65 x 6¦ L 65 x 6¦ M16- 4 x2¦ M16- 4 x2¦ M16- 4 x2¦ M16- 4 x2¦ L 65 x 6¦ M16- 4 x2¦ CABLE RACK¦ F.B 50x6¦ 22x@1000¦ 160¦ 161¦ 148¦ 162¦ 163¦ 1¦ FB¦ G1:25¦ L 50 x 6¦ L 65 x 6¦ M16- 4 x2¦ M16- 4 x2¦ L 65 x 6¦ M16- 4 x2¦ L 65 x 6¦ M16- 4 x2¦ L 65 x 6¦ M16- 4 x2¦ L 65 x 6¦ LADDER¦ R.B Ø16¦ 56x@400¦ 148¦ 150¦ 149¦ 152¦ 153¦ RB¦ 1¦ WELDING¦ LADDER (R.B-Φ16)¦ F.B50x6t¦ FB¦ 2¦ CAGE¦ 1¦ RB¦ 154¦ 155¦ 154¦ 155¦ 154¦ 155¦ 158¦ 159¦ (600)¦ (1640)¦ (3990)¦ (3990)¦ (3990)¦ (3990)¦ (1640)¦ (3990)¦ L 50 x 6¦ L 65 x 6¦ F.B50x6t¦ CAGE¦ L 50 x 6¦ L 50 x 6¦ L 50 x 6¦ 151¦ 151¦ 156¦ FB¦ 3A¦ F.B50x6t¦ CAGE¦ FB¦ 3¦ 157¦ L 50 x 6¦ 164¦ 165¦ 150¦ 149¦ 152¦ 153¦ 154¦ 155¦ 154¦ 155¦ 154¦ 155¦ 156¦ 157¦ 151¦ 151¦ 162¦ 163¦ 162¦ 163¦ 162¦ 163¦ 151¦ 151¦ 151¦ 151¦ 156¦ 157¦ 151¦ 151¦ 151¦ 151¦ 151¦ 151¦ 151¦ 151¦ 151¦ 151¦ 151¦ 151¦ 151¦ 151¦ L 65 x 6¦ L50 x 6¦ M16- 4 x2¦ CABLE RACK¦ L 65 x 6¦ L 65 x 6¦ M16- 4 x2¦ LADDER¦ (600)¦ (1640)¦ (1640)¦ L 65 x 6¦ G1:25¦ L 50 x 6¦ L 65 x 6¦ M16- 4 x2¦ M16- 4 x2¦ CABLE RACK¦ F.B 50x6¦ 22x@1000¦ 194A¦ 1¦ FB¦ L 50 x 6¦ G1:25¦ L 50 x 6¦ L 65 x 6¦ M16- 4 x2¦ M16- 4 x2¦ L 65 x 6¦ LADDER¦ R.B Ø16¦ 56x@400¦ 194A¦ RB¦ 1¦ WELDING¦ F.B50x6t¦ FB¦ 2¦ CAGE¦ F.B50x6t¦ FB¦ 3¦ CAGE¦ (3990)¦ (3990)¦ (1set)¦ (1set)¦ (4set)¦ (3set)¦ L 65 x 6¦ M16- 4 x2¦ M16- 4 x2¦ L 65 x 6¦ L 50 x 6¦ F.B50x6t¦ FB¦ 4¦ CAGE¦ (2580)¦ (3751)¦ CABLE RACK¦ LADDER¦ (1set)¦ (1set)¦ L 50 x 6¦ G1:25¦ L 50 x 6¦ L 65 x 6¦ M16- 4 x2¦ M16- 4 x2¦ L 65 x 6¦ LADDER¦ R.B Ø16¦ 56x@400¦ RB¦ 1¦ F.B50x6t¦ FB¦ 3A¦ CAGE¦ (3990)¦ (1set)¦ NOTES.¦ 2. MEMBER WITHOUT MARK : L50 x 4¦ 4. BOLT WITHOUT MARK : M16-1EA¦ 3. PLATE WITHOUT MARK : PL-6T¦ 1. ALL DIMENSIONS ARE IN MILLIMETER.¦ 5. MATERIALS.¦ 6. BOLT MARK¦ GRADE 5.8t : M16,M20,M22 BOLTS¦ SS-400 : L90 x 6 DOWN & ALL PLATE¦ SS-540 : HL90 x 7 UP¦ GRADE 8.8t : M24 BOLT ONLY¦ M22 x 110¦ M22 x 100¦ M22 x 120¦ M24 x 120¦ M24 x 110¦ M24 x 130¦ M24 x 140¦ M24 x 100¦ M24 x 90¦ M24 x 80¦ M24 x 60¦ M24 x 70¦ RING FILLER¦ M16 x 100¦ M16 x 90¦ M16 x 110¦ M20 x 110¦ M20 x 100¦ M20 x 120¦ STEP BOLT¦ M16 x 80¦ M16 x 70¦ M16 x 60¦ M16 x 40¦ M16 x 50¦ M12 x 70¦ M12 x 60¦ M12 x 50¦ M12 x 40¦ M20 x 90¦ M20 x 80¦ M20 x 70¦ M20 x 50¦ M20 x 60¦ M22 x 90¦ M22 x 80¦ M22 x 70¦ M22 x 50¦ M22 x 60¦ 1/60¦ 천안CDC¦ 20M 자립식 철탑 제작 상세도(6)¦ 72¦ 400¦ 1,640¦
| [18ED12] 2018년 서울무선센터 이전 설계용역 | [18ED12] 2018년 서울무선센터 이전 설계용역 | 14.선박장비실 기기배치도.dwg | 8,885¦ 1,330¦ 400¦ 800¦ 1,800¦ 1,800¦ 2,550¦ 1,200¦ 1,200¦ 1,200¦ 1,200¦ 1,200¦ 1,200¦ 400¦ 1,535¦ 냉방기¦ AC분전반¦ 서울무선센터(도봉)¦ 선박장비실 기기배치도¦ 1/50¦ 전신¦ OPR¦ 수신기¦ 제어¦ 안테나¦ 제어¦ DSC¦ OPR¦ RMOS¦ OPR¦ 전화¦ OPR¦ 환경¦ 감시¦ 원격¦ 수신¦ DSU/¦ HUB¦ DSC¦ 호처리¦ 통합¦ 서버¦ NBDP¦ 서버¦ UPS¦ 분전반¦ 전신¦ MUX¦ 전신¦ PLC¦ AUDIO¦ 분배기¦ AUDIO¦ 분배기¦ 4W E/M¦ VHF E/C¦ MDF¦ MDF¦ 광단국¦ E1¦ 단국¦ IP-PBX¦ 교환기¦ IPD¦ 냉방기¦ 600¦ 600¦ 600¦ 600¦ 600¦ 600¦ 600¦ AUDIO¦ 분배기¦ 1,995¦ 2,735¦ 14¦ 8,930¦
| [18ED12] 2018년 서울무선센터 이전 설계용역 | [18ED12] 2018년 서울무선센터 이전 설계용역 | 01.시스템구성도변경(전).dwg | 전건¦ 서울무선전신센터¦ 단파전신 운영탁 X 5¦ 전건¦ SPK¦ SPK¦ PLC¦ PLC¦ 전건PTT장비¦ 이중화¦ DB¦ 통합 DB서버¦ MDF¦ MF/HF¦ VHF-DCS¦ VHF x2¦ VHF-CONTROLLER¦ MDF¦ VHF-DCS¦ VHF x3¦ VHF-CONTROLLER¦ MDF¦ CRS¦ RS232¦ WTLAN-2400 x2¦ MDF¦ .....¦ 감시제어서버¦ DCS 서버¦ DCS 관리 X2¦ TIOSG x2¦ RMOS¦ 서버 x3¦ 감시제어서버¦ LOCAL SITE¦ X-SHOT¦ RMOS¦ RMOS¦ 2Wx3¦ TERMINAL¦ SERVER¦ E1¦ VHF SITE X 6¦ 2Wx2¦ VHF SITE X 22개소¦ MF 수신소 X 20개소¦ MF 송신소¦ RS232¦ TERMINAL¦ SERVER¦ 아날로그¦ CABLE REGEND¦ TCP/IP¦ RS232¦ CRS¦ E1¦ RS232¦ TERMINAL¦ SERVER¦ RS232¦ TERMINAL¦ SERVER¦ MDF¦ MF/HF¦ RMOS¦ 전건PTT장비¦ HF 수신기 X11¦ RS232¦ TERMINAL¦ SERVER(16P)¦ (중계서버/운영서벝2/제어서버)¦ 2W¦ 무선전화¦ /전신관리 x2¦ 시스템구성도 변경(전)¦ NONE¦ 공통¦ DISPLAY LAMP & SPEAKER¦ 무선전화 VHF 운영탁 X 3¦ COMMAND¦ CONSOLE¦ DISPLAY LAMP & SPEAKER¦ DISPLAY LAMP & SPEAKER¦ 운영PC¦ 무선전화 MF 운영탁¦ 무선전화 HF 운영탁¦ 운영PC¦ IP-PBX¦ TONE¦ ENCORDER x7¦ PBX I/F 서버¦ 2W X 28¦ 2W/EM¦ 2W/EM X 5¦ 2W/EM X 28¦ 2W/EM X 28¦ 중계대¦ 중계대¦ 회선제어기¦ 회선제어기¦ 2W/EM¦ 모니터링 장비¦ 운영PC¦ 중계대¦ COMMAND¦ CONSOLE¦ 모니터링 장비¦ COMMAND¦ CONSOLE¦ 모니터링 장비¦ 오디오 분배기¦ TX¦ RX¦ 2W¦ 01¦ DISPLAY LAMP & SPEAKER¦ 무선전화 VHF 운영탁 X 3¦ COMMAND¦ CONSOLE¦ DISPLAY LAMP & SPEAKER¦ DISPLAY LAMP & SPEAKER¦ 운영PC¦ 무선전화 MF 운영탁¦ 무선전화 HF 운영탁¦ 운영PC¦ IP-PBX¦ TONE¦ ENCORDER x7¦ PBX I/F 서버¦ 감시제어PC¦ 2W X 28¦ 2W/EM¦ 2W/EM X 5¦ 2W/EM X 28¦ 2W/EM X 28¦ 중계대¦ 중계대¦ 회선제어기¦ 회선제어기¦ 2W/EM¦ 모니터링 장비¦ 운영PC¦ 중계대¦ COMMAND¦ CONSOLE¦ 모니터링 장비¦ COMMAND¦ CONSOLE¦ 모니터링 장비¦ 오디오 분배기¦ TX¦ RX¦ 2W/EM X 28¦
| [18ED12] 2018년 서울무선센터 이전 설계용역 | [18ED12] 2018년 서울무선센터 이전 설계용역 | 59. LP ANTENNA 설치도(3).dwg | 29,772¦ #1¦ #19¦ 2¦ 천안 CDC¦ LP ANTENNA 설치도(3)¦ 1/200¦ 3,515¦ 43,103¦ 59¦
| [18ED12] 2018년 서울무선센터 이전 설계용역 | [18ED12] 2018년 서울무선센터 이전 설계용역 | 85.CCTV 설치도(2).dwg | 5/2/85¦ Autodesk¦ Source¦ 폴대¦ 번호¦ 품명¦ CCTV카메라¦ 비고¦ 자재내역¦ 1¦ 2¦ 3¦ 동축케이블¦ 콘넥터¦ 수량¦ 2¦ 240¦ 4¦ 규격¦ 회전형¦ 7C-2V¦ 7C-2V¦ 단위¦ 대¦ m¦ m¦ 85¦ 80¦ 75¦ 85¦ 80¦ 수위실¦ 별관1동¦ 본관동¦ 별관1동 증축동¦ 장비실¦ SPIRA CONE¦ 15%%D¦ 66%%D¦ 115%%D¦ 173%%D¦ 233%%D¦ 303%%D¦ SPIRA CONE¦ 7C-2V 170M¦ 7C-2V 70M¦ 58,2M¦ 천안 CDC¦ CCTV 설치도(2)¦ 1/1000¦ 85¦
| [18ED12] 2018년 서울무선센터 이전 설계용역 | [18ED12] 2018년 서울무선센터 이전 설계용역 | 67. 20M자립식 철탑제작상세도(1).dwg | SECTION "S12"¦ HL 90x 10¦ PL25t¦ (1544)¦ L 75x 9¦ L 75x 9¦ (881)¦ 139¦ 139¦ 137¦ 139¦ 140¦ 141¦ 57¦ PL¦ 16-%%C22 HOLES¦ PL25t¦ 57¦ PL¦ SECTION "S9"¦ L 65x 6¦ (1760)¦ (1136)¦ (786)¦ 104A¦ 104¦ 104¦ 104¦ 105¦ 107¦ 106¦ 107¦ 108¦ LADDER¦ 144¦ 145¦ L 65x 6¦ SECTION "S8"¦ (1895)¦ (1232)¦ (921)¦ 95A¦ 95¦ 95¦ 95¦ 96¦ 97¦ 96A¦ 97¦ 98¦ LADDER¦ 144¦ 145¦ (428)¦ L 65x 6¦ L 65x 6¦ BOSOM ANGLE :HL120x 8¦ MAIN POST(UP) :HL130x 12¦ MAIN POST(DN) :HL130x 12¦ COVER PLATE :PL-12T¦ 89¦ 33¦ PL¦ "S7"¦ "S8"¦ "S9"¦ "S10"¦ "S11"¦ 14.5M¦ 1601.84804515¦ (1603.40494824)¦ 1600¦ 16.1M¦ 1401.61703951¦ (1402.97932971)¦ 1400¦ 17.5M¦ 1301.50153669¦ (1302.76652045)¦ 1300¦ 18.8M¦ 1201.38603387¦ (1204.43229204)¦ 1200¦ 20M¦ 10400¦ "S12"¦ L 50x 4¦ L 50x 4¦ (598)¦ (555)¦ L 50x 4¦ (622)¦ PL¦ 31¦ PL¦ PL9t¦ 35¦ PL¦ PL9t¦ 37¦ PL¦ PL9t¦ 39¦ PL¦ PL9t¦ 34¦ PL¦ PL9t¦ 36¦ PL¦ PL9t¦ 42¦ PL¦ PL9t¦ 38¦ PL¦ PL9t¦ 43¦ PL¦ PL9t¦ 40¦ PL¦ L 65x 6¦ (1895)¦ L 65x 6¦ (1760)¦ L 65x 6¦ (2470)¦ HL 90x 10¦ (2049)¦ HL 90x 10¦ (1544)¦ HL 130x 12¦ (4887)¦ (702)¦ (912)¦ (471)¦ (810)¦ (534)¦ (753)¦ (492)¦ (676)¦ (461)¦ HL 90 x 7¦ (1525)¦ HL 65 x 6¦ (1374)¦ HL 65 x 6¦ (1255)¦ HL 65 x 6¦ (1105)¦ (829)¦ 112¦ 113¦ 112¦ 137¦ 137¦ 138¦ 84¦ 91¦ 92¦ 93¦ 90¦ 90¦ 93¦ 94¦ 94¦ 95¦ 99¦ 100¦ 101¦ 101¦ 102¦ 102¦ 102¦ 103¦ 102¦ 104¦ 109¦ 110¦ 111¦ 111¦ 112¦ 115¦ 116¦ 114¦ 114¦ 74¦ 134¦ 135¦ 136¦ 137¦ 137¦ 139¦ BOLT 2N¦ M20x90L¦ 31¦ PL¦ 41¦ PL¦ 122¦ 136¦ 41¦ PL¦ 42¦ PL¦ NOTES.¦ 2. MEMBER WITHOUT MARK : L50 x 4¦ 4. BOLT WITHOUT MARK : M16-1EA¦ 3. PLATE WITHOUT MARK : PL-6T¦ 1. ALL DIMENSIONS ARE IN MILLIMETER.¦ 5. MATERIALS.¦ 6. BOLT MARK¦ GRADE 5.8t : M16,M20,M22 BOLTS¦ SS-400 : L90 x 6 DOWN & ALL PLATE¦ SS-540 : HL90 x 7 UP¦ GRADE 8.8t : M24 BOLT ONLY¦ M22 x 110¦ M22 x 100¦ M22 x 120¦ M24 x 120¦ M24 x 110¦ M24 x 130¦ M24 x 140¦ M24 x 100¦ M24 x 90¦ M24 x 80¦ M24 x 60¦ M24 x 70¦ RING FILLER¦ M16 x 100¦ M16 x 90¦ M16 x 110¦ M20 x 110¦ M20 x 100¦ M20 x 120¦ STEP BOLT¦ M16 x 80¦ M16 x 70¦ M16 x 60¦ M16 x 40¦ M16 x 50¦ M12 x 70¦ M12 x 60¦ M12 x 50¦ M12 x 40¦ M20 x 90¦ M20 x 80¦ M20 x 70¦ M20 x 50¦ M20 x 60¦ M22 x 90¦ M22 x 80¦ M22 x 70¦ M22 x 50¦ M22 x 60¦ 1546¦ 35¦ 258¦ 320¦ 320¦ 320¦ 258¦ 35¦ 1546¦ 35¦ 258¦ 320¦ 320¦ 320¦ 258¦ 35¦ 3,300¦ 1,600¦ 1/60¦ 천안CDC¦ 20M 자립식 철탑 제작 상세도(1)¦ 67¦
| [18ED12] 2018년 서울무선센터 이전 설계용역 | [18ED12] 2018년 서울무선센터 이전 설계용역 | 20.전화교환실 통신케이블 포설도.dwg | 9,205¦ 1,800¦ 11,930¦ 1,800¦ 1,800¦ 1,200¦ 800¦ 1,200¦ 1,929¦ 800¦ 1,600¦ 2,205¦ 1/60¦ 서울무선센터(도봉)¦ 전화교환실 통신케이블 포설도¦ KTIS¦ 숙직실/탈의실¦ 창고/문서보관¦ 2,895¦ 6,310¦ HF OPR¦ MF OPR¦ VHF(남해) OPR¦ VHF(서해) OPR¦ VHF(동해) OPR¦ 자재내역¦ 번호¦ 1¦ 2¦ 3¦ 4¦ 5¦ 품명¦ 국내케이블¦ 국내케이블¦ 국내케이블¦ 국내케이블¦ 국내케이블¦ 규격¦ 50II¦ 50II¦ 100II¦ 100II¦ 100II¦ 단위¦ m¦ m¦ m¦ m¦ m¦ 수량¦ 34¦ 36¦ 35¦ 37¦ 39¦ 비고¦ To:MDF¦ 1¦ 2¦ 3¦ 4¦ 5¦ 20¦
| [18ED12] 2018년 서울무선센터 이전 설계용역 | [18ED12] 2018년 서울무선센터 이전 설계용역 | 15.전화교환실 기기배치도.dwg | 9,205¦ 1,800¦ 11,930¦ 1,800¦ 1,800¦ 1,200¦ 800¦ 1,200¦ 1,929¦ 800¦ 1,600¦ 2,205¦ 1/60¦ 서울무선센터(도봉)¦ 전화교환실 기기배치도¦ KTIS¦ 숙직실/탈의실¦ 창고/문서보관¦ 2,895¦ 6,310¦ HF OPR¦ MF OPR¦ VHF(남해) OPR¦ VHF(서해) OPR¦ VHF(동해) OPR¦ 15¦
| [18ED12] 2018년 서울무선센터 이전 설계용역 | [18ED12] 2018년 서울무선센터 이전 설계용역 | 44.장비실 전원케이블 포설도.dwg | 9,000¦ 5,900¦ 600¦ 600¦ 600¦ 600¦ 600¦ 600¦ 600¦ 800¦ 800¦ 2,000¦ 2,100¦ 800¦ 1,000¦ 1,500¦ 1,200¦ 1,200¦ 1,200¦ 600¦ 1500¦ 1000¦ 600¦ 장비실 전원케이블 포설도¦ 천안CDC¦ 1/50¦ 밧데리¦ CCTV¦ 원격관리¦ 광단국¦ HUB SW¦ 안테나¦ 분배기¦ 안테나¦ 선택기¦ HF¦ NBDP¦ 단파¦ 수신기¦ HF¦ 수신기¦ 냉방기¦ 책상¦ 냉방기¦ AC분전반¦ 책상¦ HF¦ DSC¦ 소화설비¦ 자재내역¦ 6¦ 정류기¦ 인버터¦ MDF¦ 1¦ 2¦ 3¦ 4¦ 5¦ 7¦ 8¦ 9¦ 10¦ 11¦ 12¦ 13¦ To:CDC전력실 배전반¦ 번호¦ 1¦ 2¦ 3¦ 4¦ 5¦ 6¦ 8¦ 9¦ 10¦ 11¦ 12¦ 13¦ 14¦ 15¦ 품명¦ F-CV¦ FR-8¦ FR-8¦ FR-8¦ FR-8¦ FR-8¦ F-CV¦ F-CV¦ F-CV¦ F-CV¦ F-CV¦ F-CV¦ F-CV¦ 압착단자¦ 압착단자¦ 규격¦ 25㎟ 4C¦ 16㎟ 3C¦ 6㎟ 3C¦ 16㎟ 3C¦ 25㎟ 4C¦ 6㎟ 3C¦ 25㎟ x 2¦ 25㎟ x 2¦ 25㎟ x 2¦ 25㎟ x 2¦ 25㎟ x 2¦ 25㎟ x 2¦ 25㎟ x 2¦ 25㎟용¦ 6㎟용¦ 단위¦ m¦ m¦ m¦ m¦ m¦ m¦ m¦ m¦ m¦ m¦ m¦ m¦ m¦ 개¦ 개¦ 수량¦ 200.8¦ 6.0¦ 4.0¦ 12.0¦ 15.0¦ 5.0¦ 11.2¦ 12.4¦ 13.6¦ 14.8¦ 16¦ 17.6¦ 19.2¦ 48.0¦ 24.0¦ 비고¦ 7¦ 44¦ 6,000¦ 8,900¦
| [18ED12] 2018년 서울무선센터 이전 설계용역 | [18ED12] 2018년 서울무선센터 이전 설계용역 | 65. BOOM 지지파이프 상세도.dwg | 730¦ 776¦ 20¦ Φ290¦ Φ430¦ Φ500¦ 2,150¦ 6,000¦ 6,000¦ 6,000¦ 20,150¦ 2,150¦ 6,000 ¦ 2¦ 1¦ 3¦ 후렌지상세도¦ 8-45%%D 등간격¦ 8-Φ26 HOLES ¦ 천안 CDC¦ BOOM 지지파이프 상세도¦ 1/80¦ Φ12"(Φ318.5)x8.4t¦ 6-2¦ Φ12"(Φ318.5)x8.4t¦ 6-1¦ 6-3¦ 6¦ 65¦ 480¦ 654¦ 330¦
| [18ED12] 2018년 서울무선센터 이전 설계용역 | [18ED12] 2018년 서울무선센터 이전 설계용역 | 40.장비실 기기배치도.dwg | 9,000¦ 5,900¦ 600¦ 600¦ 600¦ 600¦ 600¦ 600¦ 600¦ 800¦ 800¦ 2,000¦ 2,100¦ 800¦ 1,000¦ 1,500¦ 1,200¦ 1,200¦ 1,200¦ 600¦ 1500¦ 1600¦ 장비실 기기배치도¦ 천안CDC¦ 1/50¦ 밧데리¦ CCTV¦ 원격관리¦ 광단국¦ 안테나¦ 분배기¦ 안테나¦ 선택기¦ HF¦ NBDP¦ 단파¦ 수신기¦ HF¦ 수신기¦ 냉방기¦ 책상¦ 냉방기¦ AC분전반¦ 책상¦ HF¦ DSC¦ 정류기¦ 인버터¦ HUB SW¦ 소화설비¦ MDF¦ 40¦ 6,000¦ 8,900¦
| [18ED12] 2018년 서울무선센터 이전 설계용역 | [18ED12] 2018년 서울무선센터 이전 설계용역 | 77. BOOMASS'Y.dwg | Φ70¦ 1/50¦ 천안 CDC¦ BOOM ASS'Y¦ 77¦ 11,090¦
| [18ED12] 2018년 서울무선센터 이전 설계용역 | [18ED12] 2018년 서울무선센터 이전 설계용역 | 79. TOWER FOUNDATION ASS'Y 및 배근도.dwg | 670¦ 300¦ 200¦ 1,000¦ 100¦ 617¦ 100¦ 100¦ 1,800¦ 1,400¦ 300¦ 1,500¦ 1,000¦ 80¦ 1,000¦ 1,400¦ 300¦ 1,200¦ 1,000¦ 1,500¦ 1,400¦ 1,400¦ 1,200¦ 100¦ 1,000¦ 1,000¦ 100¦ 100¦ 1,400¦ M20x200Sx1100L ANCHOR BOLT¦ D16 @270¦ D16 @280¦ NO.¦ SIZE¦ (MM)¦ (M)¦ LENGTH¦ (EA)¦ Q'TY¦ (M)¦ TOTAL¦ WEIGHT¦ ONE LEG¦ LENGTH¦ (KG)¦ 1¦ 2¦ 3¦ 계¦ D16¦ D16¦ D16¦ 3.36¦ 0 .88¦ 1.38¦ 5¦ 20¦ 16¦ 16.8¦ 17.6¦ 22.08¦ 27.46¦ 34.44¦ 26.21¦ 112.07¦ 0.32¦ m³¦ 버림콘크리트¦ 1x1.2x4+1.4x0.3x4=6.48¦ 1²x1.2+1.4²x0.3=1.788¦ 6.48¦ 1.79¦ m³¦ m³¦ 4회¦ 210kg/cm³¦ 거푸짚¦ 레미콘¦ 23.96¦ 15.36¦ 8¦ 1.92¦ D16¦ 4¦ 규 격¦ 단 위¦ 수 량¦ 비 고¦ 품 명¦ 기초 자재내역¦ (1 개소당)¦ (1 개소당)¦ ※ 결속선(Φ0.9 아연도강연선):112.07x0.0065=0.728kg¦ 1/25¦ 천안 CDC¦ TOWER FOUNDATION ASS'Y 및 배근도¦ G.L¦ 1¦ 2¦ 1¦ 3¦ 4¦ 버 림 콘 크 리 트¦ 잡석¦ PLATE 6T¦ 1.8²x0.1=0.324¦ 0.32¦ m³¦ 잡 석¦ 1.8²x0.1=0.324¦ 0.45¦ m²¦ PLATE¦ 0.67 x 0.67=0.45¦ 6¦ 개¦ 기초앵커¦ 6T¦ M20 x 1100L¦ 71.84¦ 철근 자재내역¦ 버 림 콘 크 리 트¦ 잡석¦ 79¦ 200¦ 1,800¦ 1,400¦
| [18ED12] 2018년 서울무선센터 이전 설계용역 | [18ED12] 2018년 서울무선센터 이전 설계용역 | 24.CW운용실 전원케이블 포설도.dwg | 12,205¦ 12,201¦ 1,200¦ 800¦ 800¦ 1,200¦ 1,200¦ 1,200¦ 1,200¦ 1,200¦ 3,130¦ 800¦ 1,995¦ 800¦ 2,405¦ 1,800¦ 1,800¦ 1,800¦ 1,800¦ 1,800¦ 1/80¦ 서울무선센터(도봉)¦ C/W운용실 전원케이블 포설도¦ CW OPR(5)¦ TIOS¦ OPR¦ DSC¦ OPR¦ 유지관리용¦ HUB¦ 공용¦ PC¦ KTIS¦ 숙직실/탈의실¦ CW OPR(4)¦ CW OPR(3)¦ CW OPR(2)¦ CW OPR(1)¦ DSC¦ FAX PRINT¦ 2,670¦ 자재내역¦ 번호¦ 1¦ 2¦ 3¦ 4¦ 5¦ 6¦ 품명¦ FR-8¦ FR-8¦ FR-8¦ FR-8¦ FR-8¦ FR-8¦ 규격¦ 5.5㎟ 3C¦ 5.5㎟ 3C¦ 5.5㎟ 3C¦ 5.5㎟ 3C¦ 5.5㎟ 3C¦ 5.5㎟ 3C¦ 단위¦ m¦ m¦ m¦ m¦ m¦ m¦ 수량¦ 34¦ 34¦ 36¦ 38¦ 40¦ 44¦ 비고¦ To:UPS분전반¦ 7¦ FR-8¦ 5.5㎟ 3C¦ m¦ 45¦ 1¦ 2¦ 3¦ 4¦ 5¦ 6¦ 7¦ 24¦
| [18ED12] 2018년 서울무선센터 이전 설계용역 | [18ED12] 2018년 서울무선센터 이전 설계용역 | 35.CW운영실 CW운영탁 배치 정면도.dwg | H.F RECEIVER UNIT¦ ON¦ ON¦ ON¦ ON¦ ON¦ ON¦ ON¦ ON¦ ON¦ ON¦ H.F RECEIVER UNIT¦ ON¦ ON¦ ON¦ ON¦ ON¦ ON¦ ON¦ ON¦ ON¦ ON¦ ▲¦ ▼¦ 7¦ 8¦ 9¦ 6¦ 5¦ 4¦ 1¦ MHz¦ KHz¦ ▲¦ 0¦ 2¦ 3¦ c¦ ◀¦ ▶¦ ◀¦ ▶¦ LOCK¦ FREQUENCY¦ MHz¦ STEP¦ MHz¦ MODE¦ SELECT¦ TEN-TEC¦ ON¦ OFF¦ ATTN¦ PREAMP¦ REMOTE¦ TXD¦ SEL¦ EXT REF¦ RX340 HF DSC RECEIVER¦ DUMP¦ AGC¦ NOTCH¦ SQL¦ NB¦ BW¦ BFO¦ PBT¦ OPT-1¦ OPT-2¦ SCRATCH¦ STORE¦ RECALL¦ SCROLL¦ TUNE¦ ROCKOUT¦ PAUSE¦ PSCAN¦ MSCAN¦ SETUP¦ SPEAKER¦ SPEAKER¦ LSB BOTH USB¦ PHONES¦ CW운용실 CW운영탁 배치 정면도¦ CW 운영탁¦ 서울무선센터(도봉)¦ NONE¦ 전화 중계대¦ (PC)¦ CW 운영 PC¦ 안테나 SELECTER¦ 송신기 SELECTER¦ 전화 중계대¦ (PC)¦ CW 운영 PC¦ 안테나 SELECTER¦ 송신기 SELECTER¦ 전화 중계대¦ (PC)¦ CW 운영 PC¦ 안테나 SELECTER¦ 송신기 SELECTER¦ 전화 중계대¦ (PC)¦ CW 운영 PC¦ 안테나 SELECTER¦ 송신기 SELECTER¦ 전화 중계대¦ (PC)¦ CW 운영 PC¦ 안테나 SELECTER¦ 송신기 SELECTER¦ 35¦ {\fGulim¦b0¦i0¦c129¦p50;메뉴}¦ {\fGulim¦b0¦i0¦c129¦p50;ADJ.}¦ {\fGulim¦b0¦i0¦c129¦p50;ADJ.}¦ M.F RECEIVER UNIT¦ ON¦ ON¦ ON¦ ON¦ ON¦ ON¦ ON¦ ON¦ ON¦ ON¦ H.F RX DISPLAY UNIT¦ LINE 1¦ LINE 2¦ LINE 3¦ LINE 4¦ LINE 5¦ LINE 6¦ LINE 7¦ LINE 8¦ LINE 9¦ LINE 10¦ LINE 11¦ LINE 12¦ LINE 13¦ LINE 14¦ LINE 15¦ LINE 16¦ LINE 17¦ LINE 18¦ LINE 19¦ LINE 20¦
| [18ED12] 2018년 서울무선센터 이전 설계용역 | [18ED12] 2018년 서울무선센터 이전 설계용역 | 70. 20M자립식 철탑제작상세도(4).dwg | L 65x 6¦ L 65x 6¦ L 65x 6¦ L 65x 6¦ 42A¦ 42¦ 42¦ 42¦ 43¦ 44¦ 44¦ 43A¦ 45¦ (1916)¦ (1935)¦ (2906)¦ SECTION "S3"¦ LADDER¦ 144¦ 145¦ SECTION "S2"¦ L 65 x 6t¦ 31A¦ (3283)¦ 31¦ 31¦ SECTION "S2"¦ LADDER¦ 33¦ 32¦ 34¦ (2217)¦ (2268)¦ 31¦ 32¦ 33¦ 35¦ 19¦ PL¦ 77¦ 36¦ (1280)¦ 144¦ 145¦ L 50 x 6¦ L 65 x 6¦ L 65 x 6¦ 36¦ 78¦ L 65 x 6¦ L 50 x 4¦ L 50 x 6¦ PL12t¦ PL12t¦ L 50 x 6¦ L 50 x 6¦ L 50 x 6¦ L 50 x 6¦ L 90 x 7¦ L 65 x 6¦ L 65x 6¦ PL9t¦ PL12t¦ PL12t¦ L 65x 6¦ PL12t¦ PL12t¦ PL9t¦ PL12t¦ PL9t¦ HL 90x 10¦ HL 90x 10¦ L 65x 6¦ HL 150 x 12¦ L 50 x 4¦ PL9t¦ L 50x 4¦ L 50x 4¦ L 50x 4¦ 10¦ 11¦ 16¦ 23¦ 23¦ 24¦ 25¦ 26¦ 27¦ 28¦ 29¦ 30¦ 29¦ 28¦ 31¦ 37¦ 38¦ 39¦ 39¦ 40¦ 40¦ 40¦ 40¦ 41¦ 42¦ 46¦ 47¦ 48¦ 48¦ 49¦ 49¦ 50¦ 49¦ 49¦ 51¦ BOSOM ANGLE :HL130x 12¦ MAIN POST(UP) :HL150x 12¦ MAIN POST(DN) :HL150x 12¦ COVER PLATE :PL-12T¦ BOSOM ANGLE :HL130x 9¦ MAIN POST(UP) :HL130x 12¦ MAIN POST(DN) :HL150x 12¦ COVER PLATE :PL-12T¦ 22¦ 56¦ 13¦ PL¦ 11¦ PL¦ 11¦ PL¦ 15¦ PL¦ 16¦ PL¦ 18¦ PL¦ 17¦ PL¦ 21¦ PL¦ 20¦ PL¦ 24¦ PL¦ 22¦ PL¦ 25¦ PL¦ 23¦ PL¦ 22¦ PL¦ (1561)¦ (3726)¦ (1178)¦ (786)¦ (1263)¦ (2193)¦ (3282)¦ (1150)¦ (849)¦ (1896)¦ (2906)¦ (1090)¦ (762)¦ (1811)¦ (2534)¦ (5000)¦ (1104)¦ (980)¦ RF6t+6t¦ "S1"¦ "S2"¦ "S3"¦ "S4"¦ 4.5M¦ 1913.10360355¦ (1926.11806384)¦ 1900¦ 6.4M¦ 1611.03461352¦ (1621.99415902)¦ 1600¦ 8.0M¦ 1611.03461352¦ (1621.99415902)¦ 1600¦ 9.6M¦ 5100¦ 1701.96354798¦ (1703.61775751)¦ 1700¦ 58¦ 59¦ 60¦ 60¦ 61¦ 61¦ HL 90 x 7¦ (1712)¦ (972)¦ (587)¦ BOLT 2N¦ M24x110L¦ BOLT 2N¦ M24x110L¦ L 65x 6¦ (1561)¦ (786)¦ (1263)¦ RF6t+6t¦ (1150)¦ (849)¦ RF6t+6t¦ RF6t+6t¦ BOLT 2N¦ M22x100L¦ L 65 x 6¦ (1811)¦ 12¦ PL¦ 17¦ PL¦ 20¦ PL¦ 60x180x12t¦ L 90 x 7¦ (2193)¦ NOTES.¦ 2. MEMBER WITHOUT MARK : L50 x 4¦ 4. BOLT WITHOUT MARK : M16-1EA¦ 3. PLATE WITHOUT MARK : PL-6T¦ 1. ALL DIMENSIONS ARE IN MILLIMETER.¦ 5. MATERIALS.¦ 6. BOLT MARK¦ GRADE 5.8t : M16,M20,M22 BOLTS¦ SS-400 : L90 x 6 DOWN & ALL PLATE¦ SS-540 : HL90 x 7 UP¦ GRADE 8.8t : M24 BOLT ONLY¦ M22 x 110¦ M22 x 100¦ M22 x 120¦ M24 x 120¦ M24 x 110¦ M24 x 130¦ M24 x 140¦ M24 x 100¦ M24 x 90¦ M24 x 80¦ M24 x 60¦ M24 x 70¦ RING FILLER¦ M16 x 100¦ M16 x 90¦ M16 x 110¦ M20 x 110¦ M20 x 100¦ M20 x 120¦ STEP BOLT¦ M16 x 80¦ M16 x 70¦ M16 x 60¦ M16 x 40¦ M16 x 50¦ M12 x 70¦ M12 x 60¦ M12 x 50¦ M12 x 40¦ M20 x 90¦ M20 x 80¦ M20 x 70¦ M20 x 50¦ M20 x 60¦ M22 x 90¦ M22 x 80¦ M22 x 70¦ M22 x 50¦ M22 x 60¦ 1/60¦ 천안CDC¦ 20M 자립식 철탑 제작 상세도(4)¦ 70¦
| [18ED12] 2018년 서울무선센터 이전 설계용역 | [18ED12] 2018년 서울무선센터 이전 설계용역 | 23.전화교환실 전원케이블 포설도.dwg | 9,205¦ 1,800¦ 11,930¦ 1,800¦ 1,800¦ 1,200¦ 800¦ 1,200¦ 1,929¦ 800¦ 1,600¦ 2,205¦ 1/60¦ 서울무선센터(도봉)¦ 전화교환실 전원케이블 포설도¦ KTIS¦ 숙직실/탈의실¦ 창고/문서보관¦ 2,895¦ 6,310¦ HF OPR¦ MF OPR¦ VHF(남해) OPR¦ VHF(서해) OPR¦ VHF(동해) OPR¦ To:UPS분전반¦ 자재내역¦ 번호¦ 1¦ 2¦ 3¦ 4¦ 5¦ 품명¦ FR-8¦ FR-8¦ FR-8¦ FR-8¦ FR-8¦ 규격¦ 5.5㎟ 3C¦ 5.5㎟ 3C¦ 5.5㎟ 3C¦ 5.5㎟ 3C¦ 5.5㎟ 3C¦ 단위¦ m¦ m¦ m¦ m¦ m¦ 수량¦ 30¦ 32¦ 31¦ 33¦ 35¦ 비고¦ 1¦ 2¦ 3¦ 4¦ 5¦ 23¦
| [18ED12] 2018년 서울무선센터 이전 설계용역 | [18ED12] 2018년 서울무선센터 이전 설계용역 | 80. BOOM GUY FOUNDATION ASS'Y 및 배근도.dwg | 100¦ 100¦ 300¦ 160¦ 160¦ 210¦ 160¦ 210¦ 200¦ 70¦ 1,000¦ 900¦ @250x3=750¦ 80¦ 70¦ 80¦ 350¦ 1,400¦ 100¦ 700¦ 360¦ 350¦ 1,400¦ 350¦ 700¦ 175¦ 350¦ 700¦ 160¦ 350¦ 350¦ 700¦ 175¦ 350¦ 700¦ 1,400¦ 1,400¦ 1,400¦ 900¦ 1,000¦ 버 림 콘 크 리 트¦ 잡석¦ C30¦ G.L¦ M16x150Sx800L ANCHOR BOLT¦ L50x50x6t ANGLE¦ 1¦ 용접¦ 천안 CDC¦ BOOM GUY FOUNDATION ASS'Y 및 배근도¦ 1,400¦ 1/25¦ 버 림 콘 크 리 트¦ 잡석¦ NO.¦ SIZE¦ (MM)¦ (M)¦ LENGTH¦ (EA)¦ Q'TY¦ (M)¦ TOTAL¦ WEIGHT¦ ONE LEG¦ LENGTH¦ (KG)¦ 1¦ 2¦ 3¦ 계¦ D16¦ D16¦ D16¦ 1.028¦ 1.804¦ 1¦ 1¦ 1¦ 1.028¦ 1.416¦ 1.804¦ 2.21¦ 2.81¦ 1.60¦ 31.54¦ 0.196¦ m³¦ 버림콘크리트¦ (0.35+0.7)/2x0.9x4면=1.89¦ 1.89¦ 0.26¦ m³¦ 4회¦ 210kg/cm³¦ 거푸짚¦ 레미콘¦ 3.42¦ 2.192¦ 1¦ 2.192¦ D16¦ 4¦ 규 격¦ 단 위¦ 수 량¦ 비 고¦ 품 명¦ 기초 자재내역¦ (1 개소당)¦ (1 개소당)¦ ※ 결속선(Φ0.9 아연도강연선):31.54x0.0065=0.205kg¦ 2¦ 3¦ 4¦ 5¦ 6¦ 7¦ 8¦ 1.4x1.4x0.1=0.196¦ 0.196¦ m³¦ 잡석¦ 1.4x1.4x0.1=0.196¦ 0.84¦ m³¦ ANGLE¦ 0.21x4=0.84¦ L50x50x6T¦ 4¦ 개¦ 기초앵커¦ M16x800L¦ L50x50x6t ANGLE¦ 5.24¦ 3.360¦ 4¦ 0.840¦ D16¦ 5¦ 5.27¦ 3.376¦ 4¦ 0.844¦ D16¦ 6¦ 5.37¦ 3.440¦ 4¦ 0.860¦ D16¦ 7¦ 5.62¦ 3.600¦ 4¦ 0.900¦ D16¦ 8¦ 철근 자재내역¦ 4개소¦ m³¦ 1.416¦ 20.216¦ 80¦ 100¦ 100¦ 100¦
| [18ED12] 2018년 서울무선센터 이전 설계용역 | [18ED12] 2018년 서울무선센터 이전 설계용역 | 45.장비실 접지케이블 포설도.dwg | 9,000¦ 5,900¦ 600¦ 600¦ 600¦ 600¦ 600¦ 600¦ 600¦ 800¦ 800¦ 2,000¦ 2,100¦ 800¦ 1,000¦ 1,500¦ 1,200¦ 1,200¦ 1,200¦ 600¦ 1500¦ 1600¦ 장비실 접지케이블 포설도¦ 천안CDC¦ 1/50¦ 밧데리¦ CCTV¦ 원격관리¦ 광단국¦ HUB SW¦ 안테나¦ 분배기¦ 안테나¦ 선택기¦ HF¦ NBDP¦ 단파¦ 수신기¦ HF¦ 수신기¦ 냉방기¦ 책상¦ 냉방기¦ AC분전반¦ 책상¦ HF¦ DSC¦ 정류기¦ 인버터¦ MDF¦ 소화설비¦ 1¦ To:통신접지¦ 2¦ 구분¦ 1¦ 2¦ 3¦ 4¦ 5¦ 품명¦ GV케이블¦ GV케이블¦ GV케이블¦ DC분기용 동단자¦ 압착단자¦ 규격¦ 95㎟¦ 50㎟¦ 25㎟ x9¦ 50/25㎟용¦ 25㎟용¦ 단위¦ m¦ m¦ m¦ 개¦ 개¦ 수량¦ 30¦ 6¦ 8¦ 8¦ 8¦ 비고¦ 자재내역¦ 3¦ 45¦ 6,000¦ 8,900¦
| [18ED12] 2018년 서울무선센터 이전 설계용역 | [18ED12] 2018년 서울무선센터 이전 설계용역 | 60. LP ANTENNA CLAMP 상세도.dwg | 4¦ 4-2¦ 4-3¦ 4-1¦ 천안 CDC¦ LP ANTENNA CLAMP 상세도¦ 1/100¦ 4-3번 : 소자 #13~#19¦ 4-2번 : 소자 #8 ~ #12¦ 클램프 종류별 사용 소자¦ 4-1번 : 소자 #1 ~ #7¦ 4-1¦ BOOM C.L¦ 4-2¦ BOOM C.L¦ 4-3¦ BOOM C.L¦ 60¦ \A1;∅141.0000¦ \A1;∅141.0000¦ \A1;∅141.0000¦
| [18ED12] 2018년 서울무선센터 이전 설계용역 | [18ED12] 2018년 서울무선센터 이전 설계용역 | 13.국사평면도 3층.dwg | 6,000¦ 6,000¦ 6,000¦ 6,000¦ 6,000¦ 6,000¦ 6,000¦ 6,000¦ 36,000¦ 24,000¦ 1/150¦ 서울무선센터(도봉)¦ 국사 평면도(3층)¦ KTIS¦ 숙직실/탈의실¦ KTIS¦ C/W운용실¦ KTIS¦ 전화교환실¦ KTIS¦ 숙직실/탈의실¦ 창고/문서보관¦ 탈의실¦ 하론실¦ 사무실¦ 회의실¦ KT¦ 선박무선센터¦ 선박장비실¦ 5G¦ 13¦ 6,000¦ 6,000¦
| [18ED12] 2018년 서울무선센터 이전 설계용역 | [18ED12] 2018년 서울무선센터 이전 설계용역 | 46.안테나 배치도.dwg | 5/2/85¦ Autodesk¦ Source¦ 40,000¦ 41,000¦ 21,500¦ 67,500¦ 49,000¦ 6,500¦ 22,400¦ 안테나 종류¦ 규격¦ 수량¦ 철탑종류¦ LP ANT¦ 3~30MHz¦ 6¦ 사각자립식철탑 20M¦ ANT ¦ 1¦ 지선식철탑 12M¦ 안테나 현황¦ SPIRA-CONE ¦ (파이프형)¦ 68,809¦ 61,160¦ 62,050¦ 52,673¦ 57,922¦ 53,707¦ 54,942¦ 98.6¦ 96.2¦ 102.6¦ 103.1¦ 103.4¦ 103.1¦ 101.2¦ 102.2¦ 100.2¦ 97.5¦ 96.5¦ 91.9¦ 90.1¦ 87.4¦ 101.2¦ 99.5¦ 98.9¦ 97.4¦ 97.5¦ 98.4¦ 98.1¦ 95.3¦ 95.9¦ 96.2¦ 96.4¦ 96.5¦ 94.2¦ 94.5¦ 95.1¦ 97.2¦ 95.4¦ 94.7¦ 94.4¦ 88.6¦ 86.8¦ 87.5¦ 86.6¦ 84.4¦ 85.3¦ 85.9¦ 85.4¦ 93.4¦ 93.1¦ 91.1¦ 93.4¦ 92.2¦ 89.6¦ 88.4¦ 88.7¦ 87.7¦ 86.6¦ 85.8¦ 85.2¦ 84.8¦ 84.4¦ 84.3¦ 84.3¦ 82.8¦ 81.3¦ 73.8¦ 72.3¦ 81.4¦ 90.8¦ 87.1¦ 90¦ 85¦ 80¦ 85¦ 80¦ 85¦ 80¦ 75¦ 80¦ 85¦ 32¦ 23¦ 24¦ 25¦ 26¦ 27¦ 28¦ 29¦ 30¦ 31¦ 33¦ 34¦ A¦ 1¦ 22¦ 1¦ 2¦ 3¦ 4¦ 5¦ 6¦ 7¦ 8¦ 9¦ 10¦ 11¦ 12¦ 13¦ 14¦ 15¦ 16¦ 17¦ 18¦ 19¦ 20¦ 21¦ DN¦ 주차장¦ 수위실¦ 사도부지¦ 시설부지¦ FL:89.7¦ FL:86.7¦ FL:88.7¦ FL:87.7¦ WATCH TOWER-3¦ FL:87.7¦ WATCH TOWER-2¦ WATCH TOWER-1¦ 대지경계선¦ 대지경계선¦ ANT-5¦ ANT-4¦ ANT-2¦ ANT-1¦ ANT-3¦ (34대)¦ 성 남 면¦ 대 흥 리¦ 신 덕 리¦ 성 남 면¦ 대 흥 리¦ 심정¦ Y'1¦ Y'6¦ X1¦ X6¦ Y1¦ Y6¦ X'1¦ X'10¦ 정화조¦ 별관1동¦ 본관동¦ 주출입구¦ +5.00¦ 진입도로 12M¦ EL +81.00¦ Xc¦ Xa¦ 주차장¦ 주출입구¦ 화물데크¦ 부출입구¦ 장비반입구¦ 장비반입구¦ 장비반입구¦ 장비반입구¦ 부출입구¦ (12대)¦ 냉각기¦ 별관1동 증축동¦ (신청건물)¦ 주출입구¦ 줄떼(조경공사)¦ 냉각기¦ 주차장¦ (4대)¦ SLOPE¦ 주차장¦ SLOPE¦ 12%%D¦ 66%%D¦ 115%%D¦ 173%%D¦ 233%%D¦ 303%%D¦ 단 위¦ mm¦ 천안 CDC¦ 안테나 배치도¦ 1/2000¦ 장비실¦ SPIRA CONE¦ 46¦ 단 위¦ mm¦ 천안 CDC¦ 안테나 배치도¦ 1/2000¦
| [18ED12] 2018년 서울무선센터 이전 설계용역 | [18ED12] 2018년 서울무선센터 이전 설계용역 | 21.CW운용실 통신케이블 포설도.dwg | 12,205¦ 12,201¦ 1,200¦ 800¦ 800¦ 1,200¦ 1,200¦ 1,200¦ 1,200¦ 1,200¦ 3,130¦ 800¦ 1,995¦ 800¦ 2,405¦ 1,800¦ 1,800¦ 1,800¦ 1,800¦ 1,800¦ 1/80¦ 서울무선센터(도봉)¦ C/W운용실 통신케이블 포설도¦ CW OPR(5)¦ TIOS¦ OPR¦ DSC¦ OPR¦ 유지관리용¦ HUB¦ 공용¦ PC¦ KTIS¦ 숙직실/탈의실¦ CW OPR(4)¦ CW OPR(3)¦ CW OPR(2)¦ CW OPR(1)¦ DSC¦ FAX PRINT¦ 2,670¦ To:국내케이블(MDF)¦ PCM케이블(PLC)¦ 자재내역¦ 번호¦ 1¦ 2¦ 3¦ 4¦ 5¦ 6¦ 7¦ 8¦ 9¦ 10¦ 품명¦ 국내케이블¦ UTP케이블¦ 국내케이블¦ UTP케이블¦ 국내케이블¦ UTP케이블¦ 국내케이블¦ UTP케이블¦ 국내케이블¦ UTP케이블¦ UTP케이블¦ UTP케이블¦ UTP케이블¦ UTP케이블¦ UTP케이블¦ 규격¦ 20II¦ 4Pr x 2¦ 20II¦ 4Pr x 2¦ 20II¦ 4Pr x 2¦ 20II¦ 4Pr x 2¦ 20II¦ 4Pr x 2¦ 4Pr x 2¦ 4Pr x 2¦ 4Pr x 2¦ 4Pr x 2¦ 4Pr x 2¦ 단위¦ m¦ m¦ m¦ m¦ m¦ m¦ m¦ m¦ m¦ m¦ m¦ m¦ m¦ m¦ m¦ 수량¦ 38¦ 37¦ 38¦ 37¦ 40¦ 39¦ 42¦ 41¦ 44¦ 43¦ 6¦ 7¦ 12¦ 13¦ 14¦ 합계¦ 38¦ 74¦ 38¦ 74¦ 40¦ 78¦ 42¦ 82¦ 44¦ 86¦ 12¦ 14¦ 24¦ 26¦ 28¦ 1¦ 2¦ 3¦ 4¦ 5¦ 6¦ 7¦ 8¦ 9¦ 10¦ 21¦
| [18ED12] 2018년 서울무선센터 이전 설계용역 | [18ED12] 2018년 서울무선센터 이전 설계용역 | 51.장비실 베이스 배열도.dwg | 900¦ 2,000¦ 2,000¦ 2,000¦ 2,000¦ 1,000¦ 6,000¦ 9,000¦ 693¦ 150¦ 319¦ 693¦ 235¦ 628¦ 295¦ 1,925¦ 2,038¦ ¦ ¦ ¦ ¦ ¦ ¦ 2,037¦ 장비실 베이스 배열도¦ 천안CDC¦ 1/50¦ 51¦ 장비실(SHELTER) 입면도¦ 1/50¦ GH-006¦ 장비실(SHELTER) 입면도¦
| [18ED12] 2018년 서울무선센터 이전 설계용역 | [18ED12] 2018년 서울무선센터 이전 설계용역 | 73. 철탑 기초상세도(1).dwg | 8,000¦ 8,400¦ 350¦ 1,300¦ 8,000¦ 8,000¦ 6,000¦ 300¦ 200¦ 200¦ BASE PLATE DETAIL¦ ANCHOR BOLT M30x1000mm¦ -30t¦ BASE PLATE¦ RIB PLATE 16t¦ D16¦ 6,000¦ 1¦ D16 @400¦ 총길이(m)¦ 기초자재내역¦ 계¦ 2¦ 1¦ D16¦ D16¦ 번 호¦ 종 류¦ 400¦ 160¦ 1.2¦ 7.8¦ 480¦ 1248¦ 수량¦ 길이(m)¦ 210 Kg/cm¦ 규 격¦ 품 명¦ 거 푸 집¦ 레 미 콘¦ 수 량¦ 단위¦ 합판¦ 2¦ 41.6¦ m¦ m¦ 2¦ 3¦ 83.2¦ 2696¦ 2780 Kg¦ 1.56¦ 1.56¦ 749¦ 1947¦ (Kg)¦ 단위중량¦ 총중량¦ (Kg)¦ 비 고¦ 8x1.3x4¦ 8x8x1.3¦ 비 고¦ 2¦ 버림 콘크리트¦ 250¦ 1,000¦ ANCHOR BOLT¦ 천안 CDC¦ 철탑 기초상세도(1)¦ 1/60¦ 650¦ 650¦ 버 림 콘 크 리 트¦ 잡석¦ G.L¦ 철근자재내역¦ m¦ 3¦ m¦ 3¦ 14.1¦ 14.1¦ 잡 석¦ 8.4x8.4x0.2¦ 8.4x8.4x0.2¦ 73¦ P¦ L¦
| [18ED12] 2018년 서울무선센터 이전 설계용역 | [18ED12] 2018년 서울무선센터 이전 설계용역 | 74. 철탑 기초상세도(2).dwg | 160¦ 8,000¦ G.L¦ 8,400¦ 300¦ 300¦ 1,300¦ 8,000¦ 6,000¦ 6,000¦ 8,000¦ 200¦ 200¦ 천안 CDC¦ 철탑 기초상세도(2)¦ 1/60¦ G.L¦ 버 림 콘 크 리 트¦ 잡석¦ 74¦
| [18ED12] 2018년 서울무선센터 이전 설계용역 | [18ED12] 2018년 서울무선센터 이전 설계용역 | 42.장비실 통신케이블 포설도(1).dwg | 9,000¦ 5,900¦ 600¦ 600¦ 600¦ 600¦ 600¦ 600¦ 600¦ 800¦ 800¦ 2,000¦ 2,100¦ 800¦ 1,000¦ 1,500¦ 1,200¦ 1,200¦ 1,200¦ 600¦ 1500¦ 1600¦ 장비실 통신케이블 포설도(1)¦ 천안CDC¦ 1/50¦ 밧데리¦ CCTV¦ 원격관리¦ 광단국¦ HUB SW¦ 안테나¦ 분배기¦ 안테나¦ 선택기¦ HF¦ NBDP¦ 단파¦ 수신기¦ HF¦ 수신기¦ 냉방기¦ 책상¦ 냉방기¦ AC분전반¦ 책상¦ HF¦ DSC¦ 1¦ To:안테나¦ 2¦ 3¦ 4¦ 5¦ 6¦ 소화설비¦ 구분¦ 1¦ 2¦ 3¦ 4¦ 5¦ 6¦ 7¦ 8¦ 품명¦ 급전선¦ 동축케이블¦ 동축케이블¦ 동축케이블¦ 동축케이블¦ 동축케이블¦ 콘넥터¦ 콘넥터¦ 규격¦ 7/8"¦ RG-8x21x3¦ RG-8x7¦ RG-8x10¦ RG-8x6¦ RG-8x6¦ 7/8"¦ RG-8¦ 단위¦ m¦ m¦ m¦ m¦ m¦ m¦ 개¦ 개¦ 수량¦ 819.3¦ 315.0¦ 35.0¦ 60.0¦ 42.0¦ 48.0¦ 14.0¦ 100.0¦ 비고¦ 자재내역¦ 정류기¦ 인버터¦ MDF¦ 42¦ 6,000¦ 8,900¦
| [18ED12] 2018년 서울무선센터 이전 설계용역 | [18ED12] 2018년 서울무선센터 이전 설계용역 | 76. TOWER ASS'Y.dwg | 600¦ 600¦ 60°¦ 60°¦ 60°¦ 60°¦ 60°¦ 60°¦ 60°¦ 60°¦ 60°¦ 60°¦ 60°¦ 60°¦ 60°¦ 60°¦ 4,342¦ 4,342¦ SECTION "C"-"C"¦ PLAN "A"-"A"¦ SECTION "B"-"B"¦ "A"¦ "A"¦ "B"¦ "C"¦ "C"¦ "B"¦ 1/50¦ 천안 CDC¦ TOWER ASS'Y¦ 76¦ 600¦ BOOM GUY FOUNDATION ASS'Y¦ TOWER FOUNDATION¦ ASS'Y¦ 10,000(특성에 따라 변동)¦
| [18ED12] 2018년 서울무선센터 이전 설계용역 | [18ED12] 2018년 서울무선센터 이전 설계용역 | 81.터파기상세도.dwg | 1,980¦ 8,800¦ 9,080¦ 2,500¦ 1/50¦ 천안 CDC¦ 터파기 상세도¦ G.L¦ G.L¦ G.L¦ 자립식 철탑 기초¦ 지선 기초¦ 지선식 철탑 기초¦ G.L¦ G.L¦ G.L¦ 81¦ 1,400¦ 1,500¦ 2,200¦ 1,800¦ 900¦
| [18ED12] 2018년 서울무선센터 이전 설계용역 | [18ED12] 2018년 서울무선센터 이전 설계용역 | 37.운영탁 상세도.dwg | ¦ BLANK¦ 1200¦ 1200¦ 700¦ 1800¦ 1800¦ 700¦ 1119¦ 운영탁 상세도¦ 서울무선센터(도봉)¦ NONE¦ ¦ ¦ ¦ ¦ 37¦ %%UTOP VIEW¦ %%UFRONT VIEW¦ %%USIDE VIEW¦
| [18ED12] 2018년 서울무선센터 이전 설계용역 | [18ED12] 2018년 서울무선센터 이전 설계용역 | 19.선박장비실 통신케이블 포설도.dwg | 8,885¦ 1,330¦ 400¦ 800¦ 1,800¦ 1,800¦ 2,550¦ 1,200¦ 1,200¦ 1,200¦ 1,200¦ 1,200¦ 1,200¦ 400¦ 1,535¦ ①¦ 냉방기¦ AC분전반¦ 서울무선센터(도봉)¦ 선박장비실 통신케이블 포설도¦ 1/50¦ 전신¦ OPR¦ 수신기¦ 제어¦ 안테나¦ 제어¦ DSC¦ OPR¦ RMOS¦ OPR¦ 전화¦ OPR¦ 환경¦ 감시¦ 원격¦ 수신¦ DSU/¦ HUB¦ DSC¦ 호처리¦ 통합¦ 서버¦ NBDP¦ 서버¦ UPS¦ 분전반¦ 전신¦ MUX¦ 전신¦ PLC¦ AUDIO¦ 분배기¦ AUDIO¦ 분배기¦ 4W E/M¦ VHF E/C¦ MDF¦ MDF¦ 광단국¦ E1¦ 단국¦ IP-PBX¦ 교환기¦ IPD¦ 냉방기¦ 600¦ 600¦ 600¦ 600¦ 600¦ 600¦ 600¦ AUDIO¦ 분배기¦ 1,995¦ 2,735¦ 자재내역¦ 1¦ 2¦ 3¦ 4¦ 5¦ 6¦ 7¦ 8¦ 9¦ 10¦ 11¦ 12¦ 13¦ 14¦ 15¦ 16¦ 17¦ 18¦ 19¦ 20¦ 21¦ 번호¦ 1¦ 2¦ 3¦ 4¦ 5¦ 6¦ 7¦ 8¦ 9¦ 10¦ 11¦ 12¦ 13¦ 14¦ 15¦ 16¦ 17¦ 18¦ 19¦ 20¦ 21¦ 품명¦ UTP케이블¦ UTP케이블¦ 국내케이블¦ PCM케이블¦ UTP케이블¦ 국내케이블¦ 국내케이블¦ 국내케이블¦ UTP케이블¦ UTP케이블¦ UTP케이블¦ UTP케이블¦ UTP케이블¦ UTP케이블¦ UTP케이블¦ UTP케이블¦ UTP케이블¦ UTP케이블¦ UTP케이블¦ UTP케이블¦ UTP케이블¦ UTP케이블¦ 규격¦ 4Pr x 72¦ 4Pr x 4¦ 100II x 30¦ 12Pr x 2¦ 4Pr x 140¦ 100II x 6¦ 100II x 6¦ 100II x 6¦ 4Pr x 8¦ 4Pr x 8¦ 4Pr x 2¦ 4Pr x 2¦ 4Pr x 2¦ 4Pr x 2¦ 4Pr x 2¦ 4Pr x 2¦ 4Pr x 2¦ 4Pr x 2¦ 4Pr x 2¦ 4Pr x 2¦ 4Pr x 2¦ 4Pr x 2¦ 단위¦ m¦ m¦ m¦ m¦ m¦ m¦ m¦ m¦ m¦ m¦ m¦ m¦ m¦ m¦ m¦ m¦ m¦ m¦ m¦ m¦ m¦ m¦ 수량¦ 7.0¦ 6.4¦ 6.4¦ 5.0¦ 9.0¦ 8.4¦ 7.8¦ 7.2¦ 6.4¦ 6.4¦ 10.8¦ 10.2¦ 9.6¦ 9.0¦ 8.4¦ 8.4¦ 16.0¦ 14.8¦ 13.6¦ 12.4¦ 12.4¦ 13.6¦ 합계¦ 504¦ 25.6¦ 192.0¦ 10.0¦ 1260¦ 50.4¦ 46.8¦ 43.2¦ 51.2¦ 51.2¦ 21.6¦ 20.4¦ 19.2¦ 18.0¦ 16.8¦ 16.8¦ 32.0¦ 29.6¦ 27.2¦ 24.8¦ 24.8¦ 27.2¦ 22¦ 광케이블¦ SM-8C¦ m¦ 115¦ 115¦ To:1층전송실 OFD¦ 19¦ 22¦ 8,930¦
| [18ED12] 2018년 서울무선센터 이전 설계용역 | [18ED12] 2018년 서울무선센터 이전 설계용역 | 10.선박무선1팀통신실 기기철거도.dwg | 900¦ 4,000¦ 8,100¦ 8,100¦ 8,100¦ 선박무선1팀통신실 기기철거도¦ 1/100¦ A.D¦ E.D¦ 선박무선1팀¦ 사무실¦ 선박무선1팀¦ 통신실¦ P.D¦ CH¦ 건강관리실¦ 창고¦ 창고¦ 창고¦ 운영PC¦ 콘솔¦ ①¦ 콘솔¦ ⑤¦ ②¦ (중단파)¦ 콘솔¦ ⑦¦ 콘솔¦ ④¦ 콘솔¦ ③¦ 콘솔¦ 콘솔¦ ⑪¦ 콘솔¦ ⑩¦ 콘솔¦ 서울무선센터¦ 10¦ 6,055¦ 8,400¦
| [18ED12] 2018년 서울무선센터 이전 설계용역 | [18ED12] 2018년 서울무선센터 이전 설계용역 | 25.선박장비실 접지케이블 포설도.dwg | 8,885¦ 1,330¦ 400¦ 800¦ 1,800¦ 1,800¦ 2,550¦ 1,200¦ 1,200¦ 1,200¦ 1,200¦ 1,200¦ 1,200¦ 400¦ 1,535¦ ①¦ 냉방기¦ AC분전반¦ 서울무선센터(도봉)¦ 선박장비실 접지케이블 포설도¦ 1/50¦ 전신¦ OPR¦ 수신기¦ 제어¦ 안테나¦ 제어¦ DSC¦ OPR¦ RMOS¦ OPR¦ 전화¦ OPR¦ 환경¦ 감시¦ 원격¦ 수신¦ DSU/¦ HUB¦ DSC¦ 호처리¦ 통합¦ 서버¦ NBDP¦ 서버¦ UPS¦ 분전반¦ 전신¦ MUX¦ 전신¦ PLC¦ AUDIO¦ 분배기¦ AUDIO¦ 분배기¦ 4W E/M¦ VHF E/C¦ MDF¦ MDF¦ 광단국¦ E1¦ 단국¦ IP-PBX¦ 교환기¦ IPD¦ 냉방기¦ 600¦ 600¦ 600¦ 600¦ 600¦ 600¦ 600¦ AUDIO¦ 분배기¦ 1,995¦ 2,735¦ 자재내역¦ To:전화교환실,C/W운용실¦ GV 50㎟ x 2본¦ M G.B¦ 1¦ 2¦ 3¦ 4¦ 번호¦ 1¦ 2¦ 3¦ 4¦ 5¦ 6¦ 7¦ 품명¦ GV 케이블¦ GV 케이블¦ GV 케이블¦ GV 케이블¦ DC분기용 동단자¦ 압착단자¦ 압착단자¦ 규격¦ 50㎟¦ 50㎟¦ 50㎟¦ 25㎟¦ 50/25㎟ 용¦ 25㎟ 용¦ 50/㎟ 용¦ 단위¦ m¦ m¦ m¦ m¦ 개¦ 개¦ 개¦ 수량¦ 7.0¦ 8.8¦ 10.6¦ 18.0¦ 18.0¦ 18.0¦ 5.0¦ 비고¦ 25¦ 8,930¦
| [18ED12] 2018년 서울무선센터 이전 설계용역 | [18ED12] 2018년 서울무선센터 이전 설계용역 | 39.장비실(SHELTHER) 기초콘크리트.dwg | 6,800¦ 12,100¦ 11,750¦ 12,100¦ 300¦ 100¦ 6,800¦ 175¦ 150¦ ¦ ¦ ¦ ¦ ¦ ¦ 장비실(SHELTER) 기초콘크리트¦ 천안CDC¦ 1/50¦ G.L¦ G.L¦ 80¦ 140¦ 80¦ 물량산출표¦ 공정¦ 콘크리트깨기¦ 이형철근¦ 합판거푸집¦ 레미콘(철근)¦ 레미콘(무근)¦ 폐기물처리¦ 규격¦ 기계(90%)+인력(10%)¦ D-16¦ 4회¦ 25-210-8¦ 40-160-8¦ 수량¦ 16.46㎥¦ 2.01ton¦ 11.34㎡¦ 24.68㎥¦ 8.23㎥¦ 16.46㎥¦ 300¦ 100¦ 이형철근D16(26열)x6700 x2단¦ 이형철근D16(47열)x11950 x2단¦ 콘크리트(25-210-8)¦ 버림콘크리트(40-160-8)¦ 39¦ 장비실(SHELTER) 입면도¦ 1/50¦ GH-006¦ 장비실(SHELTER) 입면도¦
| [18ED12] 2018년 서울무선센터 이전 설계용역 | [18ED12] 2018년 서울무선센터 이전 설계용역 | 29.전화교환실 운영탁배치 정면도.dwg | H.F RECEIVER UNIT¦ ON¦ ON¦ ON¦ ON¦ ON¦ ON¦ ON¦ ON¦ ON¦ ON¦ H.F RECEIVER UNIT¦ ON¦ ON¦ ON¦ ON¦ ON¦ ON¦ ON¦ ON¦ ON¦ ON¦ 전화교환실 운영탁 배치 정면도¦ HF 운영탁¦ VHF 운영탁(SUB-1)¦ VHF 운영탁(MAIN)¦ VHF 운영탁(SUB-2)¦ MF 운영탁¦ 전화 중계대¦ (PC)¦ 지령대¦ (터치스크린)¦ 지령대¦ (터치스크린)¦ VHF 운영 PC¦ 전화 중계대¦ (PC)¦ 지령대¦ (터치스크린)¦ 전화 중계대¦ (PC)¦ MF 운영 PC¦ M.F RX DISPLAY UNIT¦ LINE 1¦ LINE 2¦ LINE 3¦ LINE 4¦ LINE 5¦ LINE 6¦ LINE 7¦ LINE 8¦ LINE 9¦ LINE 10¦ LINE 11¦ LINE 12¦ LINE 13¦ LINE 14¦ LINE 15¦ LINE 16¦ LINE 17¦ LINE 18¦ LINE 19¦ LINE 20¦ M.F RX DISPLAY UNIT¦ LINE 1¦ LINE 2¦ LINE 3¦ LINE 4¦ LINE 5¦ LINE 6¦ LINE 7¦ LINE 8¦ LINE 9¦ LINE 10¦ LINE 11¦ LINE 12¦ LINE 13¦ LINE 14¦ LINE 15¦ LINE 16¦ LINE 17¦ LINE 18¦ LINE 19¦ LINE 20¦ 전화 중계대¦ (PC)¦ 서울무선센터(도봉)¦ NONE¦ HF 운영 PC¦ 29¦ {\fGulim¦b0¦i0¦c129¦p50;메뉴}¦ {\fGulim¦b0¦i0¦c129¦p50;ADJ.}¦ {\fGulim¦b0¦i0¦c129¦p50;ADJ.}¦ M.F RECEIVER UNIT¦ ON¦ ON¦ ON¦ ON¦ ON¦ ON¦ ON¦ ON¦ ON¦ ON¦ H.F RX DISPLAY UNIT¦ LINE 1¦ LINE 2¦ LINE 3¦ LINE 4¦ LINE 5¦ LINE 6¦ LINE 7¦ LINE 8¦ LINE 9¦ LINE 10¦ LINE 11¦ LINE 12¦ LINE 13¦ LINE 14¦ LINE 15¦ LINE 16¦ LINE 17¦ LINE 18¦ LINE 19¦ LINE 20¦
| [18ED12] 2018년 서울무선센터 이전 설계용역 | [18ED12] 2018년 서울무선센터 이전 설계용역 | 66. 20M자립식 철탑설계도.dwg | 6,000¦ 3,300¦ 457¦ 1,600¦ L 50 x 6¦ L 65 x 6¦ L 50 x 4¦ HL 130 x 9¦ L 50 x 4¦ L 50 x 6¦ L 50 x 6¦ L 50 x 6¦ L 50 x 6¦ L 50 x 6¦ L 90 x 7¦ L 65 x 6¦ L 65x 6¦ L 50 x 6¦ L 65x 6¦ L 50 x 4¦ HL 130 x 9¦ HL 90x 10¦ HL 90x 10¦ L 65x 6¦ HL 150 x 12¦ HL 150 x 12¦ L 50 x 4¦ RF9t¦ RF9t¦ RF6t+6t¦ "S1"¦ "S2"¦ "S3"¦ "S4"¦ "V1"¦ "V1"¦ L 65x 6¦ L 65x 6¦ "S5"¦ "S6"¦ "S7"¦ "S8"¦ "S9"¦ "S10"¦ "S11"¦ NOTES.¦ 2. MEMBER WITHOUT MARK : L50 x 4¦ 4. BOLT WITHOUT MARK : M16-1EA¦ 3. PLATE WITHOUT MARK : PL-6T¦ 1. ALL DIMENSIONS ARE IN MILLIMETER.¦ 5. MATERIALS.¦ 6. BOLT MARK¦ GRADE 5.8t : M16,M20,M22 BOLTS¦ SS-400 : L90 x 6 DOWN & ALL PLATE¦ SS-540 : HL90 x 7 UP¦ GRADE 8.8t : M24 BOLT ONLY¦ M22 x 110¦ M22 x 100¦ M22 x 120¦ M24 x 120¦ M24 x 110¦ M24 x 130¦ M24 x 140¦ M24 x 100¦ M24 x 90¦ M24 x 80¦ M24 x 60¦ M24 x 70¦ RING FILLER¦ M16 x 100¦ M16 x 90¦ M16 x 110¦ M20 x 110¦ M20 x 100¦ M20 x 120¦ STEP BOLT¦ M16 x 80¦ M16 x 70¦ M16 x 60¦ M16 x 40¦ M16 x 50¦ M12 x 70¦ M12 x 60¦ M12 x 50¦ M12 x 40¦ M20 x 90¦ M20 x 80¦ M20 x 70¦ M20 x 50¦ M20 x 60¦ M22 x 90¦ M22 x 80¦ M22 x 70¦ M22 x 50¦ M22 x 60¦ 4500¦ 4.5M¦ 4500¦ 1900¦ 6.4M¦ 1600¦ 8.0M¦ 1600¦ 9.6M¦ 5100¦ 1700¦ 11.3M¦ 1600¦ 12.9M¦ 1600¦ 14.5M¦ 1600¦ 16.1M¦ 1400¦ 17.5M¦ 1300¦ 18.8M¦ 1200¦ 20M¦ 10400¦ "S12"¦ L 65x 6¦ L 65x 6¦ L 65x 6¦ L 65x 6¦ L 65x 6¦ HL 90x 10¦ HL 90x 10¦ HL 130 x 12¦ HL 130 x 12¦ HL 90 x 7¦ HL 65 x 6¦ HL 90 x 7¦ HL 65 x 6¦ HL 65 x 6¦ HL 65 x 6¦ L 65x 6¦ RF9t¦ RF6t+6t¦ RF6t+6t¦ RF6t+6t¦ L 65 x 6¦ HL 65 x 6¦ L 90 x 7¦ RF9t¦ 천안CDC¦ 20M 자립식 철탑 설계도¦ 1/60¦ 66¦
| [18ED12] 2018년 서울무선센터 이전 설계용역 | [18ED12] 2018년 서울무선센터 이전 설계용역 | 03.VHF 운영탁 구성도(MAIN).dwg | VHF 운영탁(MAIN)¦ 서울무선전신센터¦ VHF 운영탁 구성도(MAIN)¦ IP-PBX¦ 장비실¦ 회선 분배장치(4CH.)¦ OFFICE-7500¦ VHF 감시제어 PC¦ 네트워크 스위치¦ 회선 분배장치(4CH.)¦ VHF 기지국¦ MDF¦ VHF 송수신기 #03 (통화용 2)¦ VHF 송수신기 #02 (통화용 1)¦ VHF 송수신기 #01(16CH.)¦ 네트워크 스위치¦ E1¦ RX¦ TX¦ TCP/IP¦ MDF¦ RX¦ (이중화)¦ 통합 DB 서버¦ 무선전화 서버¦ NETWORK¦ NETWORK¦ NETWORK¦ MCT-MD1710¦ RECEIVER UNIT(10CH.)¦ 수신모니터 디스플레이(20Ch.)¦ MC-DSP1220¦ 지령대 디스플레이¦ 지령장치¦ (터치스크린PC)¦ SK-GCU40¦ SPK¦ MIC¦ TX/PTT¦ RX¦ 회선 제어장치(VHF용)¦ SK-MUX64¦ TX 엔코더(10회선)¦ MCT-TTEN1610¦ TX/PTT(16CH.)¦ TX¦ TX/TONE(16CH.)¦ CH16(호출채널)¦ CH60(통화채널)¦ TX¦ TX/RX¦ TX/RX¦ VHF 운영 PC¦ NETWORK¦ TX/RX¦ TX/RX¦ TX/RX¦ 전화 중계대¦ 5W 전화LINE¦ 서울무선센터¦ NONE¦ 03¦
| [18ED12] 2018년 서울무선센터 이전 설계용역 | [18ED12] 2018년 서울무선센터 이전 설계용역 | 68. 20M자립식 철탑제작상세도(2).dwg | SECTION "S10"¦ PL9t¦ L 65x 6¦ L 50x 6¦ 47¦ PL¦ 49¦ PL¦ (1740)¦ (979)¦ SECTION "S11"¦ EXPANDED METAL 배치도¦ EXPANDED METAL¦ (101.6 X 36 X 6t X 7t)¦ EX 1¦ EX 3¦ EX 3¦ EX 1¦ EX 1¦ EX 2¦ EX 2¦ PL9t¦ PL9t¦ L 65x 6¦ L 65x 6¦ L 65x 6¦ L 65x 6¦ (865)¦ (1706)¦ (2470)¦ (706)¦ L 65x 6¦ SECTION "S10"¦ 129¦ 130¦ 129¦ 129¦ 129¦ 130¦ 130¦ 130¦ (622)¦ 117¦ 117¦ 118¦ 118¦ 120¦ 121¦ 123¦ 124¦ 119¦ 119¦ 119¦ 119¦ 115A¦ 115¦ 115¦ 115¦ 116¦ 116¦ 116¦ 116¦ 124¦ 125¦ 125¦ 125¦ 125¦ 125¦ 125¦ 125¦ 125¦ 122¦ 122¦ 122¦ 122¦ 126¦ 126¦ 126¦ 126A¦ 127¦ 127¦ 127¦ 127¦ LADDER¦ 146¦ 147¦ 19¦ PL¦ 45¦ PL¦ 45¦ PL¦ 45¦ PL¦ 45¦ PL¦ 44¦ PL¦ 44¦ PL¦ 44¦ PL¦ 44¦ PL¦ 46¦ PL¦ 46¦ PL¦ 46¦ PL¦ 46¦ PL¦ 46¦ PL¦ 46¦ PL¦ 46¦ PL¦ 46¦ PL¦ 46¦ PL¦ 46¦ PL¦ 46¦ PL¦ 46¦ PL¦ 47¦ PL¦ 47¦ PL¦ 47¦ PL¦ 47¦ PL¦ 47¦ PL¦ 47¦ PL¦ 47¦ PL¦ 47¦ PL¦ EX 4¦ EX 4¦ L 65x 6¦ L 65x 6¦ L 65x 6¦ L 65x 6¦ (989)¦ (861)¦ (1030)¦ (1030)¦ PL6t¦ 44A¦ PL¦ 44A¦ PL¦ 130¦ 127¦ 126¦ 126A¦ 129¦ 128¦ 128¦ 131¦ 131¦ 131¦ 132¦ 132¦ 133¦ 48¦ PL¦ 48¦ PL¦ 48¦ PL¦ 48¦ PL¦ NOTES.¦ 2. MEMBER WITHOUT MARK : L50 x 4¦ 4. BOLT WITHOUT MARK : M16-1EA¦ 3. PLATE WITHOUT MARK : PL-6T¦ 1. ALL DIMENSIONS ARE IN MILLIMETER.¦ 5. MATERIALS.¦ 6. BOLT MARK¦ GRADE 5.8t : M16,M20,M22 BOLTS¦ SS-400 : L90 x 6 DOWN & ALL PLATE¦ SS-540 : HL90 x 7 UP¦ GRADE 8.8t : M24 BOLT ONLY¦ M22 x 110¦ M22 x 100¦ M22 x 120¦ M24 x 120¦ M24 x 110¦ M24 x 130¦ M24 x 140¦ M24 x 100¦ M24 x 90¦ M24 x 80¦ M24 x 60¦ M24 x 70¦ RING FILLER¦ M16 x 100¦ M16 x 90¦ M16 x 110¦ M20 x 110¦ M20 x 100¦ M20 x 120¦ STEP BOLT¦ M16 x 80¦ M16 x 70¦ M16 x 60¦ M16 x 40¦ M16 x 50¦ M12 x 70¦ M12 x 60¦ M12 x 50¦ M12 x 40¦ M20 x 90¦ M20 x 80¦ M20 x 70¦ M20 x 50¦ M20 x 60¦ M22 x 90¦ M22 x 80¦ M22 x 70¦ M22 x 50¦ M22 x 60¦ 3,300¦ 1/60¦ 천안CDC¦ 20M 자립식 철탑 제작 상세도(2)¦ 68¦
| [18ED12] 2018년 서울무선센터 이전 설계용역 | [18ED12] 2018년 서울무선센터 이전 설계용역 | 71. 20M자립식 철탑제작상세도(5).dwg | 6,000¦ 457¦ L 75x 9¦ PL12t¦ HL 90x 10¦ 16A¦ 16¦ 16¦ 16¦ 18¦ 17¦ 17A¦ 18¦ 20¦ 20¦ 20¦ 20¦ 19¦ 21¦ 14¦ PL¦ (3726)¦ (2360)¦ (1144)¦ (2512)¦ SECTION "S1"¦ LADDER¦ 19¦ 19¦ BL=7¦ 14¦ PL¦ 14¦ PL¦ (1148)¦ (443)¦ 142¦ 143¦ L 50 x 6¦ PL6tx150x150¦ BL=31.65¦ BL=43.45¦ PL6tx190x190¦ BL=43.45¦ PL6tx190x190¦ 12¦ 13¦ 13¦ 14¦ 15¦ 15¦ 10¦ PL¦ 9¦ PL¦ 8¦ PL¦ HL 130x 9¦ L 75x 9¦ VIEW "V1 - V1"¦ (905)¦ (1463)¦ (1617)¦ (1766)¦ PL40t¦ PL22t¦ PL22t¦ PL16t¦ 2¦ 3¦ 1¦ PL¦ 2¦ PL¦ 3¦ PL¦ 4¦ PL¦ L 50 x 6¦ L 65 x 6¦ L 50 x 4¦ HL 130 x 9¦ L 50 x 4¦ L 50 x 6¦ PL12t¦ PL12t¦ L 50 x 6¦ L 90 x 7¦ L 50 x 6¦ L 65x 6¦ L 50 x 4¦ HL 130 x 9¦ PL9t¦ PL12t¦ HL 90x 10¦ HL 150 x 12¦ L 50 x 4¦ PL9t¦ 1¦ 1¦ 6¦ 7¦ 8¦ 9¦ 10¦ 11¦ 16¦ 24¦ 25¦ 26¦ 27¦ 28¦ 29¦ BOSOM ANGLE :HL130x 12¦ MAIN POST(UP) :HL150x 12¦ MAIN POST(DN) :HL150x 12¦ COVER PLATE :PL-12T¦ 22¦ 7¦ PL¦ 7¦ PL¦ 13¦ PL¦ 11¦ PL¦ 11¦ PL¦ 15¦ PL¦ 16¦ PL¦ (1416)¦ (4832)¦ (1302)¦ (1561)¦ (3726)¦ (786)¦ (1263)¦ (2193)¦ (5500)¦ 4¦ 5¦ 6¦ PL¦ 6¦ PL¦ PL9t¦ RF9t¦ RF9t¦ "S1"¦ "V1"¦ "V1"¦ 4632.49392876¦ (4761.30234285)¦ 4500¦ 4.5M¦ 4500¦ 1913.10360355¦ (1926.11806384)¦ 1900¦ (793)¦ BOLT 2N¦ M24x110L¦ BOLT 2N¦ M24x110L¦ BOLT 2N¦ M24x100L¦ RF9t¦ (793)¦ (1416)¦ (1302)¦ (1561)¦ (786)¦ (1263)¦ 3¦ PL¦ 4¦ PL¦ 12¦ PL¦ 60x180x12t¦ L 90 x 7¦ (2193)¦ RF9t¦ 1/60¦ 천안CDC¦ 20M 자립식 철탑 제작 상세도(5)¦ 71¦
| [18ED12] 2018년 서울무선센터 이전 설계용역 | [18ED12] 2018년 서울무선센터 이전 설계용역 | 47.관로 설치도.dwg | 5/2/85¦ Autodesk¦ Source¦ 12%%D¦ 85¦ 80¦ 85¦ 80¦ 75¦ 수위실¦ 별관1동¦ 본관동¦ 별관1동 증축동¦ 장비실¦ 통신맨홀(기설)¦ 전기맨홀(신설)¦ 통신맨홀(신설)¦ 통신맨홀(신설)¦ 전기맨홀(신설)¦ 통신맨홀(신설)¦ 전기맨홀(신설)¦ 통신맨홀(신설)¦ 통신맨홀(신설)¦ 통신맨홀(신설)¦ 통신맨홀(신설)¦ 통신맨홀(신설)¦ 통신맨홀(신설)¦ 통신맨홀(신설)¦ SPIRA CONE¦ 66%%D¦ 115%%D¦ 173%%D¦ 233%%D¦ 303%%D¦ SPIRA CONE¦ 49,6M¦ 65,2M¦ 2FC-Φ100(4SCDΦ28x1)¦ 109,6M¦ 29,6M¦ 34,2M¦ 2PE-Φ70¦ 57,7M¦ 3PE-Φ70¦ 2PE-Φ70¦ 2FC-Φ100(4SCDΦ28x1)¦ 2ELPΦ50¦ 80.5M¦ 2ELPΦ50¦ 6PE-Φ70¦ 2FC-Φ100(4SCDΦ28x1)¦ 2PE-Φ70¦ 31M¦ 42,4M¦ 4PE-Φ70¦ 53,9M¦ 58,2M¦ 35,6M¦ 2FC-Φ100(4SCDΦ28x1)¦ 5M¦ 4ELPΦ100¦ 6M¦ 2ELPΦ50¦ 천안 CDC¦ 관로 설치도¦ 1/1000¦ 47¦
| [18ED12] 2018년 서울무선센터 이전 설계용역 | [18ED12] 2018년 서울무선센터 이전 설계용역 | 58. LP ANTENNA 설치도(2).dwg | ANT ELEMENT¦ 2¦ 천안 CDC¦ LP ANTENNA 설치도(2)¦ 1/150¦ 20M¦ 58¦
| [18ED12] 2018년 서울무선센터 이전 설계용역 | [18ED12] 2018년 서울무선센터 이전 설계용역 | 22.선박장비실 전원케이블 포설도.dwg | 8,885¦ 1,330¦ 400¦ 800¦ 1,800¦ 1,800¦ 2,550¦ 1,200¦ 1,200¦ 1,200¦ 1,200¦ 1,200¦ 1,200¦ 400¦ 1,535¦ ①¦ 냉방기¦ AC분전반¦ 서울무선센터(도봉)¦ 선박장비실 전원케이블 포설도¦ 1/50¦ 전신¦ OPR¦ 수신기¦ 제어¦ 안테나¦ 제어¦ DSC¦ OPR¦ RMOS¦ OPR¦ 전화¦ OPR¦ 환경¦ 감시¦ 원격¦ 수신¦ DSU/¦ HUB¦ DSC¦ 호처리¦ 통합¦ 서버¦ NBDP¦ 서버¦ UPS¦ 분전반¦ 전신¦ MUX¦ 전신¦ PLC¦ AUDIO¦ 분배기¦ AUDIO¦ 분배기¦ 4W E/M¦ VHF E/C¦ MDF¦ MDF¦ 광단국¦ E1¦ 단국¦ IP-PBX¦ 교환기¦ IPD¦ 냉방기¦ 600¦ 600¦ 600¦ 600¦ 600¦ 600¦ 600¦ AUDIO¦ 분배기¦ 1,995¦ 2,735¦ 번호¦ 1¦ 2¦ 3¦ 4¦ 5¦ 6¦ 7¦ 8¦ 9¦ 10¦ 11¦ 12¦ 13¦ 14¦ 15¦ 16¦ 17¦ 품명¦ FR-8¦ FR-8¦ FR-8¦ FR-8¦ FR-8¦ FR-8¦ FR-8¦ FR-8¦ FR-8¦ FR-8¦ FR-8¦ FR-8¦ FR-8¦ F-CV¦ F-CV¦ FR-8¦ FR-8¦ 규격¦ 6㎟ 3C¦ 6㎟ 3C¦ 6㎟ 3C¦ 6㎟ 3C¦ 6㎟ 3C¦ 6㎟ 3C¦ 6㎟ 3C¦ 6㎟ 3C¦ 6㎟ 3C¦ 6㎟ 3C¦ 6㎟ 3C¦ 6㎟ 3C¦ 6㎟ 3C¦ 25㎟ x2¦ 25㎟ x2¦ 6㎟ 3C¦ 6㎟ 3C¦ 단위¦ m¦ m¦ m¦ m¦ m¦ m¦ m¦ m¦ m¦ m¦ m¦ m¦ m¦ m¦ m¦ m¦ m¦ 수량¦ 8.4¦ 7.8¦ 7.2¦ 6.6¦ 6.0¦ 5.4¦ 10.2¦ 9.6¦ 9.0¦ 8.4¦ 7.8¦ 8.4¦ 11.4¦ 7.0¦ 7.6¦ 11.0¦ 7.0¦ 합계¦ 8.4¦ 7.8¦ 7.2¦ 6.6¦ 6.0¦ 5.4¦ 10.2¦ 9.6¦ 9.0¦ 8.4¦ 7.8¦ 8.4¦ 11.4¦ 14.0¦ 15.2¦ 11.0¦ 7.0¦ 자재내역¦ To:전화교환실,C/W운용실¦ FR-8 5.5㎟ 3C x 13본¦ AC¦ AC¦ AC¦ AC¦ AC¦ AC¦ AC¦ AC¦ AC¦ AC¦ AC¦ AC¦ AC¦ 1¦ 2¦ 3¦ 4¦ 5¦ 6¦ 7¦ 8¦ 9¦ 10¦ 11¦ 12¦ 13¦ 14¦ 15¦ 16¦ 17¦ 22¦ 8,930¦
| [18ED12] 2018년 서울무선센터 이전 설계용역 | [18ED12] 2018년 서울무선센터 이전 설계용역 | 75. SPIRA-CONE ANTENNA 설치도.dwg | 18,200¦ G.L¦ BOOM GUY ANCHOR ASS'Y¦ TOWER FOUNDATION¦ ASS'Y¦ BOOM ASS'Y¦ TOWER ASS'Y¦ ASS'Y¦ TOWER GUY¦ ELEMENT ASS'Y¦ 10,200(특성에 따라 변동)¦ BOOM GUY ASS'Y¦ BOOM GUY ASS'Y¦ 1/80¦ 천안 CDC¦ SPIRA-CONE ANTENNA 설치도¦ 75¦ 11,618¦
| [18ED12] 2018년 서울무선센터 이전 설계용역 | [18ED12] 2018년 서울무선센터 이전 설계용역 | 43.장비실 통신케이블 포설도(2).dwg | 9,000¦ 5,900¦ 600¦ 600¦ 600¦ 600¦ 600¦ 600¦ 600¦ 800¦ 800¦ 2,000¦ 2,100¦ 800¦ 1,000¦ 1,500¦ 1,200¦ 1,200¦ 1,200¦ 600¦ 1500¦ 1600¦ 장비실 통신케이블 포설도(2)¦ 천안CDC¦ 1/50¦ 밧데리¦ CCTV¦ 원격관리¦ 광단국¦ HUB SW¦ 안테나¦ 분배기¦ 안테나¦ 선택기¦ HF¦ NBDP¦ 단파¦ 수신기¦ HF¦ 수신기¦ 냉방기¦ 책상¦ 냉방기¦ AC분전반¦ 책상¦ HF¦ DSC¦ 2¦ 3¦ 4¦ 소화설비¦ 구분¦ 1¦ 2¦ 3¦ 4¦ 품명¦ UTP¦ UTP¦ UTP¦ UTP¦ 규격¦ 4Pr x2¦ 4Pr x2¦ 4Pr x6¦ 4Pr x6¦ 단위¦ m¦ m¦ m¦ m¦ 수량¦ 10¦ 10¦ 48¦ 54¦ 비고¦ 자재내역¦ 1¦ 정류기¦ 인버터¦ MDF¦ 43¦ 6,000¦ 8,900¦
| [18ED12] 2018년 서울무선센터 이전 설계용역 | [18ED12] 2018년 서울무선센터 이전 설계용역 | 05.VHF 운영탁 구성도(SUB-2).dwg | VHF 운영탁 구성도(SUB-2)¦ VHF 운영탁(SUB-2)¦ 서울무선전신센터¦ 전화 중계대¦ IP-PBX¦ 장비실¦ OFFICE-7500¦ VHF 감시제어 PC¦ 네트워크 스위치¦ VHF 기지국¦ 5W 전화LINE¦ RX¦ TX¦ MDF¦ RX¦ (이중화)¦ 통합 DB 서버¦ 무선전화 서버¦ NETWORK¦ NETWORK¦ NETWORK¦ 지령장치¦ SK-GCU40¦ MIC¦ TX/PTT¦ 회선 제어장치(VHF용)¦ SK-MUX64¦ TX 엔코더(10회선)¦ MCT-TTEN1610¦ TX/PTT(16CH.)¦ TX¦ TX/TONE(16CH.)¦ CH16(호출채널)¦ CH60(호출채널)¦ TX¦ RECEIVER UNIT(10CH.)¦ MCT-MD1710¦ 지령대 디스플레이¦ (터치스크린PC)¦ IP 중계대 PC¦ SCM V2¦ 헤드셋¦ TCP/IP¦ 네트워크 스위치¦ E1¦ TCP/IP¦ 회선 분배장치(4CH.)¦ 회선 분배장치(4CH.)¦ RX¦ 수신모니터 디스플레이(20Ch.)¦ MC-DSP1220¦ MDF¦ VHF 송수신기 #03 (통화용 2)¦ VHF 송수신기 #02 (통화용 1)¦ VHF 송수신기 #01(16CH.)¦ TX/RX¦ TX/RX¦ TX/RX¦ TX/RX¦ TX/RX¦ 서울무선센터¦ NONE¦ 05¦
| [18ED12] 2018년 서울무선센터 이전 설계용역 | [18ED12] 2018년 서울무선센터 이전 설계용역 | 11.교환실 기기철거도.dwg | 8,400¦ 숙직실¦ 교환실¦ HF콘솔¦ ①¦ VHF콘솔¦ ⑤¦ HF콘솔¦ ②¦ MF콘솔VHF¦ ④¦ MF콘솔¦ ③¦ 서울무선센터¦ 교환실 기기철거도¦ 1/60¦ 11¦ 10,740¦ 900¦
| [18ED12] 2018년 서울무선센터 이전 설계용역 | [18ED12] 2018년 서울무선센터 이전 설계용역 | 48.급전선 ,전원 , 광케이블 포설도.dwg | 5/2/85¦ Autodesk¦ Source¦ 번호¦ 구분¦ SPIRA CONE 안테나¦ LP 안테나¦ (173°)¦ LP 안테나¦ (303°)¦ LP 안테나¦ (233°)¦ LP 안테나¦ (115°)¦ LP 안테나¦ (12°)¦ LP 안테나¦ (66°)¦ 광케이블¦ 전원케이블¦ 종류¦ 7/8"급전선¦ 7/8"급전선¦ 7/8"급전선¦ 1/2"급전선¦ 7/8"급전선¦ 1/2"급전선¦ 1/2"급전선¦ SM-8C¦ CV-25㎟ x 4C¦ 길이(M)¦ 227.8¦ 179.6¦ 115.7¦ 58¦ 100.4¦ 71.2¦ 66.6¦ 230.3¦ 200.8¦ 비고¦ 천안CDC서버실~장비실¦ NOTE¦ 1¦ 2¦ 3¦ 4¦ 5¦ 6¦ 7¦ 8¦ 9¦ 12%%D¦ 85¦ 80¦ 85¦ 80¦ 75¦ 수위실¦ 별관1동¦ 본관동¦ 별관1동 증축동¦ 장비실¦ 통신맨홀(기설)¦ 전기맨홀(신설)¦ 통신맨홀(신설)¦ 통신맨홀(신설)¦ 전기맨홀(신설)¦ 통신맨홀(신설)¦ 전기맨홀(신설)¦ 통신맨홀(신설)¦ 통신맨홀(신설)¦ 통신맨홀(신설)¦ 통신맨홀(신설)¦ 통신맨홀(신설)¦ 통신맨홀(신설)¦ 통신맨홀(신설)¦ SPIRA CONE¦ 66%%D¦ 115%%D¦ 173%%D¦ 233%%D¦ 303%%D¦ SPIRA CONE¦ 200,8M¦ 7¦ 71,2M¦ 5¦ 115,7M¦ 2¦ 1¦ 9¦ 66,6M¦ 4¦ 6¦ 58M¦ 100,4M¦ 3¦ 179,6M¦ 227,8¦ 240,3M¦ 8¦ 서버2실¦ OFD¦ 전력실¦ 수배전반¦ 천안 CDC¦ 급전선 ,전원 , 광케이블 포설도¦ 1/1000¦ 48¦
| [18ED12] 2018년 서울무선센터 이전 설계용역 | [18ED12] 2018년 서울무선센터 이전 설계용역 | 57. LP ANTENNA 설치도(1).dwg | \A1;∅141.0000¦ \A1;∅141.0000¦ \A1;∅141.0000¦ 1¦ ANT BOOM¦ RIGID ¦ 3¦ 4¦ ELEMENT CLAMP¦ TOWER ASS'Y¦ 5¦ BOOM SUPPORT GUY¦ 7¦ 8¦ FOUNDATION ASS'Y¦ ELEMENT¦ 2¦ BOOM 지지 파이프 ASS'Y¦ 6¦ RF9t¦ 천안 CDC¦ LP ANTENNA 설치도¦ 1/150¦ 20M¦ 57¦ 16,972¦ 13,130¦ 300¦ 29,937¦
| [18ED12] 2018년 서울무선센터 이전 설계용역 | [18ED12] 2018년 서울무선센터 이전 설계용역 | 36.CW운용실 CW운영탁 상세도.dwg | H.F RX DISPLAY UNIT¦ LINE 1¦ LINE 2¦ LINE 3¦ LINE 4¦ LINE 5¦ LINE 6¦ LINE 7¦ LINE 8¦ LINE 9¦ LINE 10¦ LINE 11¦ LINE 12¦ LINE 13¦ LINE 14¦ LINE 15¦ LINE 16¦ LINE 17¦ LINE 18¦ LINE 19¦ LINE 20¦ ▲¦ ▼¦ 7¦ 8¦ 9¦ 6¦ 5¦ 4¦ 1¦ MHz¦ KHz¦ ▲¦ 0¦ 2¦ 3¦ c¦ ◀¦ ▶¦ ◀¦ ▶¦ LOCK¦ FREQUENCY¦ MHz¦ STEP¦ MHz¦ MODE¦ SELECT¦ TEN-TEC¦ ON¦ OFF¦ ATTN¦ PREAMP¦ REMOTE¦ TXD¦ SEL¦ EXT REF¦ RX340 HF DSC RECEIVER¦ DUMP¦ AGC¦ NOTCH¦ SQL¦ NB¦ BW¦ BFO¦ PBT¦ OPT-1¦ OPT-2¦ SCRATCH¦ STORE¦ RECALL¦ SCROLL¦ TUNE¦ ROCKOUT¦ PAUSE¦ PSCAN¦ MSCAN¦ SETUP¦ SPEAKER¦ SPEAKER¦ LSB BOTH USB¦ PHONES¦ ▲¦ ▼¦ 7¦ 8¦ 9¦ 6¦ 5¦ 4¦ 1¦ MHz¦ KHz¦ ▲¦ 0¦ 2¦ 3¦ c¦ ◀¦ ▶¦ ◀¦ ▶¦ LOCK¦ FREQUENCY¦ MHz¦ STEP¦ MHz¦ MODE¦ SELECT¦ TEN-TEC¦ ON¦ OFF¦ ATTN¦ PREAMP¦ REMOTE¦ TXD¦ SEL¦ EXT REF¦ RX340 HF DSC RECEIVER¦ DUMP¦ AGC¦ NOTCH¦ SQL¦ NB¦ BW¦ BFO¦ PBT¦ OPT-1¦ OPT-2¦ SCRATCH¦ STORE¦ RECALL¦ SCROLL¦ TUNE¦ ROCKOUT¦ PAUSE¦ PSCAN¦ MSCAN¦ SETUP¦ SPEAKER¦ SPEAKER¦ LSB BOTH USB¦ PHONES¦ F11¦ ¦¦ F10¦ \¦ ]¦ '¦ "¦ Enter¦ }¦ F12¦ Shift¦ +¦ F9¦ F12¦ =¦ _¦ )¦ F11¦ -¦ 0¦ [¦ :¦ ;¦ L¦ P¦ {¦ F10¦ (¦ 9¦ F8¦ *¦ 8¦ F9¦ K¦ H¦ J¦ U¦ I¦ O¦ &¦ F7¦ 7¦ F6¦ ^¦ F5¦ %¦ 6¦ 5¦ G¦ F¦ T¦ Y¦ F4¦ $¦ 4¦ F3¦ #¦ 3¦ D¦ A¦ S¦ W¦ E¦ R¦ ?¦ /¦ .¦ <¦ ,¦ >¦ M¦ N¦ B¦ V¦ C¦ X¦ Z¦ Ctrl¦ @¦ F1¦ 2¦ !¦ 1¦ Caps Look¦ Q¦ Esc¦ Shift¦ Ctrl¦ F2¦ %%UTOP VIEW¦ %%UFRONT VIEW¦ %%USIDE VIEW¦ 전화 중계대¦ (PC)¦ KEYBOARD & MOUSE¦ CW운용실 CW운영탁 상세도¦ 19" MOUNT¦ CW 운영 PC¦ %%UDETAIL "A"¦ "A"¦ RECEIVER & DISPLAY (10CH.)¦ 지령 장치, SK-GCU40¦ "B"¦ %%UDETAIL "B"¦ 수신모니터 디스플레이(20CH.)¦ MC-DSP1220¦ H.F RX DISPLAY UNIT¦ LINE 1¦ LINE 2¦ LINE 3¦ LINE 4¦ LINE 5¦ LINE 6¦ LINE 7¦ LINE 8¦ LINE 9¦ LINE 10¦ LINE 11¦ LINE 12¦ LINE 13¦ LINE 14¦ LINE 15¦ LINE 16¦ LINE 17¦ LINE 18¦ LINE 19¦ LINE 20¦ F11¦ ¦¦ F10¦ \¦ ]¦ '¦ "¦ Enter¦ }¦ F12¦ Shift¦ +¦ F9¦ F12¦ =¦ _¦ )¦ F11¦ -¦ 0¦ [¦ :¦ ;¦ L¦ P¦ {¦ F10¦ (¦ 9¦ F8¦ *¦ 8¦ F9¦ K¦ H¦ J¦ U¦ I¦ O¦ &¦ F7¦ 7¦ F6¦ ^¦ F5¦ %¦ 6¦ 5¦ G¦ F¦ T¦ Y¦ F4¦ $¦ 4¦ F3¦ #¦ 3¦ D¦ A¦ S¦ W¦ E¦ R¦ ?¦ /¦ .¦ <¦ ,¦ >¦ M¦ N¦ B¦ V¦ C¦ X¦ Z¦ Ctrl¦ @¦ F1¦ 2¦ !¦ 1¦ Caps Look¦ Q¦ Esc¦ Shift¦ Ctrl¦ F2¦ 서울무선센터(도봉)¦ NONE¦ ¦ 안테나 SELECTER¦ 송신기 SELECTER¦ CW수신기 원격제어장치¦ RX-340¦ 안테나 SELECTER¦ 송신기 SELECTER¦ 안테나 SELECTER¦ 송신기 SELECTER¦ 36¦ {\fGulim¦b0¦i0¦c129¦p50;메뉴}¦ {\fGulim¦b0¦i0¦c129¦p50;ADJ.}¦ {\fGulim¦b0¦i0¦c129¦p50;ADJ.}¦
| [18ED12] 2018년 서울무선센터 이전 설계용역 | [18ED12] 2018년 서울무선센터 이전 설계용역 | 63. LP ANTENNA 파이프 상세도.dwg | RIGID CLAMP¦ 소자 #1,3,5,7,9,11,13,15,17,19 ¦ 소자 #1 ~ #19 [PIPE 조립부 상세도]¦ 소자 #2,4,6,8,10,12,14,16,18¦ RIGID CLAMP¦ 천안 CDC¦ LP ANTENNA 파이프 상세도¦ 1/30¦ 2-1¦ 63¦