## engineerging data
ID | 대분류 | 소분류 | 제목 | 인덱스
| [18ED15] 고양덕은지구 스마트도시 정보통신 설계용역 - 복사본 | [18ED15] 고양덕은지구 스마트도시 정보통신 설계용역 - 복사본 | 04-ST-EM-103-001 시스템 구성도.dwg | 시스템 구성도¦ ST-EM-103-001¦ 시스템 구성도¦ ST-EM-103-001_¦ 시스템 구성도.dwg¦ N O T E¦ 품 명¦ 재 료 표¦ 규 격¦ 비 고¦ 카메라¦ 팬.히터¦ 산업용스위치[RT]¦ 팬/틸트¦ 온도센서¦ 도어개폐¦ 센서¦ 품 명¦ 규 격¦ 번호¦ {\W0.9; 0.5X4P CAT5E}¦ {\W0.9; F-CVV-S 1.5㎟ x 12C}¦ {\W0.9; Single Mode}¦ {\W0.9; F-CVV-S 1.5㎟ x 2C}¦ {\T0.85; \W0.9;UTP케이블}¦ {\W0.9;\T0.85; 제어케이블}¦ {\W0.9;\T0.85; OPTICAL 케이블}¦ {\W0.9;\T0.85; 제어케이블}¦ ①¦ {\W0.9; F-CV 2.5㎟ x 2C}¦ {\W0.9;\T0.85; 전원케이블}¦ \pi6.5945;{\fGulim¦b0¦i0¦c129¦p50;\H0.75x;①}¦ \pi6.5945;{\fGulim¦b0¦i0¦c129¦p50;\H0.75x;②}¦ \pi6.5945;{\fGulim¦b0¦i0¦c129¦p50;\H0.75x;②}¦ \pi6.5945;{\fGulim¦b0¦i0¦c129¦p50;\H0.75x;②}¦ \pi6.5945;{\H0.75x;③}¦ \pi6.5945;{\H0.75x;②}¦ \pi6.5945;{\H0.75x;⑤}¦ \pi6.5945;{\H0.75x;⑦}¦ ②¦ ③¦ ④¦ ⑤¦ 재 료 표¦ 비 고¦ 카메라 ¦ 팬 / 틸트 ¦ 1/3″¦ CCD or CMOS 유효화소수 200만화소 , HD-SDI¦ 재질 Aluminum die casting / Aluminum Plate ¦ 회전각도 Pan : 0°~360° 이상 ¦ Tilt : 상(30° 이상), 하(-90° 이상) ¦ 전천후형(방수, 방습, 방진) 기능 ¦ 다기능 CCTV제어기¦ 서지억제기¦ 누전차단기 ¦ AVR ¦ 원격감시 ¦ 영상자막카드 장착(디지털용) ¦ DI : Door 개폐 상태 ¦ AI : 입력전원, 출력전원, 함체 온도 ¦ DO : Fan 동작상태, Heater 동작 상태 ¦ Pan/Tilt & Zoom/Focus 제어 ¦ 전원용:서지전류:40KA, 영상용 : 10KA¦ 2P 32AF 5KA ¦ 단상 1kVA ¦ P/T/Z 제어기¦ 코덱¦ 다기능 CCTV 제어기¦ AVR¦ 서지억제기¦ (전원용)¦ FDF¦ 표 출 부¦ 함 체 부¦ 센터¦ 한국전력¦ \pi6.5945;{\H0.75x;⑤}¦ \pi6.5945;{\H0.75x;전원}¦ ④¦ ④¦ ④¦ \pi6.5945;{\fGulim¦b0¦i0¦c129¦p50;\H0.75x;②}¦ 1. 제품 외형은 제조사에 의해 변경될 수 있음.¦ 2. 공사진행에 현저한 지장이 있다고 판단될 경우 감독자(감리원)의¦ 승인을 득한 후 현장여건에 맞게 설계변경 할 수 있음.¦ RSE¦ RSE 안테나¦ RSE 본체¦ \pi2.2591;{\H0.75x;⑥}¦ \pi6.5945;{\fGulim¦b0¦i0¦c129¦p50;\H0.75x;①}¦ \pi6.5945;{\fGulim¦b0¦i0¦c129¦p50;\H0.75x;②}¦ {\W0.9; RG-223}¦ {\W0.9;\T0.85; RSE 안테나케이블}¦ ⑥¦ 노변장치(RSE) 안테나 ¦ 이득 : 6dBi 이하(전파관련법규 준수) ¦ 주파수범위 : 5.250GHz ∼ 5.825GHz ¦ 서지억제기¦ \pi6.5945;{\H0.75x;⑦}¦ (영상용)¦ {\W0.9; 5C-HFBT}¦ {\W0.9;\T0.85; 동축케이블}¦ ⑦¦ \pi6.5945;{\H0.75x;②}¦ \pi6.5945;{\H0.75x;①}¦ \pi6.5945;{\H0.75x;③}¦ \pi6.5945;{\H0.75x;②}¦ Codec¦ LAN Inferface 2-port¦ 영상입출력 : HD-SDI, Composite(BNC), HDMI¦ 비디오 압축방식 : H.264, MJPEG¦ 누전차단기¦ N O T E¦ 품 명¦ 재 료 표¦ 규 격¦ 비 고¦ 카메라¦ 팬.히터¦ 산업용스위치[RT]¦ 팬/틸트¦ 온도센서¦ 도어개폐¦ 센서¦ 품 명¦ 규 격¦ 번호¦ {\W0.9; 0.5X4P CAT5E}¦ {\W0.9; F-CVV-S 1.5㎟ x 12C}¦ {\W0.9; Single Mode}¦ {\W0.9; F-CVV-S 1.5㎟ x 2C}¦ {\T0.85; \W0.9;UTP케이블}¦ {\W0.9;\T0.85; 제어케이블}¦ {\W0.9;\T0.85; OPTICAL 케이블}¦ {\W0.9;\T0.85; 제어케이블}¦ ①¦ {\W0.9; F-CV 2.5㎟ x 2C}¦ {\W0.9;\T0.85; 전원케이블}¦ \pi6.5945;{\fGulim¦b0¦i0¦c129¦p50;\H0.75x;①}¦ \pi6.5945;{\fGulim¦b0¦i0¦c129¦p50;\H0.75x;②}¦ \pi6.5945;{\fGulim¦b0¦i0¦c129¦p50;\H0.75x;②}¦ \pi6.5945;{\fGulim¦b0¦i0¦c129¦p50;\H0.75x;②}¦ \pi6.5945;{\H0.75x;③}¦ \pi6.5945;{\H0.75x;②}¦ \pi6.5945;{\H0.75x;⑤}¦ \pi6.5945;{\H0.75x;⑦}¦ ②¦ ③¦ ④¦ ⑤¦ 재 료 표¦ 비 고¦ 카메라 ¦ 팬 / 틸트 ¦ 1/3″¦ CCD or CMOS 유효화소수 200만화소 , HD-SDI¦ 재질 Aluminum die casting / Aluminum Plate ¦ 회전각도 Pan : 0°~360° 이상 ¦ Tilt : 상(30° 이상), 하(-90° 이상) ¦ 전천후형(방수, 방습, 방진) 기능 ¦ 다기능 CCTV제어기¦ 서지억제기¦ 누전차단기 ¦ AVR ¦ 원격감시 ¦ 영상자막카드 장착(디지털용) ¦ DI : Door 개폐 상태 ¦ AI : 입력전원, 출력전원, 함체 온도 ¦ DO : Fan 동작상태, Heater 동작 상태 ¦ Pan/Tilt & Zoom/Focus 제어 ¦ 전원용:서지전류:40KA, 영상용 : 10KA¦ 2P 32AF 5KA ¦ 단상 1kVA ¦ P/T/Z 제어기¦ 코덱¦ 다기능 CCTV 제어기¦ AVR¦ 서지억제기¦ (전원용)¦ FDF¦ 표 출 부¦ 함 체 부¦ 센터¦ 한국전력¦ \pi6.5945;{\H0.75x;⑤}¦ \pi6.5945;{\H0.75x;전원}¦ ④¦ ④¦ ④¦ \pi6.5945;{\fGulim¦b0¦i0¦c129¦p50;\H0.75x;②}¦ 1. 제품 외형은 제조사에 의해 변경될 수 있음.¦ 2. 공사진행에 현저한 지장이 있다고 판단될 경우 감독자(감리원)의¦ 승인을 득한 후 현장여건에 맞게 설계변경 할 수 있음.¦ RSE¦ RSE 안테나¦ RSE 본체¦ \pi2.2591;{\H0.75x;⑥}¦ \pi6.5945;{\fGulim¦b0¦i0¦c129¦p50;\H0.75x;①}¦ \pi6.5945;{\fGulim¦b0¦i0¦c129¦p50;\H0.75x;②}¦ {\W0.9; RG-223}¦ {\W0.9;\T0.85; RSE 안테나케이블}¦ ⑥¦ 노변장치(RSE) 안테나 ¦ 이득 : 6dBi 이하(전파관련법규 준수) ¦ 주파수범위 : 5.250GHz ∼ 5.825GHz ¦ 서지억제기¦ \pi6.5945;{\H0.75x;⑦}¦ (영상용)¦ {\W0.9; 5C-HFBT}¦ {\W0.9;\T0.85; 동축케이블}¦ ⑦¦ \pi6.5945;{\H0.75x;②}¦ \pi6.5945;{\H0.75x;①}¦ \pi6.5945;{\H0.75x;③}¦ \pi6.5945;{\H0.75x;②}¦ Codec¦ LAN Inferface 2-port¦ 영상입출력 : HD-SDI, Composite(BNC), HDMI¦ 비디오 압축방식 : H.264, MJPEG¦ 누전차단기¦
| [18ED15] 고양덕은지구 스마트도시 정보통신 설계용역 - 복사본 | [18ED15] 고양덕은지구 스마트도시 정보통신 설계용역 - 복사본 | 01-ST-BTS-100-001 도면목록표.dwg | INDEX OF DRAWINGS¦ INDEX OF DRAWINGS¦ 실시설계¦ REV.0¦ INDEX OF DRAWINGS¦ DRAWING TITLE¦ DRAWING NUMHER¦ 1¦ 3¦ 5¦ 7¦ 9¦ 10¦ 11¦ No.¦ DRAWING TITLE¦ No.¦ DRAWING TITLE¦ No.¦ IC-TP-100-001¦ 도면 목록표¦ 2¦ 범례 및 일반사항¦ 6¦ 8¦ 실시설계¦ REV.0¦ 실시설계¦ REV.0¦ 화성봉담2지구 스마트시티 정보통신공사¦ * 공종구분 - 관로공사¦ 확대 평면도 (02/27)¦ 확대 평면도 (08/27)¦ 확대 평면도 (09/27)¦ IC-TP-101-001¦ IC-TP-104-001¦ IC-TP-104-008¦ DRAWING NUMHER¦ DRAWING NUMHER¦ 공구분활안내도¦ IC-TP-104-002¦ IC-TP-104-003¦ IC-TP-104-004¦ IC-TP-104-005¦ IC-TP-104-006¦ IC-TP-104-007¦ 확대 평면도 (03/27)¦ 확대 평면도 (04/27)¦ 확대 평면도 (05/27)¦ 확대 평면도 (06/27)¦ 확대 평면도 (07/27)¦ IC-TP-102-001¦ 화성봉담2지구 스마트시티 정보통신공사¦ * 공종구분 - 관로공사¦ 화성봉담2지구 스마트시티 정보통신공사¦ * 공종구분 - 관로공사¦ 도 면 목 록 표¦ IC-TP-100-001_¦ 도면 목록표.DWG¦ IC-TP-100-001¦ 도면 목록표¦ IC-TP-104-009¦ 12¦ 확대 평면도 (01/27)¦ 4¦ IC-TP-103-001¦ 개황도¦ 13¦ 확대 평면도 (10/27)¦ IC-TP-104-010¦ 14¦ 확대 평면도 (11/27)¦ IC-TP-104-011¦ 15¦ 확대 평면도 (12/27)¦ IC-TP-104-012¦ 16¦ 확대 평면도 (13/27)¦ IC-TP-104-013¦ 17¦ 확대 평면도 (14/27)¦ IC-TP-104-014¦ 18¦ 확대 평면도 (15/27)¦ IC-TP-104-015¦ 19¦ 확대 평면도 (16/27)¦ IC-TP-104-016¦ 20¦ 확대 평면도 (17/27)¦ IC-TP-104-017¦ 21¦ 확대 평면도 (18/27)¦ IC-TP-104-018¦ 22¦ 확대 평면도 (19/27)¦ IC-TP-104-019¦ 23¦ 확대 평면도 (20/27)¦ IC-TP-104-020¦ 24¦ 확대 평면도 (21/27)¦ IC-TP-104-021¦ 25¦ 확대 평면도 (22/27)¦ IC-TP-104-022¦ 26¦ 확대 평면도 (23/27)¦ IC-TP-104-023¦ 27¦ 확대 평면도 (24/27)¦ IC-TP-104-024¦ 28¦ 확대 평면도 (25/27)¦ IC-TP-104-025¦ 29¦ 확대 평면도 (26/27)¦ IC-TP-104-026¦ 30¦ 확대 평면도 (27/27)¦ IC-TP-104-027¦ 31¦ 실시간신호제어 지점 상세도 (01/03)¦ IC-TP-105-001¦ 32¦ IC-TP-105-002¦ 33¦ IC-TP-105-003¦ 34¦ IC-TP-106-001¦ 35¦ IC-TP-106-002¦ 36¦ IC-TP-107-001¦ 37¦ IC-TP-107-002¦ 38¦ IC-TP-107-003¦ 39¦ IC-TP-107-005¦ 40¦ IC-TP-107-006¦ 41¦ 관로배관 자재상세도 (05/06)¦ 관로배관(COD) 상세도 (06/06)¦ 실시간신호제어 지점 상세도 (02/03)¦ 실시간신호제어 지점 상세도 (03/03)¦ 토적 단면도(맨홀) (01/02)¦ 토적 단면도(관로) (02/02)¦ 통신맨홀(수공1호) 상세도 (01/06)¦ 통신맨홀(수공2호) 상세도 (02/06)¦ 핸드홀 상세도 (03/06)¦ IC-TP-107-004¦ 수공철개 상세도 (04/06)¦ 42¦ INDEX OF DRAWINGS¦ INDEX OF DRAWINGS¦ 실시설계¦ REV.0¦ INDEX OF DRAWINGS¦ DRAWING TITLE¦ DRAWING NUMHER¦ 1¦ 3¦ 5¦ 7¦ 9¦ 10¦ 11¦ No.¦ DRAWING TITLE¦ No.¦ DRAWING TITLE¦ No.¦ IC-TP-100-001¦ 도면 목록표¦ 2¦ 범례 및 일반사항¦ 6¦ 8¦ 실시설계¦ REV.0¦ 실시설계¦ REV.0¦ 화성봉담2지구 스마트시티 정보통신공사¦ * 공종구분 - 관로공사¦ 확대 평면도 (02/27)¦ 확대 평면도 (08/27)¦ 확대 평면도 (09/27)¦ IC-TP-101-001¦ IC-TP-104-001¦ IC-TP-104-008¦ DRAWING NUMHER¦ DRAWING NUMHER¦ 공구분활안내도¦ IC-TP-104-002¦ IC-TP-104-003¦ IC-TP-104-004¦ IC-TP-104-005¦ IC-TP-104-006¦ IC-TP-104-007¦ 확대 평면도 (03/27)¦ 확대 평면도 (04/27)¦ 확대 평면도 (05/27)¦ 확대 평면도 (06/27)¦ 확대 평면도 (07/27)¦ IC-TP-102-001¦ 화성봉담2지구 스마트시티 정보통신공사¦ * 공종구분 - 관로공사¦ 화성봉담2지구 스마트시티 정보통신공사¦ * 공종구분 - 관로공사¦ 도 면 목 록 표¦ IC-TP-100-001_¦ 도면 목록표.DWG¦ IC-TP-100-001¦ 도면 목록표¦ IC-TP-104-009¦ 12¦ 확대 평면도 (01/27)¦ 4¦ IC-TP-103-001¦ 개황도¦ 13¦ 확대 평면도 (10/27)¦ IC-TP-104-010¦ 14¦ 확대 평면도 (11/27)¦ IC-TP-104-011¦ 15¦ 확대 평면도 (12/27)¦ IC-TP-104-012¦ 16¦ 확대 평면도 (13/27)¦ IC-TP-104-013¦ 17¦ 확대 평면도 (14/27)¦ IC-TP-104-014¦ 18¦ 확대 평면도 (15/27)¦ IC-TP-104-015¦ 19¦ 확대 평면도 (16/27)¦ IC-TP-104-016¦ 20¦ 확대 평면도 (17/27)¦ IC-TP-104-017¦ 21¦ 확대 평면도 (18/27)¦ IC-TP-104-018¦ 22¦ 확대 평면도 (19/27)¦ IC-TP-104-019¦ 23¦ 확대 평면도 (20/27)¦ IC-TP-104-020¦ 24¦ 확대 평면도 (21/27)¦ IC-TP-104-021¦ 25¦ 확대 평면도 (22/27)¦ IC-TP-104-022¦ 26¦ 확대 평면도 (23/27)¦ IC-TP-104-023¦ 27¦ 확대 평면도 (24/27)¦ IC-TP-104-024¦ 28¦ 확대 평면도 (25/27)¦ IC-TP-104-025¦ 29¦ 확대 평면도 (26/27)¦ IC-TP-104-026¦ 30¦ 확대 평면도 (27/27)¦ IC-TP-104-027¦ 31¦ 실시간신호제어 지점 상세도 (01/03)¦ IC-TP-105-001¦ 32¦ IC-TP-105-002¦ 33¦ IC-TP-105-003¦ 34¦ IC-TP-106-001¦ 35¦ IC-TP-106-002¦ 36¦ IC-TP-107-001¦ 37¦ IC-TP-107-002¦ 38¦ IC-TP-107-003¦ 39¦ IC-TP-107-005¦ 40¦ IC-TP-107-006¦ 41¦ 관로배관 자재상세도 (05/06)¦ 관로배관(COD) 상세도 (06/06)¦ 실시간신호제어 지점 상세도 (02/03)¦ 실시간신호제어 지점 상세도 (03/03)¦ 토적 단면도(맨홀) (01/02)¦ 토적 단면도(관로) (02/02)¦ 통신맨홀(수공1호) 상세도 (01/06)¦ 통신맨홀(수공2호) 상세도 (02/06)¦ 핸드홀 상세도 (03/06)¦ IC-TP-107-004¦ 수공철개 상세도 (04/06)¦ 42¦ INDEX OF DRAWINGS¦ INDEX OF DRAWINGS¦ 실시설계¦ REV.0¦ INDEX OF DRAWINGS¦ DRAWING TITLE¦ DRAWING NUMHER¦ 1¦ 3¦ 5¦ 7¦ 9¦ 10¦ 11¦ No.¦ DRAWING TITLE¦ No.¦ DRAWING TITLE¦ No.¦ ST-BTS-100-001¦ 도면 목록표¦ 2¦ 범례 및 일반사항¦ 6¦ 8¦ 실시설계¦ REV.0¦ 실시설계¦ REV.0¦ 화성봉담2지구 스마트시티 정보통신공사¦ * 공종구분 - 대중교통정보제공¦ ST-BTS-101-001¦ ST-BTS-105-001¦ DRAWING NUMHER¦ DRAWING NUMHER¦ 시스템 계통도¦ 확대 평면도 (03/27)¦ 확대 평면도 (05/27)¦ ST-BTS-102-001¦ 화성봉담2지구 스마트시티 정보통신공사¦ * 공종구분 - 대중교통정보제공¦ 화성봉담2지구 스마트시티 정보통신공사¦ * 공종구분 - 대중교통정보제공¦ 12¦ 확대 평면도 (01/27)¦ 4¦ ST-BTS-103-001¦ 시스템 구성도¦ 13¦ 14¦ 확대 평면도 (11/27)¦ 15¦ 확대 평면도 (12/27)¦ 16¦ 확대 평면도 (13/27)¦ 17¦ 확대 평면도 (14/27)¦ 18¦ 19¦ 확대 평면도 (16/27)¦ 20¦ 확대 평면도 (17/27)¦ 21¦ 22¦ 확대 평면도 (19/27)¦ 23¦ 24¦ 확대 평면도 (21/27)¦ 25¦ 26¦ 확대 평면도 (23/27)¦ 27¦ 28¦ 29¦ 30¦ 31¦ 32¦ 33¦ 34¦ 35¦ 36¦ 37¦ ST-BTS-104-001¦ 개황도¦ ST-BTS-105-003¦ ST-BTS-105-005¦ ST-BTS-105-011¦ ST-BTS-105-012¦ ST-BTS-105-013¦ ST-BTS-105-014¦ ST-BTS-105-016¦ ST-BTS-105-017¦ ST-BTS-105-019¦ ST-BTS-105-021¦ ST-BTS-105-023¦ 외형도(쉘터거치형LED)¦ ST-BTS-106-001¦ ST-BTS-106-002¦ ST-BTS-106-003¦ ST-BTS-106-004¦ ST-BTS-106-005¦ 외형도(쉘터부착형LCD)¦ 시설물 상세도(복합형)¦ 시스템 설치 상세도¦ 접지 상세도¦ 확대 평면도 (08/27)¦ 확대 평면도 (09/27)¦ ST-BTS-105-008¦ ST-BTS-105-009¦ INDEX OF DRAWINGS¦ INDEX OF DRAWINGS¦ 실시설계¦ REV.0¦ INDEX OF DRAWINGS¦ DRAWING TITLE¦ DRAWING NUMHER¦ 1¦ 3¦ 5¦ 7¦ 9¦ 10¦ 11¦ No.¦ DRAWING TITLE¦ No.¦ DRAWING TITLE¦ No.¦ ST-BTS-100-001¦ 도면 목록표¦ 2¦ 범례 및 일반사항¦ 6¦ 8¦ 실시설계¦ REV.0¦ 실시설계¦ REV.0¦ 고양덕은지구 스마트도시 정보통신공사¦ * 공종구분 - 대중교통정보제공 서비스¦ 확대 평면도 (07/15)¦ ST-BTS-101-001¦ ST-BTS-105-001¦ DRAWING NUMHER¦ DRAWING NUMHER¦ 시스템 계통도¦ ST-BTS-105-002¦ ST-BTS-105-003¦ ST-BTS-105-004¦ ST-BTS-105-005¦ ST-BTS-105-006¦ ST-BTS-105-007¦ 확대 평면도 (08/15)¦ 확대 평면도 (09/15)¦ 확대 평면도 (12/15)¦ 확대 평면도 (13/15)¦ 확대 평면도 (14/15)¦ ST-BTS-102-001¦ 고양덕은지구 스마트도시 정보통신공사¦ * 공종구분 - 대중교통정보제공 서비스¦ 고양덕은지구 스마트도시 정보통신공사¦ * 공종구분 - 대중교통정보제공 서비스¦ 도 면 목 록 표¦ ST-BTS-100-001_¦ 도면 목록표.DWG¦ ST-BTS-100-001¦ 도면 목록표¦ 12¦ 확대 평면도 (06/15)¦ 4¦ ST-BTS-104-001¦ 개황도¦ 13¦ 14¦ 15¦ 16¦ 17¦ BIT 구조물 상세도(1)¦ ST-BTS-106-001¦ ST-BTS-106-002¦ BIT 구조물 상세도(3)¦ ST-BTS-106-003¦ 접지 상세도¦ 시스템 구성도¦ ST-BTS-103-001¦ BIT 구조물 상세도(2)¦ ST-BTS-106-004¦ ST-BTS-104-002¦ 확대평면안내도¦
| [18ED15] 고양덕은지구 스마트도시 정보통신 설계용역 - 복사본 | [18ED15] 고양덕은지구 스마트도시 정보통신 설계용역 - 복사본 | 13-SP-VDT-106-003 기초 상세도(2,3차로 도로방범).dwg | \A1;1500¦ CD-P전선관 ¦ 28mm(통신)¦ CD-P전선관 ¦ 28¦ mm(함체접지)¦ CD-P전선관 ¦ 28mm(전기)¦ CD-P전선관 ¦ 28mm(피뢰접지)¦ CD-P전선관 ¦ 28mm(예비)¦ GL¦ \A1;1,500¦ 225¦ \A1;1,500¦ \A1;3000¦ \A1;300¦ \A1;1,500¦ \A1;300¦ \A1;1,500¦ GL¦ 있으며, 변경시 감독원(감리원)과 협의 후 현장여건에 맞게 변경하여야 한다.¦ 5. 서비스 구조물의 외형 등은 제조사(지적재산권 침해 등)에 따라 변경될 수¦ 2. 폴 기초의 터파기 공정은 굴삭기를 이용한 기계 터파기로 시공한다. 단, 현장¦ 여건에 따라 인력터파기와 병행하고 이때 지장물에 대한 사전 확인을 통해 ¦ 지장물을 파손하는 일이 없도록 한다.¦ 3. 터파기 공정은 기초 경계석 위치와 형태에 따라 감리자 혹은 감독관과¦ 협의하여 진행한다.¦ 4. 잔토처리는 지정된 폐기물 처리장으로 반출하여 처리하거나 감리자 혹은¦ 감독관과 협의하여 진행한다.¦ 1. 본상세도는 예시도이며 감독관과 협의하여 시공할것¦ N O T E¦ 6. 9M 암, 6M 암 동일하게 적용하여 시공할 것¦ 기초앙카 Ø267.4 x 1400mm x 6.4t¦ A¦ \A1;1000¦ \A1;1000¦ 토적공제구간¦ A'¦ 단면 A-A'¦ 단면 A-A'¦ \A1;3000¦ \A1;1500¦ %%U평 면 도¦ \A1;800¦ \A1;600¦ \A1;3000¦ STEEL Φ600,15T¦ 1500¦ 800¦ D16@200¦ D16@200¦ D16@200¦ D16@200¦ 상면¦ 하면¦ <기초평면도>¦ A¦ A¦ <단면 A-A>¦ D16@200¦ D16@200¦ GL¦ GL¦ %%U단 면 A-A'¦ 터파기 상세도¦ A¦ 기초 배근도¦ B¦ %%U정면도,측면도¦ \A1;2100¦ \A1;2100¦ 1 : 0.3¦ 기초 상세도 (2,3차로)¦ 기초 상세도(2,3차로)¦ SP-VDT-106-003_¦ 기초상세도 .dwg¦ SP-VDT-106-003¦ \A1;1500¦ \A1;1500¦ \A1;1500¦
| [18ED15] 고양덕은지구 스마트도시 정보통신 설계용역 - 복사본 | [18ED15] 고양덕은지구 스마트도시 정보통신 설계용역 - 복사본 | 11-SS-SCW-106-002-음성안내보조장치설치도.dwg | \A1;1500¦ \A1;1000¦ \A1;4000¦ 자재 목록표¦ 품 목¦ 검지용카메라¦ 음성안내장치¦ Main Controller¦ 지향성 스피커¦ 안내표지판¦ IR 조명¦ 음성안내¦ 보조장치¦ Φ40(보행등 배선구)반타공¦ 배선문 (107x150)¦ Φ20(배선구)¦ 구 분¦ 검지용카메라¦ IR 조명¦ 메인컨트롤러¦ 지향성 스피커¦ 검지용카메라¦ 카메라 감지범위¦ 지향성 스피커¦ \pxi-2,l3,t3;* NOTE¦ \pi-9.8,l14.7,t14.7;1. 본 상세도는 예시도면이며 현장 감독관 협의 하에 공사를 진행하는 것으로 한다.\P2. 보행신호 음성안내 보조장치 표준지침(경찰청)을 준용하여 시공토록 한다.¦ 음성안내¦ 보조장치 #2¦ 음성안내¦ 보조장치 #1¦ 음성안내¦ 보조장치 #8¦ 음성안내¦ 보조장치 #7¦ 음성안내¦ 보조장치 #5¦ 음성안내¦ 보조장치 #6¦ 음성안내¦ 보조장치 #3¦ 음성안내¦ 보조장치 #4¦ NONE¦ NONE¦ 음성안내보조장치 설치도¦ 음성안내보조장치 설치도.dwg¦ SS-SCW-106-002¦ SCALE : NONE¦ 음성안내보조장치 설치도¦
| [18ED15] 고양덕은지구 스마트도시 정보통신 설계용역 - 복사본 | [18ED15] 고양덕은지구 스마트도시 정보통신 설계용역 - 복사본 | 05-SS-PWS-104-002 확대평면안내도.dwg | 10¦ 8¦ 7¦ 6¦ 5¦ 13¦ 12¦ 11¦ 확대 평면안내도¦ SS-PWS-104-002_¦ 확대 평면안내도.DWG¦ 확대 평면안내도¦ SS-PWS-104-002¦
| [18ED15] 고양덕은지구 스마트도시 정보통신 설계용역 - 복사본 | [18ED15] 고양덕은지구 스마트도시 정보통신 설계용역 - 복사본 | 00-현황.dwg | S¦ E¦ W¦ JE¦ T¦ 제¦ T¦ 17.3¦ 17.1¦ 17.1¦ 17.7¦ 24.4¦ 19.4¦ 19.1¦ 18.9¦ 16.5¦ 17.3¦ 17.3¦ 16.9¦ 19.6¦ 19.6¦ 19.6¦ 19.5¦ 19.5¦ 19.6¦ 19.7¦ 18.1¦ 18.1¦ 18.1¦ 18.1¦ 17.1¦ 17.5¦ 17.5¦ 17.1¦ 17.3¦ 17.6¦ 17.6¦ 18.1¦ 18.2¦ 18.4¦ 18.4¦ 18.1¦ 18.1¦ 18.1¦ 17.9¦ 18.4¦ 18.1¦ 17.8¦ 17.6¦ 17.4¦ 17.8¦ 18.1¦ 17.3¦ 17.1¦ 17.3¦ 16.9¦ 16.9¦ 16.8¦ 16.7¦ 17.3¦ 16.6¦ 16.9¦ 16.8¦ 16.8¦ 16.8¦ 17.1¦ 17.3¦ 17.3¦ 16.9¦ 16.2¦ 16.8¦ 16.6¦ 25.8¦ 16.7¦ 16.8¦ 16.8¦ 25.7¦ 16.9¦ 17.4¦ 17.5¦ 17.1¦ 17.1¦ 19.3¦ 19.3¦ 16.9¦ 17.1¦ 17.3¦ 19.8¦ 17.8¦ 17.7¦ 17.5¦ 18.4¦ 17.3¦ 17.5¦ 17.3¦ 17.3¦ 17.4¦ 17.5¦ 17.4¦ 17.3¦ 17.3¦ 17.3¦ 17.8¦ 18.7¦ 17.8¦ 17.9¦ 17.6¦ 17.7¦ 17.7¦ 17.7¦ 17.7¦ 18.1¦ 18.4¦ 18.2¦ 18.6¦ 18.2¦ 18.1¦ 18.8¦ 18.7¦ 18.7¦ 18.5¦ 18.4¦ 18.5¦ 18.9¦ 19.7¦ 19.7¦ 19.7¦ 19.7¦ 17.4¦ 17.7¦ 18.1¦ 19.4¦ 19.9¦ 17.7¦ 18.1¦ 17.9¦ 17.9¦ 17.9¦ 18.2¦ 18.2¦ 18.2¦ 17.9¦ 17.1¦ 17.6¦ 17.5¦ 17.6¦ 17.5¦ 17.4¦ 17.2¦ 17.3¦ 19.6¦ 19.6¦ 19.9¦ 18.8¦ 18.8¦ 18.9¦ 18.9¦ 18.9¦ 18.8¦ 18.6¦ 18.4¦ 18.7¦ 18.6¦ 18.8¦ 18.3¦ 18.9¦ 18.9¦ 18.4¦ 18.7¦ 18.7¦ 18.9¦ 19.1¦ 19.1¦ 19.1¦ 19.7¦ 19.8¦ 19.9¦ 19.8¦ 18.5¦ 18.5¦ 18.4¦ 18.4¦ 18.3¦ 18.9¦ 18.8¦ 18.9¦ 17.3¦ 16.8¦ 16.7¦ 16.9¦ 17.2¦ 16.7¦ 16.9¦ 17.1¦ 17.2¦ 16.9¦ 17.1¦ 17.3¦ 17.1¦ 16.8¦ 16.8¦ 16.9¦ 16.9¦ 16.7¦ 16.8¦ 16.8¦ 17.1¦ 16.9¦ 17.3¦ 16.9¦ 16.8¦ 24.9¦ 25.2¦ 25.2¦ 25.5¦ 17.1¦ 16.7¦ 16.7¦ 16.5¦ 15.5¦ 15.9¦ 15.7¦ 16.4¦ 16.4¦ 16.4¦ 16.3¦ 16.1¦ 16.6¦ 16.7¦ 16.8¦ 16.9¦ 16.6¦ 16.1¦ 16.2¦ 15.8¦ 16.9¦ 16.8¦ 16.9¦ 16.5¦ 17.1¦ 17.2¦ 17.2¦ 17.2¦ 17.2¦ 17.3¦ 17.5¦ 17.1¦ 17.2¦ 17.2¦ 17.1¦ 17.0¦ 17.0¦ 17.0¦ 17.1¦ 15.8¦ 16.9¦ 16.8¦ 16.5¦ 23.8¦ 23.8¦ 24.2¦ 24.7¦ 24.8¦ 16.9¦ 17.2¦ 17.2¦ 17.8¦ 16.8¦ 16.6¦ 16.5¦ 16.6¦ 23.9¦ 18.5¦ 18.9¦ 19.3¦ 19.3¦ 19.3¦ 19.2¦ 19.3¦ 20.9¦ 20.9¦ 20.9¦ 20.8¦ 20.9¦ 20.9¦ 20.9¦ 20.9¦ 20.8¦ 20.7¦ 20.5¦ 20.5¦ 20.6¦ 20.2¦ 19.9¦ 19.8¦ 19.9¦ 19.8¦ 19.9¦ 19.6¦ 19.6¦ 19.6¦ 19.6¦ 19.3¦ 19.6¦ 19.6¦ 19.6¦ 19.7¦ 19.4¦ 19.4¦ 19.4¦ 19.4¦ 19.5¦ 19.5¦ 19.3¦ 19.4¦ 19.4¦ 19.3¦ 18.9¦ 18.9¦ 18.9¦ 18.9¦ 18.9¦ 18.9¦ 18.9¦ 18.9¦ 18.7¦ 18.7¦ 18.8¦ 18.7¦ 18.6¦ 18.8¦ 18.7¦ 18.6¦ 18.7¦ 18.9¦ 18.9¦ 18.9¦ 18.8¦ 19.1¦ 18.9¦ 18.9¦ 19.1¦ 19.2¦ 19.1¦ 19.1¦ 19.4¦ 19.3¦ 19.4¦ 19.6¦ 19.7¦ 19.7¦ 19.7¦ 19.6¦ 19.6¦ 19.6¦ 19.6¦ 19.6¦ 19.6¦ 19.7¦ 19.7¦ 19.7¦ 19.7¦ 19.9¦ 18.9¦ 18.7¦ 18.7¦ 19.6¦ 17.1¦ 17.4¦ 17.5¦ 17.5¦ 17.5¦ 17.7¦ 17.8¦ 17.7¦ 17.7¦ 17.6¦ 17.6¦ 17.5¦ 17.5¦ 17.6¦ 18.1¦ 18.3¦ 18.5¦ 18.4¦ 18.4¦ 18.7¦ 18.5¦ 18.6¦ 18.5¦ 18.5¦ 18.5¦ 18.5¦ 18.5¦ 18.9¦ 18.8¦ 18.8¦ 18.6¦ 19.1¦ 19.0¦ 17.4¦ 17.4¦ 17.4¦ 17.8¦ 18.2¦ 18.1¦ 18.2¦ 18.1¦ 18.4¦ 19.2¦ 19.1¦ 19.2¦ 19.1¦ 18.9¦ 19.2¦ 18.9¦ 18.9¦ 18.9¦ 19.5¦ 19.3¦ 19.2¦ 19.3¦ 19.3¦ 19.4¦ 19.7¦ 19.7¦ 19.7¦ 19.6¦ 19.5¦ 17.2¦ 18.5¦ 17.4¦ 17.4¦ 18.4¦ 18.4¦ 18.4¦ 17.2¦ 17.4¦ 17.4¦ 18.1¦ 18.5¦ 18.5¦ 18.4¦ 17.1¦ 17.7¦ 17.9¦ 18.1¦ 18.2¦ 18.2¦ 18.1¦ 17.8¦ 17.9¦ 17.9¦ 17.9¦ 18.0¦ 18.3¦ 18.3¦ 18.2¦ 18.2¦ 18.0¦ 17.7¦ 17.8¦ 17.9¦ 17.8¦ 18.1¦ 18.1¦ 18.0¦ 17.6¦ 17.6¦ 17.6¦ 17.6¦ 17.7¦ 17.8¦ 17.9¦ 17.7¦ 17.4¦ 17.4¦ 17.4¦ 17.5¦ 17.5¦ 17.6¦ 17.5¦ 17.2¦ 16.8¦ 16.8¦ 16.8¦ 16.7¦ 18.4¦ 18.5¦ 18.5¦ 18.4¦ 17.2¦ 17.1¦ 18.2¦ 18.2¦ 18.3¦ 18.3¦ 18.2¦ 18.3¦ 18.2¦ 18.3¦ 18.2¦ 18.6¦ 18.3¦ 18.2¦ 18.1¦ 18.1¦ 18.1¦ 18.3¦ 18.4¦ 18.4¦ 18.2¦ 18.1¦ 18.2¦ 18.3¦ 18.4¦ 18.3¦ 18.4¦ 18.5¦ 16.3¦ 16.5¦ 17.8¦ 17.9¦ 17.6¦ 17.7¦ 17.3¦ 17.3¦ 17.4¦ 17.5¦ 17.5¦ 17.5¦ 17.5¦ 17.5¦ 17.5¦ 17.2¦ 17.3¦ 17.2¦ 17.2¦ 17.2¦ 17.2¦ 17.3¦ 17.2¦ 17.2¦ 17.2¦ 17.3¦ 17.3¦ 16.8¦ 16.7¦ 16.7¦ 16.4¦ 16.5¦ 16.5¦ 16.5¦ 16.5¦ 16.3¦ 15.8¦ 수 계 리¦ 삼 례 읍¦ 신 탁 리¦ 고속도로(익산~장수)¦ 신 탁 리¦ 799¦ SB01¦ SB02¦ 구 미 리¦ 고 천 리¦ 봉 동 읍¦ 799¦ 799¦ 수 계 리¦ 석 전 리¦ D800mm¦ D700mm¦ D700mm¦ 15.13¦ O¦ 15.03¦ O¦ 15.08¦ O¦ D600mm¦ 15.17¦ O¦ 15.19¦ O¦ 14.66¦ 15.25¦ 15.21¦ 15.23¦ 13.76¦ 15.08¦ O¦ 15.11¦ 15.08¦ 15.13¦ O¦ 15.09¦ O¦ 15.19¦ 15.16¦ O¦ 15.08¦ O¦ 15.15¦ O¦ 15.09¦ O¦ 15.31¦ 15.28¦ 15.08¦ 13.88¦ 14.38¦ 14.35¦ 14.48¦ 15.12¦ 14.37¦ 15.24¦ 13.81¦ 13.69¦ 14.34¦ 14.12¦ 14.49¦ 15.20¦ 15.20¦ 13.79¦ 14.63¦ 14.17¦ 14.33¦ 14.26¦ 14.38¦ 15.20¦ 15.23¦ 13.85¦ 14.39¦ 14.14¦ 15.14¦ 14.42¦ 14.37¦ 14.41¦ 14.37¦ 15.24¦ 15.29¦ 14.20¦ 14.27¦ 14.56¦ 14.56¦ 14.76¦ 14.42¦ O¦ 15.05¦ O¦ 15.03¦ O¦ 측 구¦ 0.2¦ 0.9¦ 0.5¦ 0.6¦ 2.2x1.2¦ T=0.15¦ 측 구¦ 14.56¦ B1¦ 15.01¦ 14.81¦ O¦ 14.84¦ B¦ 16.06¦ T¦ 15.23¦ U¦ 14.77¦ T¦ 13.83¦ B¦ 14.33¦ B¦ 14.83¦ O¦ 14.58¦ N1¦ 16.78¦ TP1¦ 15.04¦ N¦ 14.76¦ U1¦ 15.62¦ TP2¦ 15.11¦ N1 ST¦ 15.47¦ U ST¦ 17.00¦ C2¦ 15.17¦ C ST¦ 14.83¦ N¦ 15.28¦ N¦ 14.28¦ BAT¦ 16.14¦ T¦ 15.10¦ U¦ 14.27¦ T4¦ 14.88¦ T¦ B1¦ 14.56¦ O¦ 15.00¦ T3¦ 13.62¦ B1¦ 15.06¦ N¦ 14.31¦ B1¦ 14.70¦ B¦ 14.17¦ O¦ 15.18¦ N1¦ 15.19¦ N¦ 14.76¦ T¦ 14.84¦ U1¦ 14.41¦ B1¦ 14.02¦ B¦ 14.81¦ T¦ 14.53¦ N2 ST¦ 13.45¦ B3¦ 14.57¦ N1¦ 15.23¦ N¦ 14.15¦ O¦ 15.33¦ U¦ 14.22¦ BAT¦ 14.90¦ U1¦ 13.72¦ B¦ 15.04¦ O¦ 13.95¦ N1¦ 14.72¦ C¦ 14.47¦ N1¦ 15.02¦ O¦ 15.06¦ O¦ 15.34¦ U2¦ 14.81¦ O¦ 14.80¦ 14.80¦ T¦ 14.69¦ T1¦ 14.14¦ BAT¦ 14.70¦ O¦ 14.09¦ O¦ 14.33¦ O¦ 14.81¦ N2 ST¦ 15.02¦ N1¦ 15.14¦ N¦ 14.75¦ T¦ 15.35¦ U1¦ 14.65¦ B1¦ 14.33¦ T2¦ 14.76¦ O¦ 14.39¦ O¦ 14.72¦ N2 ST¦ 15.23¦ N¦ 15.18¦ N1¦ 15.40¦ C ST¦ 14.98¦ T1¦ 14.34¦ BAT ST¦ 13.61¦ B2¦ 13.61¦ B1¦ 14.75¦ N2¦ 15.20¦ N¦ 15.07¦ O¦ 14.78¦ O¦ 14.53¦ B1 ST¦ 13.55¦ B¦ 14.55¦ O¦ 14.29¦ BAT¦ 14.45¦ O¦ 14.36¦ BAT¦ 14.30¦ BAT¦ 14.30¦ B¦ 14.65¦ N1¦ 15.14¦ N4 ST¦ 15.08¦ N2¦ 14.50¦ B1¦ 14.22¦ BAT¦ 15.29¦ U1¦ 14.90¦ T1¦ 13.82¦ B¦ 16.03¦ T¦ 15.01¦ T1¦ 14.33¦ BAT¦ 14.66¦ O¦ 14.32¦ N¦ 14.91¦ T3¦ 14.37¦ B¦ 15.02¦ N¦ 14.46¦ N1¦ 15.17¦ N¦ 15.12¦ N1¦ 15.11¦ 15.18¦ N1¦ 15.15¦ U1¦ 17.05¦ T¦ 14.79¦ T¦ 14.82¦ O¦ C¦ 14.81¦ O¦ 16.28¦ T¦ 14.40¦ BAT¦ 14.30¦ O¦ 13.96¦ B¦ 14.08¦ B1¦ 14.11¦ B¦ 14.58¦ O¦ 14.63¦ U¦ 15.02¦ N¦ 14.79¦ U1¦ 15.19¦ N ST¦ 15.03¦ N1¦ 15.16¦ 15.19¦ N¦ 13.54¦ B¦ 15.09¦ U1¦ 15.18¦ N2¦ 15.09¦ T1¦ 14.39¦ O¦ 13.62¦ B2¦ 14.27¦ B¦ 14.81¦ C¦ 15.01¦ N2¦ 15.19¦ N1¦ 15.41¦ U2¦ 14.70¦ B1 ST¦ 14.44¦ BAT¦ 14.27¦ BAT¦ 14.68¦ T¦ 13.52¦ B3¦ 14.65¦ N1¦ 15.39¦ C¦ 15.40¦ U¦ 14.77¦ BAT¦ 14.72¦ T2¦ 13.67¦ B1¦ 14.67¦ T¦ 13.46¦ B1¦ 14.81¦ N2¦ 15.22¦ N¦ 15.14¦ N2 ST¦ 14.79¦ U1¦ 14.82¦ T2¦ 14.07¦ N1¦ 14.82¦ T3¦ 14.71¦ N2¦ 15.37¦ U¦ 15.21¦ BAT¦ 14.44¦ B1¦ 14.58¦ T1¦ 14.59¦ N1¦ 14.76¦ N2¦ 15.03¦ N2¦ 15.42¦ T1¦ 14.90¦ N¦ 14.68¦ T1¦ 13.69¦ B2¦ 14.58¦ N1¦ 15.17¦ N4¦ 15.19¦ N¦ 16.73¦ C2¦ 15.23¦ T1¦ 14.85¦ N¦ 14.68¦ B1¦ 14.74¦ B ST¦ 14.27¦ B1¦ 14.79¦ O¦ 14.51¦ T2¦ 14.43¦ B ST¦ 14.39¦ O¦ 14.72¦ C ST¦ 15.10¦ N1 ST¦ 14.67¦ U1¦ 15.09¦ N1¦ 14.19¦ O¦ 17.06¦ T ST¦ 15.43¦ C¦ 15.06¦ U1¦ 14.88¦ N¦ 15.13¦ U1¦ 15.69¦ U4 ST¦ 14.87¦ O¦ 13.57¦ B3¦ 14.85¦ O¦ 14.34¦ O¦ 14.37¦ N¦ 14.47¦ B1 ST¦ 13.40¦ O¦ 15.07¦ N¦ 14.84¦ T3¦ T¦ 15.47¦ C ST¦ 15.15¦ N1¦ 15.20¦ N¦ 14.85¦ U1¦ 14.96¦ T2¦ 14.39¦ N¦ 14.01¦ T4¦ 14.64¦ N1¦ 14.99¦ N2¦ 15.26¦ N¦ 14.07¦ O¦ 14.93¦ 15.12¦ O¦ 13.94¦ N1¦ 14.11¦ T4¦ 14.74¦ U1¦ 15.06¦ N1¦ 16.51¦ C1 ST¦ 15.30¦ C¦ 14.99¦ T1¦ 14.40¦ BAT¦ 14.19¦ BAT¦ 13.57¦ B2¦ 14.56¦ T3¦ 15.12¦ N4 ST¦ 15.05¦ N1¦ 15.41¦ U¦ 15.23¦ U1¦ 13.60¦ O¦ 14.57¦ BAT¦ 14.20¦ B¦ 13.68¦ B1¦ 14.81¦ N2¦ 14.13¦ O¦ 15.17¦ N1¦ 15.41¦ C¦ 14.47¦ O¦ 14.39¦ O¦ 14.66¦ T¦ 14.88¦ T3¦ 14.84¦ N2¦ 15.20¦ N¦ 14.36¦ O¦ 15.21¦ U1¦ 14.78¦ U¦ 14.50¦ O¦ 13.48¦ D700¦ 14.52¦ O¦ 15.19¦ N4¦ 14.99¦ N2¦ 14.51¦ D600¦ 15.28¦ C ST¦ 15.04¦ U¦ 14.99¦ C¦ 16.30¦ OX¦ 15.00¦ O¦ 14.01¦ 13.60¦ B2¦ 14.32¦ N¦ 14.33¦ B1¦ 15.10¦ N¦ 14.74¦ T3¦ 15.26¦ N¦ 15.04¦ N2 ST¦ 15.08¦ BAT¦ 15.10¦ N1¦ 15.16¦ C¦ 15.08¦ U¦ 15.30¦ N¦ 15.68¦ U3 ST¦ 14.23¦ BAT¦ 13.61¦ B3¦ 14.70¦ T2¦ 14.44¦ T¦ 14.99¦ T3 ST¦ 14.15¦ T4 ST¦ 15.09¦ N¦ 14.78¦ U1¦ 15.20¦ N¦ 14.98¦ N2¦ 15.68¦ U3¦ 15.40¦ U¦ 13.84¦ O¦ 15.13¦ O¦ 14.65¦ B1¦ 14.42¦ BAT¦ 14.69¦ O¦ 14.54¦ T¦ 13.34¦ B3¦ C¦ 15.09¦ N1¦ 15.44¦ C ST¦ 15.14¦ N2¦ 15.00¦ T1¦ 14.21¦ BAT¦ 14.62¦ O¦ 13.75¦ B3¦ 14.55¦ N1¦ 15.38¦ C¦ 14.15¦ O¦ 15.32¦ U2¦ 14.42¦ B1¦ 14.72¦ T2¦ 13.61¦ B1¦ 13.90¦ N1¦ 14.32¦ O¦ 14.81¦ N3 ST¦ 14.11¦ O¦ 14.15¦ O¦ 15.24¦ C¦ 14.80¦ BAT¦ 14.71¦ T1¦ 13.64¦ B1¦ 14.63¦ N1 ST¦ 14.66¦ N2¦ 15.04¦ N2¦ 15.19¦ U¦ 14.94¦ N¦ 14.42¦ BAT¦ 14.61¦ O¦ 13.61¦ B1¦ 14.76¦ N2¦ 14.97¦ N2¦ 14.51¦ B1¦ 15.19¦ N¦ 14.92¦ N¦ 14.50¦ BAT¦ 14.36¦ BAT¦ 13.91¦ B1¦ 14.60¦ N1¦ 15.23¦ N4¦ 15.21¦ O¦ 16.60¦ C3¦ 14.67¦ B1¦ 14.85¦ N¦ 14.57¦ B1¦ 14.80¦ B1 ST¦ 15.26¦ U¦ 14.37¦ BAT¦ 14.90¦ U ST¦ 13.51¦ B2 ST¦ 14.86¦ T3¦ 14.76¦ C¦ 15.10¦ N1¦ 14.71¦ U1¦ 15.12¦ N1¦ 15.31¦ N ST¦ 15.64¦ U3 ST¦ 15.47¦ C¦ 15.10¦ C ST¦ 14.92¦ N¦ 15.10¦ U1¦ 16.05¦ T¦ 14.39¦ BAT¦ 14.40¦ BAT¦ 13.56¦ O¦ 14.48¦ N¦ 14.87¦ U1 ST¦ 14.50¦ B¦ 15.09¦ N1¦ 15.12¦ N1¦ 15.24¦ N¦ 15.39¦ U¦ 15.11¦ N1¦ 15.06¦ U1¦ 15.36¦ 14.80¦ 15.01¦ T2¦ 14.37¦ N¦ 14.70¦ C ST¦ 14.55¦ O¦ 14.18¦ O¦ 15.20¦ N1¦ 15.31¦ U¦ 15.03¦ T1 ST¦ 14.23¦ B1¦ 13.55¦ B2¦ 14.11¦ B¦ 14.74¦ TP4¦ 14.51¦ B¦ 15.06¦ N1¦ 16.58¦ C2 ST¦ 15.22¦ U¦ 14.77¦ T1¦ 14.55¦ BAT ST¦ 14.59¦ T¦ 14.55¦ T3¦ 14.80¦ N3¦ 15.38¦ U¦ 15.20¦ N1¦ 15.25¦ C¦ 14.96¦ T1¦ 14.43¦ BAT¦ 14.60¦ BAT¦ 13.61¦ B2¦ 14.39¦ O¦ 14.71¦ N2¦ 15.27¦ N¦ 15.12¦ N1¦ 14.88¦ U¦ 14.40¦ O¦ 14.22¦ B¦ 13.66¦ B1¦ 14.74¦ OX¦ 15.17¦ N¦ 15.69¦ U3¦ 15.23¦ U1¦ 14.63¦ T1¦ 14.68¦ T¦ 14.66¦ N1¦ 15.18¦ N4¦ 15.03¦ B ST¦ 15.25¦ C¦ 14.87¦ O¦ 14.94¦ U1¦ 14.70¦ D800¦ 14.43¦ BAT¦ 14.33¦ O¦ 13.91¦ B1¦ 14.35¦ N¦ 14.24¦ B1¦ 13.62¦ B3 ST¦ 15.08¦ N1¦ 14.66¦ T3¦ 15.25¦ N¦ 14.97¦ N2¦ 14.55¦ B1¦ 15.09¦ N1¦ 15.07¦ U1¦ 15.47¦ U2¦ 14.89¦ O¦ 15.36¦ T1¦ 15.07¦ O¦ 15.03¦ T1¦ 14.30¦ T4¦ 14.82¦ U¦ 13.66¦ B2¦ 14.37¦ B1¦ 14.16¦ O¦ 15.07¦ N¦ 15.19¦ N¦ 15.07¦ N1¦ 14.15¦ O¦ 15.59¦ O¦ 15.10¦ N2¦ 14.80¦ 14.82¦ 14.54¦ O¦ 14.09¦ T4¦ 14.58¦ N1¦ 15.07¦ N1¦ 15.45¦ C¦ 15.17¦ N2¦ 14.94¦ C¦ 14.88¦ O¦ 14.25¦ BAT¦ 13.94¦ N1¦ 14.25¦ O¦ 14.49¦ N1¦ 15.35¦ U¦ 15.23¦ N¦ 14.19¦ O¦ 14.77¦ BAT¦ 14.82¦ T2¦ 14.19¦ T2¦ 14.66¦ O¦ 13.61¦ B1¦ 15.04¦ N4¦ 15.14¦ N¦ 15.20¦ U¦ 14.49¦ B1¦ 14.80¦ T2¦ 13.55¦ D700¦ 13.69¦ B1¦ 14.81¦ N3 ST¦ 15.01¦ N2¦ 15.19¦ N¦ 14.98¦ U¦ 14.43¦ O¦ 13.57¦ B2¦ 14.78¦ T3¦ 14.82¦ N3 ST¦ 15.03¦ N2¦ 15.17¦ N¦ 15.14¦ T1¦ 14.96¦ N¦ 14.35¦ O¦ 14.65¦ O¦ 14.58¦ N1¦ 15.14¦ O¦ 15.19¦ O¦ 16.92¦ T¦ 15.24¦ U1¦ 14.87¦ N¦ 15.25¦ N¦ 15.44¦ T1 ST¦ 15.10¦ O¦ 14.35¦ O¦ 14.63¦ T2¦ 14.35¦ N¦ 14.86¦ T3¦ 14.73¦ C¦ 15.03¦ N¦ 14.69¦ U1¦ 15.09¦ N1¦ 15.23¦ N¦ 15.07¦ O¦ 15.38¦ U¦ 15.07¦ U1¦ 15.45¦ U2¦ 14.54¦ B1¦ 15.35¦ EP¦ 16.18¦ O¦ 14.42¦ B1¦ 14.41¦ BAT¦ 14.37¦ B¦ 14.45¦ N¦ 14.84¦ U1¦ 14.15¦ T4¦ 15.03¦ N1¦ 14.79¦ C ST¦ 15.16¦ N1¦ 15.47¦ C¦ 15.67¦ U4¦ 15.06¦ O¦ 15.04¦ U1¦ 15.37¦ C¦ 14.74¦ BAT¦ 14.32¦ B1¦ 14.28¦ BAT¦ 14.33¦ O¦ 14.72¦ C¦ 14.74¦ U1¦ 14.96¦ N2¦ 15.65¦ U2 ST¦ 15.28¦ U¦ 14.66¦ BAT ST¦ 15.20¦ T2 ST¦ 13.97¦ N1¦ 14.39¦ O¦ 14.48¦ N1¦ 15.02¦ N1¦ 16.52¦ T ST¦ 13.98¦ O¦ 14.76¦ BAT¦ 14.36¦ BAT¦ 14.21¦ T3¦ 14.02¦ N1¦ 14.40¦ O¦ 14.79¦ O¦ 15.39¦ C¦ 15.18¦ N2¦ 15.21¦ U1¦ 14.79¦ U1¦ 14.97¦ T2¦ 14.58¦ BAT¦ 14.65¦ T¦ 14.38¦ O¦ 14.66¦ N2¦ 15.25¦ N¦ 15.67¦ U2¦ 14.93¦ N¦ 17.00¦ C4¦ 14.77¦ N1¦ 14.85¦ N3¦ 15.21¦ N¦ 17.15¦ U3¦ 15.25¦ U1¦ 14.98¦ T1¦ 14.47¦ B1¦ 14.27¦ B¦ 14.83¦ T3¦ 15.12¦ N4¦ 15.18¦ T ST¦ 15.14¦ T1¦ 15.28¦ C ST¦ 14.84¦ O¦ 13.75¦ O¦ 14.80¦ B1¦ 15.08¦ T1¦ 14.33¦ N¦ 14.86¦ T3¦ 14.44¦ T3 ST¦ 15.06¦ N1¦ 14.24¦ B1¦ 15.06¦ O¦ 14.94¦ N2¦ 15.08¦ BAT¦ 14.15¦ O¦ 15.10¦ C¦ 15.13¦ T1¦ 15.08¦ U1¦ 16.04¦ T¦ 15.13¦ U¦ 14.10¦ T ST¦ 14.62¦ O¦ 14.53¦ O¦ 14.83¦ T3¦ 14.07¦ T4¦ 15.07¦ N1¦ 14.55¦ N1¦ 15.42¦ U¦ 15.04¦ N2¦ 15.69¦ U3¦ 15.15¦ N¦ 15.25¦ N ST¦ 15.15¦ N2¦ 14.79¦ C¦ 14.91¦ T2¦ 14.10¦ B¦ 13.53¦ B3¦ 14.50¦ N1¦ C ST¦ 14.06¦ O¦ 14.87¦ U1¦ 14.43¦ BAT¦ 14.27¦ BAT¦ 14.09¦ B¦ 14.39¦ O¦ 14.57¦ N1¦ 15.25¦ N¦ 15.36¦ U¦ 15.23¦ U¦ 14.78¦ U ST¦ 14.89¦ T2¦ 13.52¦ B3¦ 14.18¦ B¦ 14.90¦ T3¦ 14.84¦ N3 ST¦ 15.10¦ N1 ST¦ 13.98¦ O¦ 14.84¦ BAT¦ 14.86¦ T2¦ 13.73¦ B1¦ 14.63¦ O¦ 14.89¦ T3¦ 14.74¦ N2¦ 15.02¦ N2¦ 15.19¦ N¦ 15.20¦ U¦ 16.69¦ C4¦ 13.48¦ D700¦ 13.62¦ B1¦ 14.81¦ N3¦ 14.97¦ N2¦ 15.26¦ O¦ 14.61¦ B1¦ 14.49¦ B1¦ 13.58¦ B2¦ 14.54¦ N1¦ 15.11¦ N ST¦ 14.96¦ B1 ST¦ 14.62¦ B1¦ 15.25¦ C¦ 14.26¦ BAT ST¦ 15.23¦ T1¦ 15.74¦ T1¦ 14.18¦ B1¦ 14.38¦ T¦ 13.98¦ B¦ 14.32¦ B¦ 14.51¦ T¦ 14.47¦ B1¦ 14.72¦ C¦ 16.77¦ TP5¦ 14.70¦ U1¦ 14.65¦ B1¦ 15.42¦ U¦ 15.63¦ U4 ST¦ 15.18¦ N1¦ 15.17¦ N¦ 14.88¦ N¦ 15.23¦ N¦ 16.00¦ T¦ 14.99¦ U¦ 14.86¦ T¦ 13.48¦ O¦ 14.51¦ N¦ 14.80¦ U1¦ 14.68¦ 15.17¦ N1¦ 14.76¦ C¦ 15.09¦ N1¦ 15.45¦ C¦ 14.39¦ O¦ 15.38¦ U¦ 15.12¦ C ST¦ 15.34¦ C¦ 15.04¦ T1¦ 14.85¦ T1¦ 14.29¦ BAT¦ 13.94¦ N1 ST¦ 14.41¦ B¦ 15.06¦ N1¦ 15.66¦ U3 ST¦ 15.42¦ U2¦ 13.70¦ O¦ 14.92¦ T2¦ 13.98¦ N1¦ 14.38¦ T3¦ 14.57¦ N1¦ 15.05¦ N1¦ 14.17¦ O¦ 15.38¦ U1 ST¦ 14.75¦ BAT¦ 14.39¦ BAT¦ 13.37¦ B2¦ 13.79¦ B2¦ 14.88¦ O¦ 14.83¦ N3¦ 15.39¦ C¦ 15.17¦ N1¦ 15.22¦ U¦ 14.98¦ T1¦ 14.87¦ O¦ 14.61¦ BAT¦ 14.29¦ B¦ 14.92¦ T3¦ 14.72¦ N2¦ 15.27¦ N¦ 15.70¦ U3¦ 15.23¦ 14.85¦ N¦ 17.06¦ C3¦ 14.77¦ T¦ 14.62¦ N1¦ 14.84¦ N3¦ 15.26¦ N¦ 16.83¦ BOX¦ 14.05¦ O¦ 14.84¦ U¦ 14.48¦ O¦ 14.46¦ T2¦ 13.82¦ B1¦ 15.06¦ O¦ 15.20¦ N ST¦ 17.03¦ C3¦ 15.21¦ U1¦ 14.89¦ N¦ 14.64¦ B1¦ 15.52¦ T1¦ 15.24¦ U¦ 14.69¦ O¦ 13.64¦ B2¦ 14.42¦ B1¦ 14.39¦ T3¦ 15.08¦ N¦ 14.36¦ B1¦ 15.38¦ T1¦ 15.02¦ O¦ 14.51¦ B1¦ 15.11¦ N¦ 15.09¦ U1¦ 15.22¦ N2¦ 15.05¦ U¦ 15.30¦ T1¦ 15.90¦ T ST¦ 14.36¦ BAT¦ 14.82¦ T¦ 14.70¦ U¦ 14.20¦ B¦ 14.59¦ N1 ST¦ 13.36¦ O¦ 15.06¦ N1¦ 14.57¦ N1¦ 14.22¦ O¦ 15.03¦ N1¦ 15.09¦ O¦ 15.27¦ N1 ST¦ 15.31¦ N¦ 15.11¦ N2¦ 14.80¦ U1¦ 14.87¦ O¦ 14.25¦ BAT¦ 13.66¦ B2¦ 14.12¦ T4¦ 14.62¦ N1¦ 15.20¦ N¦ 15.26¦ N¦ 15.24¦ C ST¦ 14.67¦ BAT¦ 15.03¦ T1¦ 14.63¦ O¦ 13.46¦ B1¦ 14.75¦ O¦ 14.11¦ O¦ 15.15¦ N1¦ 13.98¦ O¦ 14.88¦ N ST¦ 14.70¦ T1¦ 13.31¦ D800¦ 14.64¦ T¦ 13.78¦ B1¦ 14.80¦ N3¦ 15.11¦ N3 ST¦ 14.19¦ O¦ 13.96¦ O¦ 14.40¦ B1¦ 14.75¦ T2¦ 14.39¦ T2¦ 14.64¦ N1¦ 14.71¦ N2¦ 14.99¦ N2¦ 15.45¦ O¦ 15.18¦ U1 ST¦ 14.81¦ N ST¦ 16.98¦ T ST¦ 14.35¦ BAT¦ 14.76¦ O¦ 14.68¦ N1¦ 14.85¦ N3¦ 15.02¦ N2¦ 15.03¦ T1¦ 15.15¦ N¦ 14.88¦ N¦ 14.62¦ T1¦ 14.38¦ BAT¦ 14.66¦ T¦ 14.64¦ N1¦ 15.05¦ N¦ 15.40¦ T1 ST¦ 14.01¦ O¦ 16.09¦ U¦ 14.63¦ D800¦ 14.30¦ O¦ 19.33¦ 18.57¦ T2¦ 18.69¦ T1¦ 18.35¦ C1¦ 19.04¦ O¦ 18.30¦ B2¦ 17.94¦ B1¦ 18.56¦ C1¦ 18.57¦ O¦ 18.35¦ B3¦ 17.90¦ D1000¦ 18.64¦ T3¦ 19.89¦ C1 ST¦ 18.84¦ A¦ 18.62¦ O¦ 19.86¦ C2 ST¦ 18.66¦ O¦ 18.52¦ C1¦ 18.15¦ O¦ 18.82¦ A¦ 18.68¦ O¦ 18.07¦ O¦ 18.93¦ T1¦ 17.86¦ B1 ST¦ 18.28¦ C1¦ 0.25¦ 0.8¦ 0.8¦ 측 구¦ 흄관D800mm¦ 옹벽상단¦ (GH:19.86)¦ (GH:17.86)¦ 옹벽하단¦ 옹벽상단¦ 2.0(옹벽)¦ (GH:19.89)¦ 옹벽하단¦ (GH:17.89)¦ 옹벽상단¦ (GH:19.85)¦ (GH:17.85)¦ 옹벽하단¦ 흄관D800mm¦ 흄관D800mm¦ 옹벽상단¦ 옹벽하단¦ (GH:19.96)¦ (GH:17.96)¦ 0.25¦ 0.8¦ 0.8¦ 측 구¦ 2.0(옹벽)¦ 흄관D800mm¦ 옹벽상단¦ 옹벽하단¦ (GH:20.09)¦ (GH:18.09)¦ 옹벽상단¦ 옹벽하단¦ (GH:20.21)¦ (GH:18.21)¦ ?¦ 1.2¦ 1.2¦ 측 구¦ 흄관D1000mm¦ 흄관D1000mm¦ 0.15¦ 0.5¦ 0.6¦ 0.9¦ 측 구¦ 0.15¦ 0.5¦ 0.6¦ 0.9¦ 측 구¦ 0.15¦ 0.5¦ 0.6¦ 0.9¦ 측 구¦ 0.15¦ 0.5¦ 0.6¦ 0.9¦ 측 구¦ 0.15¦ 0.5¦ 0.6¦ 0.9¦ 측 구¦ 0.15¦ 측 구¦ 0.5¦ 0.6¦ 0.9¦ 측 구¦ 0.1¦ 0.8¦ 0.7¦ 0.1¦ 0.5¦ 0.6¦ 1.7(옹벽)¦ 0.7¦ 측 구¦ 0.15¦ 0.5¦ 0.6¦ 0.9¦ 측 구¦ 옹벽상단¦ (GH:20.43)¦ 옹벽하단¦ (GH:18.73)¦ 옹벽상단¦ (GH:20.42)¦ 옹벽하단¦ (GH:18.72)¦ 집수정 H=2.7¦ 19.01¦ O¦ 19.09¦ JP ST¦ 18.67¦ SG ST¦ 19.96¦ A¦ 16.78¦ O¦ 20.22¦ A¦ 18.34¦ C ST¦ 20.03¦ O¦ 17.68¦ C¦ 17.26¦ A¦ 16.51¦ C ST¦ 18.90¦ 18.67¦ U ST¦ 19.21¦ A1¦ 20.49¦ OT¦ 19.03¦ A1¦ 18.49¦ B ST¦ 19.14¦ JP ST¦ 18.62¦ T1 ST¦ 18.26¦ O¦ 19.90¦ A¦ 18.14¦ C ST¦ 20.31¦ A¦ 18.33¦ C¦ 20.02¦ O¦ 17.61¦ A¦ 18.17¦ B1¦ 17.09¦ A¦ 16.80¦ A¦ 16.39¦ A¦ 18.70¦ O¦ 18.69¦ U¦ 20.43¦ OT¦ 18.96¦ T ST¦ 19.01¦ A1¦ 18.55¦ B¦ 20.21¦ A¦ 18.55¦ T1¦ 18.50¦ A¦ 19.85¦ A¦ 17.91¦ C¦ 20.21¦ A ST¦ 18.22¦ A¦ 20.37¦ A ST¦ 17.61¦ C ST¦ 18.65¦ T1¦ 16.96¦ SG ST¦ 16.81¦ A¦ 18.73¦ U¦ 19.33¦ C ST1.0¦ 19.33¦ U ST¦ 18.52¦ B ST¦ 19.13¦ C¦ 19.11¦ T¦ 20.21¦ A ST¦ 18.04¦ B1¦ 18.52¦ A¦ 19.83¦ A¦ 17.85¦ A¦ 20.18¦ A¦ 18.32¦ A¦ 20.27¦ A¦ 17.57¦ C¦ 17.08¦ C ST¦ 16.85¦ C ST¦ 19.39¦ A1¦ 19.31¦ C ST¦ 19.33¦ U ST¦ 18.86¦ A1¦ 20.35¦ A¦ 18.60¦ C¦ 19.71¦ A ST¦ 16.98¦ O¦ 20.34¦ A¦ 18.36¦ C¦ 20.07¦ A¦ 17.52¦ A¦ 16.88¦ A¦ 16.72¦ A¦ 19.34¦ A2¦ 18.66¦ O¦ 19.31¦ A1¦ 18.88¦ O¦ 19.16¦ A1¦ 18.80¦ U¦ 18.90¦ 20.27¦ A¦ 19.19¦ C1¦ 17.43¦ O¦ 19.65¦ A¦ 17.81¦ C¦ 20.29¦ A¦ 17.22¦ O¦ 19.81¦ A¦ 17.45¦ C¦ 16.92¦ A¦ 15.67¦ O¦ 19.29¦ A2 ST¦ 18.70¦ O¦ 18.98¦ U ST¦ 18.98¦ T ST¦ 20.41¦ A ST¦ 19.22¦ 18.39¦ A¦ 19.56¦ A¦ 17.67¦ A¦ 18.75¦ U¦ 20.31¦ A¦ 18.17¦ A¦ 17.28¦ A¦ 16.60¦ A¦ 18.28¦ B2 ST¦ 19.71¦ O¦ 18.94¦ O¦ 18.97¦ U ST¦ 18.62¦ B ST¦ 18.90¦ A¦ 20.59¦ O¦ 18.49¦ C¦ 19.60¦ A¦ 17.74¦ C¦ 18.55¦ B¦ 20.34¦ A¦ 18.66¦ 18.30¦ C¦ 17.00¦ C¦ 16.68¦ C¦ 19.44¦ A2¦ 19.38¦ C ST¦ 18.92¦ U¦ 19.14¦ A1¦ 18.52¦ B¦ 19.08¦ U¦ 19.06¦ C ST¦ 20.32¦ A¦ 18.42¦ C¦ 19.66¦ A¦ 17.69¦ A¦ 18.70¦ U¦ 20.03¦ A¦ 17.97¦ 18.16¦ C¦ 16.83¦ A¦ 19.22¦ C1¦ 19.32¦ C¦ 20.45¦ OT¦ 18.87¦ 19.63¦ 19.07¦ A1¦ 19.13¦ T¦ 19.00¦ U¦ 18.96¦ C¦ 20.36¦ A¦ 18.33¦ A¦ 19.96¦ O¦ 17.73¦ C¦ 18.40¦ O¦ 20.06¦ A¦ 17.88¦ A¦ 17.23¦ A¦ 18.55¦ O¦ 16.55¦ C¦ 19.18¦ C1¦ 19.29¦ A1¦ 20.45¦ OT¦ 19.17¦ C ST¦ 19.12¦ T ST¦ 19.14¦ JP ST¦ 18.58¦ A¦ 흄관(관경,방향파악불가)¦ 흄관D1000mm¦ 흄관D600mm¦ 18.33¦ 18.98¦ 17.07¦ A¦ 17.47¦ A¦ 16.31¦ B1¦ 16.56¦ N¦ 17.34¦ BAT¦ 16.51¦ N ST¦ 17.59¦ A¦ 17.10¦ A1¦ 17.35¦ A1¦ 16.60¦ B1¦ 17.14¦ A¦ 16.98¦ EP¦ 16.15¦ VH¦ 16.59¦ B1¦ 16.59¦ BAT¦ 16.71¦ N ST¦ 16.28¦ VH¦ 16.66¦ B1 ST¦ 16.60¦ B1¦ 16.72¦ B1¦ 17.21¦ BAT¦ 16.41¦ B1¦ 16.52¦ BAT ST¦ 16.40¦ B1¦ 17.51¦ A1¦ 16.15¦ N ST¦ 16.35¦ B1¦ 17.64¦ A1¦ 16.64¦ N¦ 16.58¦ N¦ 17.14¦ A1¦ 16.88¦ BAT¦ 17.40¦ SMH¦ 17.14¦ A1¦ 16.22¦ B ST¦ 16.57¦ N¦ 16.58¦ BAT¦ 16.42¦ B¦ 16.65¦ B1¦ 17.65¦ SMH¦ 16.62¦ B1¦ 17.08¦ BAT¦ 17.16¦ SMH¦ 16.44¦ B1¦ 17.43¦ A¦ 16.35¦ B1 ST¦ 17.47¦ BAT¦ 17.04¦ EP¦ 17.25¦ BAT ST¦ 16.38¦ N¦ 16.90¦ BAT¦ 17.30¦ A¦ 17.05¦ A1¦ 16.59¦ BAT¦ 16.20¦ VH¦ 16.54¦ B1¦ 16.42¦ N¦ 16.43¦ BAT¦ 17.41¦ A¦ 17.12¦ EP¦ 16.47¦ B1¦ 16.57¦ B1¦ 17.27¦ SMH¦ 16.18¦ VH ST¦ 16.60¦ N¦ 16.18¦ VH ST¦ 16.58¦ B1¦ 16.21¦ VH ST¦ 17.22¦ BAT¦ 17.17¦ A1¦ 17.24¦ BAT¦ 16.63¦ VH ST¦ 16.90¦ BAT¦ 17.09¦ A¦ 16.52¦ BAT¦ 17.44¦ A¦ 16.57¦ VH ST¦ 17.54¦ A1¦ 16.57¦ B1¦ 16.80¦ B1¦ 16.21¦ N¦ 16.48¦ B1 ST¦ 17.10¦ EP¦ 16.59¦ BAT¦ 17.11¦ A¦ 16.26¦ B¦ 16.60¦ B1¦ 17.07¦ A1¦ 16.24¦ B1¦ 17.48¦ SMH¦ 16.19¦ VH¦ 16.94¦ BAT ST¦ 17.63¦ A1¦ 16.72¦ VH¦ 17.37¦ A1¦ 16.58¦ B1¦ 16.40¦ B1¦ 16.79¦ N¦ 16.40¦ B1¦ 17.31¦ A¦ 16.74¦ B1¦ 16.50¦ B1¦ 17.29¦ A¦ 16.53¦ B1¦ 17.22¦ A1¦ 15.96¦ O¦ 15.61¦ EP¦ 16.13¦ O¦ 16.37¦ A¦ 16.60¦ EP¦ 16.45¦ T¦ 15.58¦ U¦ 16.75¦ O¦ 15.72¦ C¦ 16.08¦ T ST¦ 16.02¦ O¦ 16.23¦ EP¦ 15.74¦ B1¦ 15.93¦ A¦ 15.85¦ Q¦ 15.51¦ D600¦ 16.05¦ A¦ 15.74¦ A1 ST¦ 16.38¦ JP¦ 16.20¦ C1 ST¦ 15.57¦ D600¦ 16.16¦ 15.62¦ B2¦ 15.97¦ T¦ 16.60¦ SKLINE¦ 16.45¦ T¦ 15.58¦ U1¦ 16.41¦ T2¦ 15.72¦ W ST¦ 16.53¦ HB¦ 16.34¦ F¦ 16.62¦ T1 ST¦ 16.45¦ F ST¦ 15.97¦ O¦ 15.70¦ B¦ 15.99¦ A1¦ 16.47¦ O¦ 15.51¦ B2¦ 15.49¦ U ST¦ 16.21¦ 15.52¦ U1¦ 16.46¦ T1¦ 16.50¦ T¦ 14.96¦ O¦ 15.74¦ W¦ 16.52¦ HB¦ 16.31¦ T2 ST¦ 16.32¦ WMH¦ 16.25¦ EP¦ 16.10¦ A¦ 15.87¦ A1¦ 15.48¦ 15.50¦ U1 ST¦ 16.00¦ T2¦ 16.19¦ A¦ 16.31¦ C¦ 16.02¦ O¦ 15.50¦ U¦ 16.18¦ T2¦ 15.61¦ B ST¦ 16.04¦ O¦ 16.18¦ T1 ST¦ 15.61¦ JP¦ 16.32¦ A1¦ 16.47¦ SD¦ 15.74¦ A1¦ 15.45¦ B2 ST¦ 16.31¦ JE¦ 16.13¦ O¦ 16.66¦ T1¦ C4¦ 16.19¦ TMH¦ 16.30¦ A¦ 16.15¦ A1¦ 16.50¦ A¦ 16.18¦ C1¦ 16.48¦ C¦ 15.67¦ B2¦ 16.37¦ A¦ 16.98¦ O¦ 16.54¦ EP¦ 15.71¦ Q ST¦ 16.43¦ A1¦ 15.55¦ 15.89¦ O¦ 15.58¦ B1¦ 16.34¦ JE¦ 15.97¦ O¦ 16.78¦ EP¦ 16.01¦ A¦ 16.27¦ LP¦ 15.65¦ B¦ 16.13¦ A1¦ 16.38¦ O¦ 15.63¦ B ST¦ 16.13¦ C1¦ 15.63¦ B¦ 16.16¦ T2¦ 15.24¦ 15.15¦ B ST¦ 16.45¦ T1¦ 15.67¦ A1¦ 16.55¦ SD¦ 16.08¦ O¦ 15.58¦ B¦ 16.44¦ F¦ 15.99¦ Q ST¦ 16.20¦ C¦ 15.61¦ B2¦ 16.04¦ T ST¦ 16.09¦ T2¦ 16.56¦ O¦ 16.53¦ C ST¦ 15.90¦ O¦ 15.54¦ B2¦ 16.45¦ A¦ 16.89¦ O¦ 16.46¦ T2¦ 16.37¦ O¦ 15.80¦ Q¦ 16.29¦ T1¦ 15.76¦ CB¦ 16.36¦ C ST¦ 16.36¦ F¦ 16.01¦ Q¦ 16.75¦ LSS¦ 16.03¦ A1¦ B¦ 16.47¦ T1¦ 16.32¦ 15.55¦ B¦ 16.14¦ C1¦ 16.03¦ T2¦ 15.32¦ D800¦ 16.31¦ C¦ 15.82¦ W ST¦ 15.87¦ A1¦ 16.09¦ Q¦ 15.59¦ B2¦ 16.20¦ A¦ 15.93¦ A1¦ 16.43¦ A¦ 16.21¦ EP¦ 16.26¦ O¦ 16.69¦ EP¦ 16.49¦ O¦ 16.17¦ C1¦ 15.60¦ D600¦ 16.57¦ A¦ 16.84¦ O¦ 16.68¦ TP¦ 15.63¦ A1¦ 16.74¦ SW ST¦ 16.41¦ TP¦ 15.97¦ W¦ 15.29¦ B¦ 16.33¦ MH¦ 15.94¦ A1¦ 16.57¦ C¦ 15.82¦ SMH¦ 15.56¦ B1¦ 16.15¦ A ST¦ 15.88¦ A1¦ 15.39¦ B3¦ C¦ 16.10¦ T¦ 16.50¦ A¦ 16.17¦ C1¦ 15.60¦ B¦ 16.01¦ T¦ 16.12¦ T2¦ 16.43¦ C¦ 16.07¦ F ST¦ 15.56¦ 16.11¦ O¦ 16.01¦ EP¦ 16.13¦ T2¦ 16.01¦ Q¦ 15.80¦ A1¦ TP.3¦ 16.69¦ D800mm¦ 0.9(0.6)x0.5¦ T=0.15¦ 측 구¦ D600mm¦ 이¦ M¦ 0.9(0.6)x0.6¦ T=0.15¦ 측 구¦ D600mm¦ 16.55¦ 16.76¦ 23.12¦ 17.28¦ 16.91¦ 23.48¦ 16.22¦ 17.17¦ 15.87¦ 15.97¦ 15.96¦ 16.33¦ 16.45¦ 16.75¦ 17.43¦ 16.24¦ 16.63¦ 20.04¦ 17.70¦ 18.06¦ 16.11¦ 17.34¦ 16.92¦ 15.80¦ 16.22¦ 16.59¦ 16.61¦ 17.23¦ 16.57¦ 16.23¦ 16.57¦ 16.82¦ 16.18¦ 17.52¦ 25.20¦ 16.92¦ 15.66¦ 16.21¦ 16.77¦ 15.96¦ 16.82¦ 16.02¦ 17.34¦ 17.49¦ 16.78¦ 17.15¦ 15.82¦ 17.07¦ 16.47¦ 16.66¦ 16.55¦ 15.95¦ 16.53¦ 16.21¦ 17.30¦ 17.46¦ 16.36¦ 17.24¦ 15.51¦ 16.70¦ 16.55¦ 16.53¦ 15.91¦ 16.54¦ 16.66¦ 17.44¦ 16.92¦ 17.42¦ 15.92¦ 17.57¦ 18.97¦ 16.68¦ 16.41¦ 16.54¦ 16.20¦ 17.70¦ 17.32¦ 17.20¦ 16.05¦ 16.56¦ 16.57¦ 16.54¦ 16.28¦ 16.83¦ 16.85¦ 17.26¦ 16.86¦ 16.23¦ 17.12¦ 15.72¦ 15.99¦ 15.91¦ 16.66¦ 16.55¦ 17.64¦ 16.37¦ 19.91¦ 16.92¦ 17.42¦ 15.76¦ 16.63¦ 23.28¦ 15.81¦ 16.85¦ 16.51¦ 16.29¦ 17.48¦ 16.56¦ 16.63¦ 16.77¦ 17.52¦ 17.69¦ 16.34¦ 16.88¦ 16.57¦ 15.87¦ 16.82¦ 16.57¦ 16.34¦ 16.64¦ 16.24¦ 16.81¦ 16.98¦ 15.41¦ 16.52¦ 16.97¦ 16.70¦ 17.20¦ 16.94¦ 15.94¦ 16.39¦ 15.47¦ 17.34¦ 17.36¦ 15.81¦ 18.95¦ 17.06¦ 16.93¦ 16.34¦ 16.29¦ 16.90¦ 16.92¦ 15.71¦ 16.42¦ 16.03¦ 16.49¦ 16.69¦ 18.26¦ 15.76¦ 16.86¦ 16.25¦ 16.61¦ 17.28¦ 16.55¦ 16.92¦ 17.06¦ 17.06¦ 16.41¦ 15.31¦ 17.06¦ 15.95¦ 18.97¦ 16.75¦ 16.22¦ 19.14¦ 17.16¦ 16.91¦ 16.33¦ 16.21¦ 17.26¦ 16.95¦ 16.95¦ 15.69¦ 15.78¦ 16.13¦ 16.59¦ 16.07¦ 16.80¦ 15.83¦ 16.88¦ 16.82¦ 16.13¦ 17.95¦ 17.30¦ 16.81¦ 16.65¦ 16.82¦ 15.68¦ 15.90¦ 15.66¦ 16.25¦ 15.97¦ 15.66¦ 15.90¦ 17.31¦ 17.36¦ 15.79¦ 16.34¦ 17.14¦ 17.03¦ 16.30¦ 15.85¦ 15.92¦ 15.95¦ 16.67¦ 16.87¦ 15.72¦ 16.82¦ 16.61¦ 16.93¦ 16.96¦ 16.93¦ 16.88¦ 16.95¦ 16.98¦ 16.89¦ 16.45¦ 15.98¦ 19.08¦ 16.77¦ 16.76¦ 15.80¦ 15.98¦ 17.16¦ 17.17¦ 15.65¦ 15.78¦ 16.88¦ 15.78¦ 16.24¦ 15.79¦ 16.55¦ 17.16¦ 16.50¦ 16.89¦ 16.59¦ 16.28¦ 16.42¦ 18.12¦ 15.38¦ 15.37¦ 16.53¦ 15.62¦ 17.10¦ 15.91¦ 15.59¦ 16.34¦ 16.17¦ 17.30¦ 17.29¦ 15.70¦ 15.70¦ 17.06¦ 17.29¦ 16.84¦ 16.19¦ 16.45¦ 16.10¦ 16.54¦ 16.93¦ 16.90¦ 15.54¦ 19.88¦ 16.63¦ 15.37¦ 16.46¦ 15.32¦ 16.61¦ 16.81¦ 16.59¦ 16.92¦ 16.47¦ 15.35¦ 16.19¦ 18.95¦ 16.81¦ 15.65¦ 15.98¦ 17.08¦ 15.75¦ 15.79¦ 16.49¦ 17.02¦ 17.41¦ 16.55¦ 16.59¦ 16.31¦ 15.98¦ 16.73¦ 18.02¦ 15.69¦ 16.60¦ 15.37¦ 18.07¦ 16.59¦ 16.92¦ 16.68¦ 15.28¦ 16.29¦ 15.65¦ 16.13¦ 16.61¦ 15.86¦ 16.84¦ 16.80¦ 16.59¦ 24.73¦ 16.81¦ 17.36¦ 16.29¦ 15.79¦ 16.72¦ 17.33¦ 17.04¦ 16.90¦ 15.54¦ 16.84¦ 16.45¦ 16.59¦ 17.32¦ 15.55¦ 24.00¦ 16.58¦ 17.14¦ 16.39¦ 16.74¦ 16.43¦ 16.88¦ 16.76¦ 16.80¦ 16.35¦ 18.91¦ 16.19¦ 19.01¦ 17.38¦ 16.79¦ 16.59¦ 15.67¦ 17.36¦ 17.14¦ 15.76¦ 24.91¦ 17.20¦ 17.08¦ 15.77¦ 17.20¦ 16.55¦ 16.40¦ 15.80¦ 16.96¦ 17.02¦ 16.98¦ 15.75¦ 23.37¦ 16.48¦ 16.00¦ 16.98¦ 16.90¦ 15.35¦ 16.87¦ 16.61¦ 16.39¦ 16.00¦ 17.17¦ 16.30¦ 16.00¦ 17.37¦ 16.86¦ 16.45¦ 15.78¦ 16.84¦ 16.82¦ 16.50¦ 15.80¦ 16.88¦ 16.82¦ 17.48¦ 15.49¦ 17.34¦ 17.09¦ 17.75¦ 15.00¦ 17.22¦ 14.51¦ 17.47¦ 16.63¦ 17.49¦ 17.45¦ 16.58¦ D800mm¦ 옹벽상단¦ (GH:17.28)¦ 옹벽하단¦ (GH:23.42)¦ 옹벽상단¦ (GH:23.37)¦ 옹벽하단¦ (GH:23.37)¦ 옹벽상단¦ (GH:17.42)¦ 옹벽하단¦ (GH:23.66)¦ 옹벽상단¦ (GH:19.93)¦ 옹벽하단¦ (GH:23.29)¦ 옹벽상단¦ (GH:17.56)¦ 옹벽하단¦ (GH:23.30)¦ 20.10¦ 19.98¦ 19.92¦ 19.81¦ 19.85¦ TP.1¦ 16.68¦ SB-3¦ 19.13¦ SB-3¦ 19.94¦ (H=3.4m)¦ (H=3.17m)¦ (H=2.87m)¦ 15.28¦ 17.28¦ 14.82¦ 16.99¦ 16.19¦ 16.04¦ 16.11¦ 16.84¦ 18.36¦ 16.17¦ 15.42¦ 16.73¦ 15.51¦ 15.43¦ 18.67¦ 15.47¦ 23.99¦ 16.43¦ 14.80¦ 15.77¦ 16.78¦ 16.11¦ 17.12¦ 15.64¦ 16.10¦ 15.70¦ 16.91¦ 14.52¦ 15.14¦ 14.26¦ 17.53¦ 15.61¦ 16.12¦ 15.46¦ 15.08¦ 17.16¦ 18.70¦ 17.05¦ 15.28¦ 22.88¦ 15.32¦ 16.80¦ 15.54¦ 15.78¦ 14.49¦ 17.07¦ 18.55¦ 15.94¦ 16.68¦ 15.19¦ 16.73¦ 15.64¦ 18.68¦ 15.47¦ 18.55¦ 16.41¦ 22.99¦ 15.91¦ 16.43¦ 17.51¦ 15.37¦ 15.58¦ 16.39¦ 14.57¦ 16.92¦ 13.88¦ 15.67¦ 17.40¦ 15.20¦ 14.35¦ 15.51¦ 16.73¦ 15.45¦ 17.13¦ 16.90¦ 14.65¦ 17.50¦ 15.49¦ 16.68¦ 16.12¦ 15.19¦ 16.31¦ 16.80¦ 18.24¦ 15.45¦ 16.85¦ 15.49¦ 15.62¦ 18.63¦ 15.45¦ 18.75¦ 17.27¦ 16.03¦ 16.66¦ 17.57¦ 15.37¦ 14.98¦ 16.86¦ 16.79¦ 16.07¦ 15.31¦ 14.48¦ 17.33¦ 15.00¦ 16.74¦ 15.51¦ 16.03¦ 15.27¦ 17.53¦ 15.37¦ 15.38¦ 15.76¦ 15.90¦ 18.34¦ 15.20¦ 15.77¦ 16.18¦ 16.51¦ 15.49¦ 16.30¦ 16.88¦ 15.47¦ 16.08¦ 17.10¦ 16.31¦ 16.07¦ 17.90¦ 16.04¦ 17.09¦ 16.59¦ 15.00¦ 16.90¦ 17.16¦ 15.28¦ 14.88¦ 17.04¦ 17.69¦ 14.67¦ 17.25¦ 23.91¦ 17.04¦ 17.56¦ 15.37¦ 17.85¦ 16.26¦ 15.24¦ 16.92¦ 18.24¦ 15.36¦ 15.92¦ 15.67¦ 18.56¦ 15.52¦ 14.82¦ 18.67¦ 22.68¦ 16.14¦ 17.09¦ 16.25¦ 16.88¦ 17.53¦ 14.73¦ 16.86¦ 17.55¦ 16.62¦ 16.91¦ 16.80¦ 15.64¦ 15.28¦ 14.80¦ 16.13¦ 17.69¦ 16.93¦ 15.68¦ 15.24¦ 23.36¦ 15.37¦ 16.90¦ 17.70¦ 15.78¦ 15.11¦ 16.85¦ 15.32¦ 16.74¦ 15.65¦ 16.90¦ 14.84¦ 16.40¦ 16.74¦ 15.55¦ 22.48¦ 15.41¦ 18.53¦ 16.02¦ 16.20¦ 18.14¦ 16.63¦ 17.83¦ 16.02¦ 16.35¦ 15.04¦ 17.22¦ 14.76¦ 16.62¦ 15.55¦ 17.24¦ 16.06¦ 15.49¦ 16.88¦ 15.22¦ 17.57¦ 14.93¦ 16.01¦ 14.42¦ 23.49¦ 15.40¦ 16.32¦ 18.69¦ 15.51¦ 15.48¦ 18.62¦ 15.34¦ 18.62¦ 16.19¦ 18.68¦ 16.01¦ 16.89¦ 15.68¦ 15.48¦ 16.75¦ 15.29¦ 17.25¦ 17.82¦ 16.79¦ 15.55¦ 17.30¦ 17.15¦ 16.92¦ 15.29¦ 17.26¦ 17.99¦ 14.53¦ 16.04¦ 17.05¦ 17.56¦ 15.37¦ 16.58¦ 16.39¦ 15.77¦ 22.90¦ 16.36¦ 16.05¦ 15.59¦ 23.92¦ 16.69¦ 18.57¦ 15.76¦ 16.89¦ 16.47¦ 17.07¦ 15.75¦ 16.71¦ 15.73¦ 16.05¦ 16.58¦ 14.06¦ 16.05¦ 17.65¦ 16.09¦ 16.05¦ 16.03¦ 15.60¦ 17.22¦ 16.89¦ 15.08¦ 16.61¦ 15.58¦ 16.69¦ 15.29¦ 16.19¦ 15.54¦ 17.42¦ 15.37¦ 16.38¦ 14.82¦ 16.52¦ 16.93¦ 15.62¦ 22.94¦ 16.15¦ 15.91¦ 18.75¦ 16.72¦ 16.34¦ 15.83¦ 15.76¦ 15.27¦ 18.50¦ 15.47¦ 18.86¦ 15.45¦ 17.06¦ 15.65¦ 15.48¦ 16.78¦ 16.13¦ 17.31¦ 16.81¦ 17.22¦ 16.67¦ 15.28¦ 14.30¦ 17.13¦ 16.04¦ 14.70¦ 15.12¦ 16.72¦ 22.92¦ 15.38¦ 16.02¦ 16.43¦ 16.39¦ 15.57¦ 16.78¦ 22.93¦ 16.16¦ 16.36¦ 15.67¦ 18.81¦ 15.73¦ 16.40¦ 18.26¦ 15.85¦ 16.59¦ 16.89¦ 16.53¦ 18.61¦ 15.00¦ 15.55¦ 23.27¦ 14.87¦ 15.41¦ 17.23¦ 17.16¦ 15.62¦ 14.07¦ 15.42¦ 16.07¦ 17.07¦ 15.36¦ 14.37¦ 16.75¦ 18.58¦ 16.67¦ 14.94¦ 18.35¦ 14.88¦ 15.11¦ 14.36¦ 14.85¦ 14.93¦ 15.24¦ 15.47¦ 15.12¦ 15.15¦ 14.31¦ 16.33¦ 13.81¦ 14.83¦ 14.34¦ 14.79¦ 14.89¦ 14.85¦ 14.74¦ 15.24¦ 15.09¦ 15.73¦ 15.21¦ 13.89¦ 16.35¦ 13.69¦ 15.13¦ 14.34¦ 14.85¦ 14.99¦ 14.94¦ 14.85¦ 15.29¦ 14.59¦ 15.37¦ 15.16¦ 14.83¦ 14.12¦ 15.36¦ 14.49¦ 14.89¦ 14.88¦ 14.98¦ 15.20¦ 14.74¦ 15.20¦ 15.32¦ 14.90¦ 13.79¦ 15.21¦ 14.63¦ 14.89¦ 14.53¦ 14.93¦ 14.74¦ 15.26¦ 15.04¦ 14.82¦ 13.88¦ 14.17¦ 15.05¦ 14.33¦ 14.91¦ 14.75¦ 14.91¦ 14.74¦ 14.74¦ 15.29¦ 14.88¦ 14.26¦ 14.17¦ 15.25¦ 14.38¦ 14.52¦ 14.73¦ 14.82¦ 15.20¦ 14.83¦ 15.23¦ 13.85¦ 14.82¦ 14.39¦ 14.14¦ 15.14¦ 14.42¦ 14.75¦ 14.81¦ 14.78¦ 14.74¦ 15.29¦ 15.09¦ 15.25¦ 14.37¦ 14.41¦ 15.20¦ 14.37¦ 14.83¦ 14.95¦ 15.24¦ 15.29¦ 15.25¦ 15.36¦ D600mm¦ 16.23¦ 16.02¦ 16.34¦ 16.45¦ 15.13¦ 16.47¦ 15.06¦ 15.85¦ 15.52¦ 16.09¦ 15.76¦ 16.33¦ 16.16¦ 16.07¦ 16.11¦ M¦ TP.4¦ 16.92¦ 15.42¦ 14.88¦ 15.11¦ 15.27¦ 15.31¦ 15.28¦ 15.33¦ 15.22¦ 14.56¦ 15.41¦ 15.31¦ 15.18¦ 15.28¦ 15.32¦ 15.30¦ 15.10¦ 15.16¦ 15.22¦ 15.29¦ 15.33¦ 15.23¦ 15.29¦ 15.23¦ 15.25¦ 15.26¦ 15.23¦ 15.22¦ 15.22¦ 15.26¦ 15.42¦ 15.39¦ 15.36¦ 15.23¦ 15.23¦ 15.26¦ 15.26¦ 16.28¦ 15.23¦ 15.22¦ 15.21¦ 15.19¦ 15.19¦ 15.20¦ 14.70¦ 15.13¦ 15.12¦ 15.07¦ 15.07¦ 14.60¦ 14.58¦ 15.23¦ 15.12¦ 15.25¦ 15.23¦ 15.18¦ 15.20¦ 15.29¦ 15.25¦ 15.23¦ 15.23¦ 14.45¦ 14.70¦ 14.73¦ 14.75¦ 14.86¦ 14.80¦ TP.3¦ 17.04¦ TP.2¦ 16.84¦
| [18ED15] 고양덕은지구 스마트도시 정보통신 설계용역 - 복사본 | [18ED15] 고양덕은지구 스마트도시 정보통신 설계용역 - 복사본 | 04-SP-VDT-103-001 시스템 구성도(도로방범).dwg | 번호인식 제어기¦ 전원장치¦ 차량방범카메라¦ PAN/TILT¦ (영상트리거)¦ 제어보드¦ 차량방범카메라¦ PAN/TILT¦ (영상트리거)¦ 제어보드¦ 차량방범카메라¦ PAN/TILT¦ (영상트리거)¦ 제어보드¦ NO¦ 규 격¦ 비 고¦ 1¦ 2¦ 3¦ 품 명¦ 범 례¦ ㎟ ¦ x 2C¦ Cat.5E 4P¦ F-CV 2.5¦ ㎟ ¦ x 2C¦ UTP케이블¦ 전원케이블¦ F-CVV-S 1.5㎟ x 12C ¦ 제어용케이블¦ NOTE¦ 1. 본 계통도는 예시도이며 감독관과 협의 하여 구축 할 것 ¦ 2. 주1)는 공공정보통신망 시공분¦ 감 시 부¦ 함 체 부¦ 1¦ 1¦ 1¦ 1¦ 2¦ 2¦ 2¦ 2¦ 2¦ 3¦ 3¦ 3¦ 3¦ 3¦ 3¦ 고양시교통센터¦ 산업용 스위치¦ (현장용)¦ 전기공급자¦ 서지억제기¦ 누전차단기¦ 전력계 설치 유무는 전기공급자 전원공급 방식¦ (종량/정액제)에 따라 변경 할 것.¦ (전원용)¦ 주1)¦ 2¦ 2¦ 4¦ 전원케이블¦ 4¦ ㎟ ¦ x 2C¦ F-CV 4¦ ㎟ ¦ x 2C¦ 시스템 구성도 ¦ SP-VDT-103-001¦ 시스템 구성도¦ SP-VDT-103-001_¦ 시스템 구성도.dwg¦
| [18ED15] 고양덕은지구 스마트도시 정보통신 설계용역 - 복사본 | [18ED15] 고양덕은지구 스마트도시 정보통신 설계용역 - 복사본 | 01-IE-EP-100-001 도면목록표.dwg | INDEX OF DRAWINGS¦ INDEX OF DRAWINGS¦ 실시설계¦ REV.0¦ INDEX OF DRAWINGS¦ DRAWING TITLE¦ DRAWING NUMHER¦ 1¦ 3¦ 5¦ 7¦ 9¦ 10¦ 11¦ No.¦ DRAWING TITLE¦ No.¦ DRAWING TITLE¦ No.¦ IE-EP-100-001¦ 도면 목록표¦ 2¦ 범례 및 일반사항¦ 4¦ 6¦ 8¦ 실시설계¦ REV.0¦ 실시설계¦ REV.0¦ 고양덕은지구 스마트도시 정보통신 전기관로공사¦ * 공종구분 - 전기 관로공사¦ 확대 평면도 (02/15)¦ 확대 평면도 (08/15)¦ 확대 평면도 (09/15)¦ IE-EP-101-001¦ IE-EP-104-001¦ IE-EP-104-008¦ DRAWING NUMHER¦ DRAWING NUMHER¦ 관로 개황도¦ IE-EP-104-002¦ IE-EP-104-003¦ IE-EP-104-004¦ IE-EP-104-005¦ IE-EP-104-006¦ IE-EP-104-007¦ 확대 평면도 (03/15)¦ 확대 평면도 (04/15)¦ 확대 평면도 (05/15)¦ 확대 평면도 (06/15)¦ 확대 평면도 (07/15)¦ IE-EP-103-001¦ 고양덕은지구 스마트도시 정보통신 전기관로공사¦ * 공종구분 - 전기 관로공사¦ 고양덕은지구 스마트도시 정보통신 전기관로공사¦ * 공종구분 - 전기 관로공사¦ 도 면 목 록 표¦ IE-EP-100-001_¦ 도면 목록표.DWG¦ IE-EP-100-001¦ 도면 목록표¦ 확대 평면도 (01/15)¦ 12¦ IE-EP-104-009¦ 확대 평면도 (10/15)¦ 13¦ IE-EP-104-010¦ 확대 평면도 (11/15)¦ 14¦ IE-EP-104-011¦ 확대 평면도 (12/15)¦ 15¦ IE-EP-104-012¦ 확대 평면도 (13/15)¦ 16¦ IE-EP-104-013¦ 확대 평면도 (14/15)¦ 17¦ IE-EP-104-014¦ 확대 평면도 (15/15)¦ 18¦ IE-EP-104-015¦ 19¦ 20¦ 21¦ 토적단면도(맨홀)¦ IE-EP-105-001¦ 토적단면도(관로)¦ IE-EP-105-002¦ 핸드홀상세도¦ IE-EP-106-003¦
| [18ED15] 고양덕은지구 스마트도시 정보통신 설계용역 - 복사본 | [18ED15] 고양덕은지구 스마트도시 정보통신 설계용역 - 복사본 | 11-IC-PID-106-004 수공철개 상세도.dwg | 수 공 철 개 상 세 도¦ 전기통신용 구상흑연주철(보도용 수공) 뚜껑 및 틀¦ 40¦ 580%%P1.5(576%%P1.5)¦ 비고 ( )치수는 뚜껑이다.¦ 20¦ ~( )¦ 2¦ 620¦ 20¦ 540(538)¦ 40¦ 1120¦ 뚜껑 상세도¦ 1080%%P1.5(1076%%P1.5)¦ 540(538)¦ 20¦ ~( )¦ 1¦ R70¦ 30¦ 20¦ 40¦ 40¦ 20¦ 통신용 속뚜껑 상세도(시건장치 포함)¦ 재 료 표¦ 4. 손잡이¦ 3. 틀¦ 2. 속뚜껑¦ 1. 뚜 껑¦ 품 명¦ 시흥장현 스마트시티¦ 마크 상세도¦ 4¦ 1¦ 1¦ SW 200¦ 6C 19¦ 6C 19¦ KSD 3792¦ KSD 4301¦ KSD 4301¦ 수 량¦ 1¦ 재 질¦ SC 46¦ KSD 4101¦ 비 고¦ 580%%P1.5(576%%P1.5)¦ 620¦ 속뚜껑 단면도¦ 510(508)¦ 1020%%P1.5(1016%%P1.5)¦ 30¦ 30¦ R70¦ 100¦ ~( )¦ 2¦ 510(508)¦ 30¦ 마크¦ 마크¦ (맨홀 뚜껑 마크는 감독원과 협의 후 시공한다)¦ C¦ L¦ 수공철개¦ G.L¦ 150¦ 1.000¦ 10¦ 10¦ (핸드홀 철개 취부 단면도)¦ 80¦ 30¦ Φ10¦ 뚜껑 손잡이 상세도¦ 105¦ Φ30¦ 100¦ 35¦ 30¦ 40¦ 100¦ Φ15¦ 상세도 예시이며,감독원 승인 후 제작¦ * NOTE¦ 1020%%P1.5(1016%%P1.5)¦ 30¦ 20¦ 35¦ 40¦ 510(508)¦ 480¦ 12¦ 5¦ 540(538)¦ 480¦ 510(508)¦ 5¦ 540(538)¦ 30¦ 20¦ 1120¦ 10¦ 재 료 표¦ 품 명¦ 재료¦ 비고¦ 구상흑연주철 뚜껑, 틀, 물받이¦ GCD 450(KSD 4302)¦ 손잡이, 속뚜껑¦ SS 400(KSD 3503)¦ 90¦ 516¦ 776±1.5¦ 1016±1.5¦ R200¦ 3mm¦ Φ14¦ 3¦ 80¦ 30¦ 40¦ 30¦ 100¦ Φ10¦ IC-PID-106-004_¦ IC-PID-106-004¦ 수공철개 상세도.DWG¦ 수공철개 상세도¦
| [18ED15] 고양덕은지구 스마트도시 정보통신 설계용역 - 복사본 | [18ED15] 고양덕은지구 스마트도시 정보통신 설계용역 - 복사본 | 14-SP-VDT-106-005 접지 상세도(도로방범).dwg | 2. 접지 수량은 현장 여건에 따라 감독원(감리원) 승인 후 일부 변경하여야 한다.¦ N O T E¦ NO¦ 규 격¦ 비 고¦ 품 명¦ 재 료 표¦ 1¦ 2¦ E1(통신)¦ 피뢰접지¦ F-GV 16.0㎟¦ 관내배선(IEC)¦ 3¦ CD-P ¦ 접지 배관¦ 1. 본 상세도는 예시도이며 감독관과 협의하여 시공할것¦ %%U정 면 도¦ %%U측 면 도¦ F-GV 16㎟ ¦ F-GV 35㎟ ¦ 1 : 0.3¦ Φ14x1000mm(1EA)¦ 1,000¦ 1,000¦ 2¦ 3¦ 3¦ 1¦ \A1;300¦ \A1;300¦ \A1;1500¦ \A1;2100¦ \A1;1500¦ \A1;800¦ \A1;3000¦ \A1;1500¦ \A1;2100¦ \A1;300¦ \A1;300¦ \A1;800¦ \A1;3000¦ 4¦ F-GV 35.0㎟¦ 관내배선(IEC)¦ Φ16x1800mm(4EA)¦ Φ14x1000mm(2EA)¦ 5¦ E3(통신)¦ 함체접지¦ G.L¦ G.L¦ 연동연선¦ 접지봉 ¦ 접지압착슬리브¦ \A1;2000¦ 접지봉 매설 터파기¦ 접지선 포설도 및 접지동봉시 설치상세도 ¦ 600¦ 150¦ \A1;300¦ 접지압착슬리브¦ 접지봉¦ 접지케이블(GV)¦ 접지압착슬라브¦ 접지봉¦ 3¦ CD-P관 매설¦ 4¦ 5¦ 접지 상세도 (도로방범)¦ SP-VDT-106-005¦ 접지 상세도(도로방범) ¦ SP-VDT-106-005¦ 접지 상세도.dwg¦
| [18ED15] 고양덕은지구 스마트도시 정보통신 설계용역 - 복사본 | [18ED15] 고양덕은지구 스마트도시 정보통신 설계용역 - 복사본 | 17-ST-EM-106-005 기초 상세도.dwg | 9¦ D19¦ =1.000¦ 5@200¦ 100¦ 100¦ =1.000¦ 1.200¦ 5@200¦ 100¦ 100¦ 1.200¦ 9¦ D19¦ 2¦ D19¦ 1¦ CASE¦ 1¦ 2¦ a¦ L¦ 2.300¦ 2.000¦ 5.900¦ 5.600¦ 3¦ 100¦ a¦ D19¦ 4¦ D19¦ 5¦ D13¦ 6¦ D13¦ 7¦ 100¦ a¦ D13¦ 9¦ 600¦ 1.000¦ D19¦ L=¦ 2.200¦ N=¦ 8¦ N¦ 8¦ 9¦ b¦ a¦ b¦ a¦ 100¦ a¦ 100¦ a¦ 100¦ a¦ 8¦ 100¦ a¦ D13¦ D19¦ b¦ 1.800¦ 1.800¦ CASE¦ 1¦ 2¦ a¦ L¦ 1.200¦ 1,500¦ 4,800¦ 5,100¦ N¦ 13¦ 11¦ b¦ 1.800¦ 1.800¦ CASE¦ 1¦ 2¦ a¦ L¦ 2,200¦ 2,000¦ 2,400¦ 2,200¦ N¦ 8¦ 9¦ CASE¦ 1¦ 2¦ a¦ L¦ 1,200¦ 1,500¦ 1,400¦ 1,700¦ N¦ 13¦ 11¦ CASE¦ 1¦ 2¦ a¦ L¦ 2,200¦ 2,000¦ 2,400¦ 2,200¦ N¦ 16¦ 16¦ CASE¦ 1¦ 2¦ a¦ L¦ 1,200¦ 1,500¦ 1,400¦ 1,700¦ N¦ 16¦ 16¦ CASE¦ 1¦ 2¦ a¦ L¦ 1,400¦ 1,500¦ 1,600¦ 1,700¦ N¦ 14¦ 12¦ CASE¦ 1¦ 2¦ a¦ L¦ 2,200¦ 2,000¦ 2,400¦ 2,200¦ N¦ 8¦ 12¦ 2¦ 1¦ 2.200¦ 2.200¦ CASE¦ H¦ 9@200=1.800¦ 9@200=1.800¦ 2.000¦ 2.000¦ H1¦ H2¦ 4@200=800¦ 3@200=600¦ 3@200=600¦ 1,700¦ 1,400¦ 4@200=800¦ B¦ B1¦ 2@175=350¦ 2@150=300¦ B2¦ B3¦ 6@200=1,200¦ 8@200=1,600¦ 2,200¦ 2,400¦ B4¦ L¦ 2@200=400¦ L1¦ L2¦ 6@200=1.200¦ 8@200=1,600¦ L3¦ L4¦ 2@175=350¦ 2@150=300¦ 2@200=400¦ 2@150=300¦ 2@150=300¦ 2¦ D19¦ 1¦ CASE¦ 1¦ 2¦ a¦ L¦ 2.300¦ 2.000¦ 5.900¦ 5.600¦ 3¦ 100¦ a¦ D19¦ 4¦ D19¦ 5¦ D13¦ 6¦ D13¦ 7¦ 100¦ a¦ D13¦ 9¦ 600¦ 1.000¦ D19¦ L=¦ 2.200¦ N=¦ 8¦ N¦ 8¦ 9¦ b¦ a¦ b¦ a¦ 100¦ a¦ 100¦ a¦ 100¦ a¦ 8¦ 100¦ a¦ D13¦ D19¦ b¦ 1.800¦ 1.800¦ CASE¦ 1¦ 2¦ a¦ L¦ 1.200¦ 1,500¦ 4,800¦ 5,100¦ N¦ 13¦ 11¦ b¦ 1.800¦ 1.800¦ CASE¦ 1¦ 2¦ a¦ L¦ 2,200¦ 2,000¦ 2,400¦ 2,200¦ N¦ 8¦ 9¦ CASE¦ 1¦ 2¦ a¦ L¦ 1,200¦ 1,500¦ 1,400¦ 1,700¦ N¦ 13¦ 11¦ CASE¦ 1¦ 2¦ a¦ L¦ 2,200¦ 2,000¦ 2,400¦ 2,200¦ N¦ 16¦ 16¦ CASE¦ 1¦ 2¦ a¦ L¦ 1,200¦ 1,500¦ 1,400¦ 1,700¦ N¦ 16¦ 16¦ CASE¦ 1¦ 2¦ a¦ L¦ 1,400¦ 1,500¦ 1,600¦ 1,700¦ N¦ 14¦ 12¦ CASE¦ 1¦ 2¦ a¦ L¦ 2,200¦ 2,000¦ 2,400¦ 2,200¦ N¦ 8¦ 12¦ CD-P전선관 28mm(피뢰접지) ¦ CD-P전선관 28mm(전기) ¦ CD-P전선관 28mm(예비) ¦ CD-P전선관 28mm(통신) ¦ CD-P전선관 28mm(함체접지) ¦ 기 초 도¦ NOTE¦ 1. 기초 크기 및 형태는 구조계산을 통해 안전성을 검증하여 시공¦ 실시하여 지지력을 확보하여야 함¦ 일반부분 기초상세¦ D¦ 정ㆍ측 면 도¦ CONC "S2"¦ B¦ D¦ 보도¦ A¦ 보도¦ 정 면 도¦ B¦ CONC "S2"¦ 차도¦ 평 면 도¦ A¦ 보.차도경계석¦ A¦ C¦ B¦ A¦ 평 면 도¦ CD-P pipe¦ B¦ A¦ C¦ A¦ 200¦ 전기, 통신배관¦ 접지 배관¦ 측 면 도¦ 200¦ CD-P pipe¦ 기초앙카 상세¦ D¦ C¦ 보도¦ A¦ 200¦ 전기, 통신배관¦ 접지 배관¦ 기초 일람표¦ A¦ B¦ (단위:mm)¦ C¦ D¦ 26m¦ 1100¦ 2000¦ 2000¦ 2200¦ 30¦ 500¦ 120¦ 500¦ ANCHOR BOLT/Nut¦ 900¦ L-65x65x6¦ Ø50x100¦ Ø609.6 x 6.4t x 1,800¦ Ø950 × 30T¦ 20-M36 × 1,000¦ 26m¦ 구 분¦ 2. 기초 설치 시 지지력 검토를 통하여 최소(15ton/㎡) 이상이 되는지 확인하고 시공하여야 하며, 부족할 시 별도의 기초 보강을 ¦ 3. 기초 및 앙카의 외형 등은 현장여건에 따라 변경될 수 있으며, 감독원(감리원)과 협의 후 현장 여건에 맞게 적용¦ CONC "S2"¦ 보ㆍ차도경계부분 기초상세¦ NOTE¦ 1. 기초 크기 및 형태는 구조계산을 통해 안전성을 검증하여 시공¦ 기초 보강을 실시하여 지지력을 확보하여야 함¦ 일반부분 기초상세¦ D¦ 정ㆍ측 면 도¦ CONC "S2"¦ B¦ D¦ 보도¦ A¦ 보도¦ 정 면 도¦ B¦ CONC "S2"¦ 차도¦ 평 면 도¦ A¦ 보.차도경계석¦ A¦ C¦ B¦ A¦ 평 면 도¦ CD-P pipe¦ B¦ A¦ C¦ A¦ 200¦ 전기, 통신배관¦ 접지 배관¦ 측 면 도¦ 200¦ CD-P pipe¦ 기초앙카 상세¦ D¦ C¦ 보도¦ A¦ 200¦ 전기, 통신배관¦ 접지 배관¦ 기초 일람표¦ A¦ B¦ (단위:mm)¦ C¦ D¦ 26m¦ 1100¦ 2000¦ 2000¦ 2200¦ 30¦ 500¦ 120¦ 500¦ ANCHOR BOLT/Nut¦ 900¦ L-65x65x6¦ Ø50x100¦ Ø609.6 x 6.4t x 1,800¦ Ø950 × 30T¦ 20-M36 × 1,000¦ 26m¦ 구 분¦ 2. 기초 설치 시 지지력 검토를 통하여 최소(15ton/㎡) 이상이 되는지 확인하고 시공하여야 하며, 부족할 시 별도의 ¦ 3. 기초 및 앙카의 외형 등은 현장여건에 따라 변경될 수 있으며, 감독원(감리원)과 협의 후 현장 여건에 맞게 적용¦ CONC "S2"¦ 보ㆍ차도경계부분 기초상세¦ 기초 상세도¦ ST-EM-106-005¦ 기초 상세도¦ ST-EM-106-005_¦ 기초 상세도.dwg¦ 상 부¦ 하 부¦ L¦ L2¦ L4¦ L1¦ L3¦ 100¦ 100¦ 100¦ 100¦ L2¦ L4¦ 100¦ B¦ B2¦ B2¦ 100¦ B1¦ 100¦ B¦ B4¦ B4¦ 100¦ B3¦ (하부)¦ (상부)¦ 3¦ D19¦ D19¦ 2¦ D19¦ 1¦ 4¦ D19¦ H¦ 100¦ H1¦ 100¦ H2¦ 200¦ 200¦ D19¦ 1¦ D13¦ 6¦ B¦ B2¦ B4¦ B1¦ B3¦ 100¦ 100¦ 100¦ 100¦ B2¦ B4¦ (하부)¦ (상부)¦ =1.000¦ 1.200¦ 5@200¦ 100¦ 100¦ D19¦ 4¦ D19¦ 2¦ D13¦ 8¦ D19¦ 2¦ A¦ A¦ H¦ 100¦ H1¦ 100¦ H2¦ 200¦ 200¦ D19¦ 2¦ D13¦ 5¦ L¦ L2¦ L4¦ L1¦ L3¦ 100¦ 100¦ 100¦ 100¦ L2¦ L4¦ (하부)¦ (상부)¦ =1.000¦ 1.200¦ 5@200¦ 100¦ 100¦ D13¦ 7¦ D13¦ 6¦ D19¦ 1¦
| [18ED15] 고양덕은지구 스마트도시 정보통신 설계용역 - 복사본 | [18ED15] 고양덕은지구 스마트도시 정보통신 설계용역 - 복사본 | 01-SS-SCW-100-001 도면목록표 (1).dwg | INDEX OF DRAWINGS¦ INDEX OF DRAWINGS¦ 실시설계¦ REV.0¦ INDEX OF DRAWINGS¦ DRAWING TITLE¦ DRAWING NUMHER¦ 1¦ 3¦ 5¦ 7¦ 9¦ 10¦ 11¦ No.¦ DRAWING TITLE¦ No.¦ DRAWING TITLE¦ No.¦ IC-TP-100-001¦ 도면 목록표¦ 2¦ 범례 및 일반사항¦ 6¦ 8¦ 실시설계¦ REV.0¦ 실시설계¦ REV.0¦ 화성봉담2지구 스마트시티 정보통신공사¦ * 공종구분 - 관로공사¦ 확대 평면도 (02/27)¦ 확대 평면도 (08/27)¦ 확대 평면도 (09/27)¦ IC-TP-101-001¦ IC-TP-104-001¦ IC-TP-104-008¦ DRAWING NUMHER¦ DRAWING NUMHER¦ 공구분활안내도¦ IC-TP-104-002¦ IC-TP-104-003¦ IC-TP-104-004¦ IC-TP-104-005¦ IC-TP-104-006¦ IC-TP-104-007¦ 확대 평면도 (03/27)¦ 확대 평면도 (04/27)¦ 확대 평면도 (05/27)¦ 확대 평면도 (06/27)¦ 확대 평면도 (07/27)¦ IC-TP-102-001¦ 화성봉담2지구 스마트시티 정보통신공사¦ * 공종구분 - 관로공사¦ 화성봉담2지구 스마트시티 정보통신공사¦ * 공종구분 - 관로공사¦ 도 면 목 록 표¦ IC-TP-100-001_¦ 도면 목록표.DWG¦ IC-TP-100-001¦ 도면 목록표¦ IC-TP-104-009¦ 12¦ 확대 평면도 (01/27)¦ 4¦ IC-TP-103-001¦ 개황도¦ 13¦ 확대 평면도 (10/27)¦ IC-TP-104-010¦ 14¦ 확대 평면도 (11/27)¦ IC-TP-104-011¦ 15¦ 확대 평면도 (12/27)¦ IC-TP-104-012¦ 16¦ 확대 평면도 (13/27)¦ IC-TP-104-013¦ 17¦ 확대 평면도 (14/27)¦ IC-TP-104-014¦ 18¦ 확대 평면도 (15/27)¦ IC-TP-104-015¦ 19¦ 확대 평면도 (16/27)¦ IC-TP-104-016¦ 20¦ 확대 평면도 (17/27)¦ IC-TP-104-017¦ 21¦ 확대 평면도 (18/27)¦ IC-TP-104-018¦ 22¦ 확대 평면도 (19/27)¦ IC-TP-104-019¦ 23¦ 확대 평면도 (20/27)¦ IC-TP-104-020¦ 24¦ 확대 평면도 (21/27)¦ IC-TP-104-021¦ 25¦ 확대 평면도 (22/27)¦ IC-TP-104-022¦ 26¦ 확대 평면도 (23/27)¦ IC-TP-104-023¦ 27¦ 확대 평면도 (24/27)¦ IC-TP-104-024¦ 28¦ 확대 평면도 (25/27)¦ IC-TP-104-025¦ 29¦ 확대 평면도 (26/27)¦ IC-TP-104-026¦ 30¦ 확대 평면도 (27/27)¦ IC-TP-104-027¦ 31¦ 실시간신호제어 지점 상세도 (01/03)¦ IC-TP-105-001¦ 32¦ IC-TP-105-002¦ 33¦ IC-TP-105-003¦ 34¦ IC-TP-106-001¦ 35¦ IC-TP-106-002¦ 36¦ IC-TP-107-001¦ 37¦ IC-TP-107-002¦ 38¦ IC-TP-107-003¦ 39¦ IC-TP-107-005¦ 40¦ IC-TP-107-006¦ 41¦ 관로배관 자재상세도 (05/06)¦ 관로배관(COD) 상세도 (06/06)¦ 실시간신호제어 지점 상세도 (02/03)¦ 실시간신호제어 지점 상세도 (03/03)¦ 토적 단면도(맨홀) (01/02)¦ 토적 단면도(관로) (02/02)¦ 통신맨홀(수공1호) 상세도 (01/06)¦ 통신맨홀(수공2호) 상세도 (02/06)¦ 핸드홀 상세도 (03/06)¦ IC-TP-107-004¦ 수공철개 상세도 (04/06)¦ 42¦ INDEX OF DRAWINGS¦ INDEX OF DRAWINGS¦ 실시설계¦ REV.0¦ INDEX OF DRAWINGS¦ DRAWING TITLE¦ DRAWING NUMHER¦ 1¦ 3¦ 5¦ 7¦ 9¦ 10¦ 11¦ No.¦ DRAWING TITLE¦ No.¦ DRAWING TITLE¦ No.¦ IC-TP-100-001¦ 도면 목록표¦ 2¦ 범례 및 일반사항¦ 6¦ 8¦ 실시설계¦ REV.0¦ 실시설계¦ REV.0¦ 화성봉담2지구 스마트시티 정보통신공사¦ * 공종구분 - 관로공사¦ 확대 평면도 (02/27)¦ 확대 평면도 (08/27)¦ 확대 평면도 (09/27)¦ IC-TP-101-001¦ IC-TP-104-001¦ IC-TP-104-008¦ DRAWING NUMHER¦ DRAWING NUMHER¦ 공구분활안내도¦ IC-TP-104-002¦ IC-TP-104-003¦ IC-TP-104-004¦ IC-TP-104-005¦ IC-TP-104-006¦ IC-TP-104-007¦ 확대 평면도 (03/27)¦ 확대 평면도 (04/27)¦ 확대 평면도 (05/27)¦ 확대 평면도 (06/27)¦ 확대 평면도 (07/27)¦ IC-TP-102-001¦ 화성봉담2지구 스마트시티 정보통신공사¦ * 공종구분 - 관로공사¦ 화성봉담2지구 스마트시티 정보통신공사¦ * 공종구분 - 관로공사¦ 도 면 목 록 표¦ IC-TP-100-001_¦ 도면 목록표.DWG¦ IC-TP-100-001¦ 도면 목록표¦ IC-TP-104-009¦ 12¦ 확대 평면도 (01/27)¦ 4¦ IC-TP-103-001¦ 개황도¦ 13¦ 확대 평면도 (10/27)¦ IC-TP-104-010¦ 14¦ 확대 평면도 (11/27)¦ IC-TP-104-011¦ 15¦ 확대 평면도 (12/27)¦ IC-TP-104-012¦ 16¦ 확대 평면도 (13/27)¦ IC-TP-104-013¦ 17¦ 확대 평면도 (14/27)¦ IC-TP-104-014¦ 18¦ 확대 평면도 (15/27)¦ IC-TP-104-015¦ 19¦ 확대 평면도 (16/27)¦ IC-TP-104-016¦ 20¦ 확대 평면도 (17/27)¦ IC-TP-104-017¦ 21¦ 확대 평면도 (18/27)¦ IC-TP-104-018¦ 22¦ 확대 평면도 (19/27)¦ IC-TP-104-019¦ 23¦ 확대 평면도 (20/27)¦ IC-TP-104-020¦ 24¦ 확대 평면도 (21/27)¦ IC-TP-104-021¦ 25¦ 확대 평면도 (22/27)¦ IC-TP-104-022¦ 26¦ 확대 평면도 (23/27)¦ IC-TP-104-023¦ 27¦ 확대 평면도 (24/27)¦ IC-TP-104-024¦ 28¦ 확대 평면도 (25/27)¦ IC-TP-104-025¦ 29¦ 확대 평면도 (26/27)¦ IC-TP-104-026¦ 30¦ 확대 평면도 (27/27)¦ IC-TP-104-027¦ 31¦ 실시간신호제어 지점 상세도 (01/03)¦ IC-TP-105-001¦ 32¦ IC-TP-105-002¦ 33¦ IC-TP-105-003¦ 34¦ IC-TP-106-001¦ 35¦ IC-TP-106-002¦ 36¦ IC-TP-107-001¦ 37¦ IC-TP-107-002¦ 38¦ IC-TP-107-003¦ 39¦ IC-TP-107-005¦ 40¦ IC-TP-107-006¦ 41¦ 관로배관 자재상세도 (05/06)¦ 관로배관(COD) 상세도 (06/06)¦ 실시간신호제어 지점 상세도 (02/03)¦ 실시간신호제어 지점 상세도 (03/03)¦ 토적 단면도(맨홀) (01/02)¦ 토적 단면도(관로) (02/02)¦ 통신맨홀(수공1호) 상세도 (01/06)¦ 통신맨홀(수공2호) 상세도 (02/06)¦ 핸드홀 상세도 (03/06)¦ IC-TP-107-004¦ 수공철개 상세도 (04/06)¦ 42¦ INDEX OF DRAWINGS¦ INDEX OF DRAWINGS¦ 실시설계¦ REV.0¦ INDEX OF DRAWINGS¦ DRAWING TITLE¦ DRAWING NUMHER¦ 1¦ 3¦ 5¦ 7¦ 9¦ 10¦ 11¦ No.¦ DRAWING TITLE¦ No.¦ DRAWING TITLE¦ No.¦ ST-BTS-100-001¦ 도면 목록표¦ 2¦ 범례 및 일반사항¦ 6¦ 8¦ 실시설계¦ REV.0¦ 실시설계¦ REV.0¦ 화성봉담2지구 스마트시티 정보통신공사¦ * 공종구분 - 대중교통정보제공¦ ST-BTS-101-001¦ ST-BTS-105-001¦ DRAWING NUMHER¦ DRAWING NUMHER¦ 시스템 계통도¦ 확대 평면도 (03/27)¦ 확대 평면도 (05/27)¦ ST-BTS-102-001¦ 화성봉담2지구 스마트시티 정보통신공사¦ * 공종구분 - 대중교통정보제공¦ 화성봉담2지구 스마트시티 정보통신공사¦ * 공종구분 - 대중교통정보제공¦ 12¦ 확대 평면도 (01/27)¦ 4¦ ST-BTS-103-001¦ 시스템 구성도¦ 13¦ 14¦ 확대 평면도 (11/27)¦ 15¦ 확대 평면도 (12/27)¦ 16¦ 확대 평면도 (13/27)¦ 17¦ 확대 평면도 (14/27)¦ 18¦ 19¦ 확대 평면도 (16/27)¦ 20¦ 확대 평면도 (17/27)¦ 21¦ 22¦ 확대 평면도 (19/27)¦ 23¦ 24¦ 확대 평면도 (21/27)¦ 25¦ 26¦ 확대 평면도 (23/27)¦ 27¦ 28¦ 29¦ 30¦ 31¦ 32¦ 33¦ 34¦ 35¦ 36¦ 37¦ ST-BTS-104-001¦ 개황도¦ ST-BTS-105-003¦ ST-BTS-105-005¦ ST-BTS-105-011¦ ST-BTS-105-012¦ ST-BTS-105-013¦ ST-BTS-105-014¦ ST-BTS-105-016¦ ST-BTS-105-017¦ ST-BTS-105-019¦ ST-BTS-105-021¦ ST-BTS-105-023¦ 외형도(쉘터거치형LED)¦ ST-BTS-106-001¦ ST-BTS-106-002¦ ST-BTS-106-003¦ ST-BTS-106-004¦ ST-BTS-106-005¦ 외형도(쉘터부착형LCD)¦ 시설물 상세도(복합형)¦ 시스템 설치 상세도¦ 접지 상세도¦ 확대 평면도 (08/27)¦ 확대 평면도 (09/27)¦ ST-BTS-105-008¦ ST-BTS-105-009¦ INDEX OF DRASCWNGS¦ INDEX OF DRASCWNGS¦ 실시설계¦ REV.0¦ INDEX OF DRASCWNGS¦ DRASCWNG TITLE¦ DRASCWNG NUMHER¦ 1¦ 3¦ 5¦ 7¦ 9¦ 10¦ 11¦ No.¦ DRASCWNG TITLE¦ No.¦ DRASCWNG TITLE¦ No.¦ SS-SCW-100-001¦ 도면 목록표¦ 2¦ 범례 및 일반사항¦ 6¦ 8¦ 실시설계¦ REV.0¦ 실시설계¦ REV.0¦ 완주삼봉지구 스마트도시 정보통신공사¦ * 공종구분 - 보행자안전지원 서비스¦ SS-SCW-101-001¦ SS-SCW-105-001¦ DRASCWNG NUMHER¦ DRASCWNG NUMHER¦ 시스템 구성도¦ SS-SCW-105-002¦ SS-SCW-106-001¦ SS-SCW-106-002¦ SS-SCW-102-001¦ 완주삼봉지구 스마트도시 정보통신공사¦ 완주삼봉지구 스마트도시 정보통신공사¦ 도 면 목 록 표¦ SS-SCW-100-001_¦ 도면 목록표.DWG¦ SS-SCW-100-001¦ 도면 목록표¦ 확대 평면도 (06/17)¦ 4¦ SS-SCW-104-001¦ 개황도¦ SS-SCW-104-002¦ 확대 평면안내도¦ 확대 평면도 (11/17)¦ 구조물상세도-1¦ 장치설치도¦ * 공종구분 - 보행자안전지원 서비스¦ * 공종구분 - 보행자안전지원 서비스¦ 시스템 계통도¦ SS-SCW-103-001¦ SS-SCW-105-003¦ 확대 평면도 (15/17)¦
| [18ED15] 고양덕은지구 스마트도시 정보통신 설계용역 - 복사본 | [18ED15] 고양덕은지구 스마트도시 정보통신 설계용역 - 복사본 | SS-000-BASE.dwg | P¦ 행¦ ?¦ 일시¦ 정지¦ 횡단¦ 주의¦ 통행¦ 금지¦ 0+000.0000¦ 0+100¦ 0+200¦ 0+300¦ 0+352.6016¦ SC¦ B¦ VMS-C¦ S B¦ VT¦ FH:¦ DSRC¦ HAIR¦ PM2.5¦ V¦ 일방통행¦ 진입금지¦ 자유로¦ 한남¦ 한남¦ 한남¦ 한남¦ 일산¦ 일산¦ 일산¦ 일산¦ 일산¦ 문산¦ 한남¦ 한남¦ 한남¦ 한남¦ 한남¦ 한남¦ 문산¦ 문산¦ 문산¦ 천천히¦ 천천히¦ 문산¦ 갈매기표지판(7EA)¦ L=95.0m¦ (15m당 1EA)¦ L=234.0m¦ 갈매기표지판(16EA) (15m당 1EA)¦ 양 보¦ YIELD¦ 덕은¦ 지구¦ 가양대교¦ 상암나들목¦ 구룡교¦ 변속차로¦ L=60m¦ 변속차로¦ L=60m¦ 가속차로¦ L=84m¦ 직진¦ 60¦ 60¦ 60¦ 60¦ 60¦ 60¦ 60¦ 60¦ 60¦ 60¦ 60¦ 60¦ 60¦ 60¦ 60¦ 서부면허¦ 시험장¦ 시험장¦ 서부면허¦ 서부면허¦ 시험장¦ 서부면허¦ 시험장¦ 시험장¦ 60¦ 서부면허¦ 60¦ 60¦ 60¦ 60¦ 서부면허¦ 60¦ 시험장¦ 천천히¦ 어린이¦ 보 호¦ 보 호¦ 30¦ 어린이¦ 천천히¦ 보 호¦ 30¦ 어린이¦ 30¦ 천천히¦ 어린이¦ 천천히¦ 보 호¦ 30¦ 어린이¦ 천천히¦ 보 호¦ 30¦ 30¦ 어린이¦ 천천히¦ 보 호¦ 천천히¦ 30¦ 보 호¦ 어린이¦ 천천히¦ 보 호¦ 어린이¦ 30¦ 천천히¦ 어린이¦ 보 호¦ 30¦ 보 호¦ 어린이¦ 천천히¦ 30¦ 어린이¦ 보 호¦ 30¦ 천천히¦ 어린이¦ 보 호¦ 천천히¦ 30¦ 어린이¦ 보 호¦ 보 호¦ 어린이¦ 천천히¦ 천천히¦ 60¦ 60¦ 수색역¦ 가양대교¦ 60¦ 60¦ 60¦ 60¦ 60¦ 60¦ 60¦ 60¦ 보 호¦ 어린이¦ 천천히¦ 30¦ 30¦ 보 호¦ 보 호¦ 30¦ 천천히¦ 어린이¦ 보 호¦ 천천히¦ 어린이¦ 30¦ 어린이¦ 천천히¦ 월드컵¦ 직진¦ 금지¦ 금지¦ 직진¦ 금지¦ 직진¦ 금지¦ 금지¦ 직진¦ 직진¦ 금지¦ 직진¦ 금지¦ 주 의¦ 금지¦ 주 의¦ 직진¦ 주 의¦ 주 의¦ 주 의¦ 주 의¦ 주 의¦ 주 의¦ 주 의¦ 수색교¦ 수색교¦ 가양대교¦ 가양대교¦ 경기장¦ 주 의¦ 주 의¦ 주 의¦ 주 의¦ UP¦ 10m¦ 5m¦ 20m¦ 5m¦ 20m¦ UP¦ UP¦ 국방대학교¦ 국방대학교¦ 60¦ 60¦ 60¦ 60¦ 60¦ 60¦ 60¦ 60¦ 60¦ 60¦ 월드컵¦ 국방대후문¦ 수색¦ 경기장¦ 월드컵¦ 경기장¦ 월드컵¦ 수색¦ 경기장¦ 월드컵¦ 경기장¦ 월드컵¦ 수색¦ 경기장¦ 월드컵¦ 경기장¦ 서울¦ 서울¦ 파주¦ 파주¦ 파주¦ 서울¦ 서울¦ 서울¦ 파주¦ 파주¦ 파주¦ 서울¦ 파주¦ 파주¦ 파주¦ 수색¦ 서울¦ 서울¦ 대덕동¦ 수색¦ 서울¦ 대덕동¦ 파주¦ 80¦ 80¦ 80¦ 월드컵¦ 수색¦ 수색¦ 경기장¦ 월드컵¦ 경기장¦ 보호구역¦ 어린이¦ 보호구역¦ 어린이¦ 30¦ 30¦ 보호구역¦ 어린이¦ 30¦ 보호구역¦ 어린이¦ 30¦ 보호구역¦ 어린이¦ 30¦ 보호구역¦ 어린이¦ 30¦ 보호구역¦ 어린이¦ 30¦ 보호구역¦ 어린이¦ 30¦ 보호구역¦ 어린이¦ 30¦ 보호구역¦ 어린이¦ 30¦ 보호구역¦ 어린이¦ 30¦ 보호구역¦ 어린이¦ 30¦ 보호구역¦ 어린이¦ 30¦ 보호구역¦ 30¦ 보호구역¦ 어린이¦ 30¦ 60¦ 60¦ 60¦ 60¦ 60¦ 60¦ 60¦ 60¦ 비보호¦ 비보호¦ 비보호¦ 비보호¦ 비보호¦ 비보호¦ 60¦ 60¦ 77¦ 원골¦ 대터¦ 가무네¦ 노을공원¦ 한강난지공원¦ 난지천¦ 호 대 논 들¦ 한 강¦ 대덕산¦ 향동천¦ 간잘¦ 구룡근린공원¦ 대터¦ 공항철도연계시설확충사업건설공사¦ 노을공원¦ 덕은1교¦ 대덕교¦ 구룡사거리¦ 경 의 선¦ 난 지 천¦ 향 동 천¦ 난지1교¦ 상암근린공원¦ 난지천공원주차장¦ 난지천공원¦ 부엉이근린공원¦ 357¦ 마포상암풋살구장¦ 산장테니스장¦ 가양지하차도¦ 한 강¦ 공암나루근린공원¦ 88올림픽대로¦ 노을공원¦ 한강난지공원¦ 난지삼거리¦ 노을공원¦ 대덕로¦ 서울특별시¦ 경 기 도¦ 변속차로¦ L=60m¦ 감속차로¦ L=96m¦ L=96m¦ 감속차로¦ 변속차로¦ L=60m¦ 가양대로¦ A4¦ A6¦ A7¦ A1¦ A5¦ 보행5¦ 업10¦ A2¦ 보행3¦ 단독3¦ 보행4¦ 공2¦ 경10¦ 경9¦ 공1¦ 경관11¦ A3¦ 가속차로¦ L=84m¦ 상1¦ 상2¦ 상3¦ 업2¦ 업1¦ 주상1¦ 주상2¦ 업7¦ 업5¦ 업4¦ 종2¦ 주차2¦ 초1¦ 주유1¦ 주차1¦ 종4¦ 주차3¦ 근1¦ 수변1¦ 어2¦ 어1¦ 유수1¦ 업9¦ 업11¦ 업8¦ 종1¦ 업6¦ 근생6¦ 업3¦ 중1¦ 근생4¦ 근생3¦ 유1¦ 준주거¦ 어3¦ 소1¦ 소2¦ 소3¦ 소4¦ 종3¦ 근생5¦ 근1¦ 2016¦ 소5¦ 하1¦ 1¦ 4¦ 9¦ 14¦ 13¦ 8¦ 7¦ 12¦ 6¦ 5¦ 11¦ 10¦ 3¦ 2¦ 업1¦ 업7¦ 업5¦ 업9¦ 업6¦ 15¦ SA-011¦ SA-001¦ SA-002¦ SA-005¦ SA-004¦ SA-006¦ SA-008¦ SA-019¦ SA-017¦ SA-020¦ SA-016¦ SA-015¦ SA-014¦ SA-012¦ SA-010¦ SA-009¦ SA-021¦ SA-007¦ SA-013¦ SA-018¦ FH:13.85¦ FH:13.35¦ FH:10.82¦ FH:11.17¦ FH:13.85¦ FH:13.85¦ FH:13.03¦ FH:12.78¦ FH:12.10¦ FH:7.27¦ FH:11.37¦ FH:11.40¦ FH:11.21¦ FH:13.85¦ FH:19.05¦ FH:18.92¦ FH:20.17¦ FH:24.39¦ FH:18.72¦ FH:18.98¦ FH:20.83¦ FH:23.58¦ FH:15.83¦ FH:16.02¦ FH:20.94¦ 16.78¦ 24.00¦ 19.49¦ 17.99¦ 19.42¦ 13.64¦ 12.53¦ 11.42¦ 10.11¦ 10.04¦ 13.96¦ FH:13.85¦ FH:11.40¦ FH:11.21¦ FH:13.85¦ FH:19.05¦ FH:18.92¦ FH:20.17¦ FH:24.39¦ FH:18.72¦ FH:18.98¦ FH:20.83¦ FH:23.58¦ FH:15.83¦ FH:16.02¦ FH:20.94¦ 16.78¦ 24.00¦ 19.49¦ 17.99¦ 19.42¦ 10.04¦ SA-022¦ SA-003¦ SA-023¦ PWS-001¦ PWS-002¦ PWS-009¦ PWS-010¦ PWS-011¦ PWS-012¦ PWS-014¦ PWS-013¦ PWS-008¦ PWS-007¦ PWS-006¦ PWS-005¦ PWS-003¦ PWS-004¦ PWS-015¦ PWS-016¦ PWS-017¦ PBS-001¦ PBS-002¦ PBS-003¦ SCW-001¦ SCW-003¦ SCW-005¦ SCW-002¦ SCW-004¦ PSB-002¦ PSB-001¦ PSB-003¦ 통신국사¦ 16¦ 17¦ 18¦ 19¦ SA-025¦ SA-024¦ SA-026¦ SA-027¦ SA-028¦
| [18ED15] 고양덕은지구 스마트도시 정보통신 설계용역 - 복사본 | [18ED15] 고양덕은지구 스마트도시 정보통신 설계용역 - 복사본 | 15-ST-BTS-106-002 BIT 구조물 상세도(2).dwg | \A1;560.0¦ 990¦ \A1;170.0¦ \A1;449.0¦ BIT 정면도¦ 2¦ 5¦ 15¦ 제어보드_변경품¦ J1¦ J13¦ J16¦ J17¦ J15¦ J10¦ J11¦ J12¦ DOM¦ H=45(PCB+DOM)¦ 1¦ 4¦ 4¦ 5¦ 6¦ 7¦ 8¦ 9¦ 10¦ 11¦ 14¦ 13¦ 16¦ 18¦ 19¦ 20¦ 20¦ 17¦ 12¦ 3¦ BIT 내부도¦ BIT 측면도¦ DESCRIPTION ¦ 2¦ 3¦ 1¦ NO¦ 10¦ 9¦ 8¦ 7¦ 5¦ 4¦ 열쇄¦ AC FAN 92mm¦ LCD 32"¦ AD BOARD¦ MAIN BOARD¦ SUB 제어보드¦ POWER LCD 32"¦ 스피커¦ REMARK¦ 2¦ 1¦ Q'TY¦ 2¦ 1¦ 1¦ 1¦ 1¦ 1¦ 6¦ OSD BOARD¦ 1¦ 웹 카메라¦ 1¦ SSR(Solid State Relay)¦ DESCRIPTION ¦ 14¦ 16¦ 20¦ 13¦ NO¦ 11¦ 접지단자대¦ 차 단 기¦ 도어 센서¦ 3구 콘센트¦ SMPS¦ 키패드¦ REMARK¦ 1¦ 1¦ 1¦ 2¦ Q'TY¦ 1¦ 1¦ 1¦ 18¦ 19¦ 전원단자대¦ 1¦ 17¦ 1¦ 15¦ 1¦ 전원써지¦ 1¦ 1¦ 12¦ 잔액조회기¦ NO¦ PART NAME¦ 1¦ 2¦ 3¦ 4¦ 5¦ 6¦ 7¦ 8¦ 9¦ 10¦ 11¦ 12¦ 13¦ 14¦ 15¦ 16¦ 17¦ 18¦ 20¦ LED 모듈¦ FAN¦ CONTROL BOARD¦ FAN¦ HEATER¦ 조도센서¦ MAIN BOARD¦ SPEAKER¦ 누전차단기¦ SURGE¦ MULTI TAB¦ DOOR SENSOR¦ 산업용스위치RT)¦ LED CONTROL BOARD¦ 카메라(충격감시)¦ 5V LED POWER¦ POWER BOARD¦ 12V MAIN POWER¦ {\fGulim¦b0¦i0¦c129¦p50;스피커}¦ {\fGulim¦b0¦i0¦c129¦p50;2구콘센트}¦ {\fGulim¦b0¦i0¦c129¦p50;ELB}¦ {\fGulim¦b0¦i0¦c129¦p50;전원써지}¦ {\fGulim¦b0¦i0¦c129¦p50;3p단자}¦ {\fGulim¦b0¦i0¦c129¦p50;단자대}¦ {\fGulim¦b0¦i0¦c129¦p50;DOOR 센서}¦ {\fGulim¦b0¦i0¦c129¦p50;MAIN POWER}¦ {\fGulim¦b0¦i0¦c129¦p50;MAIN B/D}¦ {\fGulim¦b0¦i0¦c129¦p50;ENV제어보드}¦ {\fGulim¦b0¦i0¦c129¦p50;SSR B/D}¦ 3¦ 4¦ 5¦ 6¦ 7¦ 8¦ 9¦ 10¦ 11¦ {\fGulim¦b0¦i0¦c129¦p50;LED POWER}¦ 12¦ 13¦ 14¦ 18¦ 15¦ 16¦ {\fGulim¦b0¦i0¦c129¦p50;DC+5V BUS BAR}¦ {\fGulim¦b0¦i0¦c129¦p50;DC-5V BUS BAR}¦ {\fGulim¦b0¦i0¦c129¦p50;SCANNER B/D}¦ {\fGulim¦b0¦i0¦c129¦p50;CPU B/D}¦ 카메라(화면감시)¦ 19¦ SCANNER¦ 2¦ 17¦ {\fGulim¦b0¦i0¦c129¦p50;FAN}¦ {\fGulim¦b0¦i0¦c129¦p50;FAN}¦ 1¦ 전원선¦ 접지선¦ 데이터¦ 19¦ 20¦ BIT 구조물 상세도(2)¦ BIT 구조물 상세도(2)¦ ST-BTS-106-002¦ ST-BTS-106-002_¦ BIT 구조물 상세도(2).dwg¦
| [18ED15] 고양덕은지구 스마트도시 정보통신 설계용역 - 복사본 | [18ED15] 고양덕은지구 스마트도시 정보통신 설계용역 - 복사본 | 21-SP-SA-106-002 기초 상세도(생활방범CCTV 6m POLE).dwg | \A1;800¦ \A1;1,200¦ \A1;200¦ \A1;1,200¦ \A1;800¦ \A1;1,760¦ \A1;1200¦ \A1;1,760¦ \A1;2,320¦ \A1;1,200¦ \A1;800¦ \A1;1,200¦ \A1;170¦ \A1;800¦ \A1;1,400¦ \A1;1,600¦ \A1;200¦ \A1;800¦ \A1;500¦ \A1;1200¦ \A1;1,200¦ \A1;1200¦ \A1;1,200¦ \A1;200¦ \A1;1,200¦ \A1;1,200¦ \A1;1,200¦ \A1;1,200¦ 있으며, 변경시 감독원(감리원)과 협의 후 현장여건에 맞게 변경하여야 한다.¦ N O T E¦ 5. 서비스 구조물의 외형 등은 제조사(지적재산권 침해 등)에 따라 변경될 수 ¦ 2. 폴 기초의 터파기 공정은 굴삭기를 이용한 기계 터파기로 시공한다. 단, 현장¦ 여건에 따라 인력터파기와 병행하고 이때 지장물에 대한 사전 확인을 통해 ¦ 지장물을 파손하는 일이 없도록 한다.¦ 3. 터파기 공정은 기초 경계석 위치와 형태에 따라 감리자 혹은 감독관과¦ 협의하여 진행한다.¦ 4. 잔토처리는 지정된 폐기물 처리장으로 반출하여 처리하거나 감리자 혹은¦ 감독관과 협의하여 진행한다.¦ 단면도 A¦ 입 면 도¦ 정 면 도¦ 측 면 도¦ CD-P관 ø28(함체접지)¦ CD-P관 ø28(전기)¦ CD-P관 ø28(통신)¦ CD-P관 ø28(예비) ¦ 앵커 볼트¦ ø24x500x4¦ 1 : 0.3¦ A¦ 단면 A¦ 1 : 0.3¦ 1. 본상세도는 예시도이며 감독관과 협의하여 시공할것¦ 6. 5M 암, 3M 암 동일하게 적용하여 시공할 것¦ D16@200¦ D16@200¦ D16@200¦ D16@200¦ 상면¦ 하면¦ D16@200¦ D16@200¦ <기초평면도>¦ GL¦ GL¦ <단면 A-A>¦ 기초 배근도¦ B¦ 터파기 상세도¦ A¦ A¦ A¦ 기초 상세도 (생활방범CCTV 6m POLE)¦ 기초 상세도¦ SP-SA-106-002¦ SP-SA-106-002_¦ 기초상세도.dwg¦ \A1;2,320¦ \A1;1200¦
| [18ED15] 고양덕은지구 스마트도시 정보통신 설계용역 - 복사본 | [18ED15] 고양덕은지구 스마트도시 정보통신 설계용역 - 복사본 | 15-ST-EM-106-003 노변장치(RSE) 설치 상세도.dwg | \A1;1000¦ \A1;2000¦ %%C318.5x 8t¦ %%C216.3 x 6t¦ %%C267.4x 6t¦ %%C406.4 x 12t¦ S=1:50¦ 정 면 도¦ %%C355.6 x 9t¦ \A1;3,000¦ \A1;6,000¦ \A1;6,000¦ \A1;6,000¦ \A1;26,000¦ \A1;3,000¦ \A1;2,000¦ 경고문¦ 이 함체을 함부로 열거나¦ 도로교통법 제63조에 의해¦ 처벌받게 됩니다.¦ 서울지방경찰청¦ 기계를 만지는 사람은 ¦ CCTV 제어기¦ VDS 제어기¦ 소비전력¦ 품번¦ AC 220V¦ 60 Hz¦ AC 220V¦ 품 명¦ 정격전압¦ 주파수¦ 제조년월¦ 형 식¦ \A1;1,500¦ \A1;8,000¦ Ø89.1*3.2T¦ Ø50¦ (RSE)¦ 노변기지국(DSRC-RSE) 신호철주 부착도¦ 6,000¦ 8,000¦ 약 2.5M¦ RSE 위치는 현장 상황에 따라 변경될 수 있음.¦ \A1;300¦ \A1;25¦ \A1;630¦ \A1;655¦ \A1;195¦ {\H2x;160}¦ {\H2x;\C3;1,5}¦ {\H4x;\C3;451,5}¦ {\H4x;\C3;478,5}¦ {\H2x;\C3;22}¦ {\H2x;\C3;30}¦ {\H4x;\C3;465}¦ {\H4x;\C3;139,51}¦ {\fGulim¦b0¦i0¦c129¦p50;전원부 }SET¦ {\fGulim¦b0¦i0¦c129¦p50;모뎀장비}¦ SMPS(24V)¦ {\fGulim¦b0¦i0¦c129¦p50;2구콘센트}¦ 3-{\fISOCPEUR¦b0¦i0¦c0¦p34;%%C}3.5 Hole ({\fGulim¦b0¦i0¦c129¦p50;후면 }C'S)¦ 3-{\fISOCPEUR¦b0¦i0¦c0¦p34;%%C}3.5 Hole ({\fGulim¦b0¦i0¦c129¦p50;후면 }C'S)¦ M4 TAP¦ M4 TAP¦ \A1;2000¦ \A1;1000¦ \A1;1000¦ Ø89.1*3.2T¦ Ø50¦ (RSE)¦ 1.5¦ 451.5¦ 478.5¦ 30¦ 22¦ 160¦ 139.5¦ 456¦ 1.5¦ \A1;1417¦ \A1;1945¦ {\fHY태고딕¦b0¦i0¦c129¦p18;당해 무선설비는 운용중\P전파혼신 가능성이 있음}¦ NOTE¦ DSRC-RSE 케이블¦ 노변장치(RSE) 상세도¦ 노변기지국(DSRC-RSE) 신호철주 부착도¦ 노변기지국(DSRC-RSE) CCTV 부착도¦ DSRC-RSE 전원통신장치¦ 1. 모든 커넥터 체결 부위는 방수처리¦ 2. 안테나를 설치할 경우 차량진입방향을 향해 최대한의 LOS를 확보할 수 있도록 방향과 각도를 설정하여 설치¦ 3. DSRC-RSE 위치는 현장 상황에 따라 변경될 수 있음.¦ 6,000¦ 8,000¦ 약 2.5M¦ 노변장치(RSE) 전원통신장치¦ 노변기지국(DSRC-RSE) 함체상세도(신호철주 부착용)¦ 노변장치(RSE) 설치 상세도¦ ST-EM-106-003¦ 노변장치(RSE) 설치 상세도¦ ST-EM-106-003_¦ 노변장치(RSE) 설치 상세도.dwg¦ NOTE¦ UTP 케이블¦ [ 전면 ]¦ [ 후면 ]¦ [ 윗면 ]¦ [ 측면 ]¦ Cable Length 1.4m%%p5cm¦ 30¦ 6.0¦ 26.6¦ 36¦ 122.4¦ RG-223 CABLE¦ N-TYPE(FEMALE)¦ 4인치 호스밴드¦ 74.6¦ 100¦ 131¦ RSE¦ 안테나 케이블¦ 필림밴드¦ 안테나¦ Ø36 혹은 기존 홀을 활용¦ UTP 케이블¦ 131¦ 노변장치(RSE) 설치 구성도¦ 노변장치(RSE) 상세도¦ 노변장치(RSE) 설치 상세도¦ 산업용스위치(RT)¦ 1. 노변장치(RSE)와 안테나의 연결은 안테나 케이블로 연결¦ 2. 모든 커넥터 체결 부위는 방수처리¦ 3. 안테나를 설치할 경우 차량진입방향을 향해 최대한의 LOS를 확보할 수 있도록 방향과 각도를 설정하여 설치¦ \A1;1100¦ \A1;485¦ \A1;20¦ \A1;485¦ \A1;500¦ \A1;200¦ \A1;85¦ \A1;15¦
| [18ED15] 고양덕은지구 스마트도시 정보통신 설계용역 - 복사본 | [18ED15] 고양덕은지구 스마트도시 정보통신 설계용역 - 복사본 | SS-PBS-010-구조물상세도-1(20형).dwg | \pi-9.8,l14.7,t14.7;* NOTE¦ \pi-9.8,l14.7,t14.7;1. 공유자전거 스테이션의 전원공급을 위하여 시공사가 한전수전 신청을 하여야 한다.\P2. 공유자전거 스테이션과 통합관제센터간 데이터 통신을 위하여 시공사가 임대망을 신청하여야 한다.\P3. 본 상세도는 예시도면이며 현장 감독관 협의 하에 공사를 진행하는 것으로 한다.¦ 1,145¦ 285¦ 285¦ 1,485¦ 810¦ 200¦ 1,940¦ 1,000¦ 1,600¦ 200¦ ①¦ 0 0 역¦ 300¦ 600¦ 300¦ 600¦ 3,350¦ 3,350¦ 100¦ 950¦ 3,350¦ 100¦ 3,350¦ 14,610¦ 2,002¦ TOP VIEW¦ 300¦ 300¦ 600¦ 600¦ 300¦ 300¦ 600¦ 600¦ GREEN LIFE¦ FIFTEEN LIFE¦ 300¦ 300¦ 300¦ 300¦ 300¦ 300¦ 300¦ 300¦ 14,610¦ 3,300¦ 500¦ 2,800¦ 10,545¦ 2,002¦ FRONT VIEW¦ 200¦ 200¦ 200¦ 200¦ 200¦ 200¦ 200¦ 200¦ 200¦ 200¦ 200¦ 200¦ 200¦ 200¦ 200¦ 200¦ NONE¦ NONE¦ 구조물상세도-1¦ 구조물상세도-1.dwg¦ SS-PBS-010¦ SCALE : NONE¦ 구조물 상세도-1¦
| [18ED15] 고양덕은지구 스마트도시 정보통신 설계용역 - 복사본 | [18ED15] 고양덕은지구 스마트도시 정보통신 설계용역 - 복사본 | 11-SS-APM-106-003-접지상세도.dwg | NOTE¦ 본 상세도는 예시도이며 감독관과 협의하여 시공할 것¦ 6000¦ 3000¦ 2000¦ 3200¦ 800¦ 고양시청¦ 농협은행¦ 거보아파트¦ 동봉¦ 접지봉 상세도¦ BC WIRE¦ G.L.¦ 접속 클램프(황동 주물제)¦ 14Ø x 1,200¦ 동봉¦ 1,000¦ 1,000¦ (핸드홀 600X600)¦ 1,000¦ 함체접지 (F-GV 16㎟, CD-P Ø28)¦ 함체접지 (F-GV 16㎟, CD-P Ø28)¦ 14Ø x 1,200¦ 동봉¦ 1,000¦ 1,000¦ 1,000¦ (전원함체 접지)¦ (통신함체 접지)¦ * 피뢰는 제1종(10Ω 이하), 함체는 제3종(100Ω 이하) 접지공사를 할 것¦ * 접지는 대지비저항율, 시공여건 등에 따라 접지봉의 증설 등 접지보완대책을 강구하여 시공¦ * 함체 접지와 피뢰 접지는 2m 이상 이격하여 설치(내선규정 1445-16 참조)¦ * 기타 관련사항은 KS C IEC 62305를 참조하여 시공¦ (계량기)¦ G.L.¦ (통신함체)¦ (전원함체)¦ (계량기)¦ (각 구조물에 연결)¦ (전원선)¦ (통신선)¦ NONE¦ NONE¦ 접지 상세도¦ 접지 상세도.dwg¦ SS-APM-106-003¦ SCALE : NONE¦ 접지 상세도¦
| [18ED15] 고양덕은지구 스마트도시 정보통신 설계용역 - 복사본 | [18ED15] 고양덕은지구 스마트도시 정보통신 설계용역 - 복사본 | 00. 표지.dwg | 고양덕은지구 스마트도시 정보통신 전기공사¦ 설 계 도 면¦ 2019. 8.¦ 관 리 번 호¦ 사 본 번 호¦
| [18ED15] 고양덕은지구 스마트도시 정보통신 설계용역 - 복사본 | [18ED15] 고양덕은지구 스마트도시 정보통신 설계용역 - 복사본 | 07~011-IC-LID--104-001 ~ 005통신선로 직선도 1~5.dwg | B¦ VMS-C¦ V¦ B¦ SC¦ VT¦ E¦ ~지정포장마감~¦ 물놀이시설A¦ (단위놀이시설E)¦ S B¦ {\T1.8;좋음}¦ DSRC¦ HAIR¦ PM2.5¦ V¦ 900¦ 2,500¦ 3,400¦ E¦ H¦ PC-004¦ - OFD 72N 3대 신설¦ - 캐비넷형 RACK(2200형) 2대 신설¦ 통신국사¦ 통신선로 직선도-1¦ SCALE : NONE¦ 10+10¦ 교통-SM-24C-JF(A)¦ 방범-SM-24C-JF(A)¦ 체감형-SM-12C-JF(A)¦ 85¦ 교통-SM-24C-JF(A)¦ 방범-SM-24C-JF(A)¦ 체감형-SM-12C-JF(A)¦ SA-025¦ 방범-SM-8C-JF(A)¦ 7+4¦ [방범:6C]¦ 29-1H¦ 수2 ¦ 28H¦ 수2 ¦ 28-5B¦ H-66 ¦ 48¦ 방범-SM-8C-JF(A)¦ 16¦ 방범-SM-8C-JF(A)¦ 28-4B¦ H-66 ¦ 170¦ 방범-SM-8C-JF(A)¦ 28-6B¦ H-66 ¦ 5+4¦ 방범-SM-8C-JF(A)¦ SA-008¦ 28¦ 방범-SM-8C-JF(A)¦ 체감형-SM-8C-JF(A)¦ 28-1H¦ 수1 ¦ 20¦ 방범-SM-8C-JF(A)¦ 체감형-SM-8C-JF(A)¦ 28-2B¦ H-66 ¦ 82¦ 방범-SM-8C-JF(A)¦ 체감형-SM-8C-JF(A)¦ 체감형-SM-8C-JF(A)¦ 체감형-SM-8C-JF(A)¦ 체감형-SM-8C-JF(A)¦ 28-3B¦ H-66 ¦ SM-4C-JF(A)¦ 12+4¦ PSB-001¦ 26+4¦ 방범-SM-8C-JF(A)¦ 체감형-SM-8C-JF(A)¦ SA-023¦ PWS-017¦ 29¦ 교통-SM-24C-JF(A)¦ 방범-SM-24C-JF(A)¦ 체감형-SM-12C-JF(A)¦ 교통-SM-8C-JF(A)¦ 교통-SM-8C-JF(A)¦ 교통-SM-8C-JF(A)¦ 28¦ 5+4¦ EM-003¦ RSE-005¦ TBL-005¦ 교통-SM-8C-JF(A)¦ 8+4¦ 27-1H¦ 수1 ¦ 27H¦ 수2 ¦ [체감형:16C]¦ [방범:30C]¦ [교통:28C]¦ 150¦ 교통-SM-24C-JF(A)¦ 방범-SM-24C-JF(A)¦ 체감형-SM-12C-JF(A)¦ 교통-SM-8C-JF(A)¦ 5+4¦ 체감형-SM-8C-JF(A)¦ BTS-012¦ PWS-012¦ 110¦ 교통-SM-24C-JF(A)¦ 방범-SM-24C-JF(A)¦ 체감형-SM-12C-JF(A)¦ 28¦ 교통-SM-24C-JF(A)¦ 방범-SM-24C-JF(A)¦ 체감형-SM-12C-JF(A)¦ [교통:26C]¦ [체감형:14C]¦ 25H¦ 수2 ¦ 20¦ 교통-SM-8C-JF(A)¦ 체감형-SM-8C-JF(A)¦ PWS-011¦ BTS-011¦ 교통-SM-8C-JF(A)¦ 5+4¦ 체감형-SM-8C-JF(A)¦ 103¦ 교통-SM-8C-JF(A)¦ 체감형-SM-8C-JF(A)¦ 28¦ 체감형-SM-8C-JF(A)¦ 교통-SM-12C-JF(A)¦ [방범:26C]¦ [체감형:14C]¦ SA-007¦ [교통:30C]¦ 24H¦ 수2 ¦ 교통-SM-8C-JF(A)¦ 7+4¦ RSE-006¦ 교통-SM-8C-JF(A)¦ 7+4¦ TBL-006¦ 24-2H¦ 수2 ¦ 24-3B¦ H-66 ¦ [교통:12C]¦ 24-1H¦ 수2 ¦ 26H¦ 수2 ¦ 통신선로 직선도-2¦ SCALE : NONE¦ 134¦ 교통-SM-24C-JF(A)¦ 방범-SM-24C-JF(A)¦ 체감형-SM-12C-JF(A)¦ 도¦ 로¦ 2¦ (=)¦ 교통-SM-24C-JF(A)¦ 방범-SM-24C-JF(A)¦ 체감형-SM-12C-JF(A)¦ 도¦ 에¦ 1¦ 서¦ PWS-014¦ BTS-014¦ ABC-004¦ APM-004¦ 교통-SM-8C-JF(A)¦ 19+4¦ 체감형-SM-8C-JF(A)¦ 5+4¦ 방범-SM-8C-JF(A)¦ 교통-SM-8C-JF(A)¦ 11+4¦ IPS-002¦ [방범:26C]¦ [체감형:16C]¦ [교통:28C]¦ 23-1H¦ 수2 ¦ 98¦ 교통-SM-24C-JF(A)¦ 방범-SM-24C-JF(A)¦ 체감형-SM-12C-JF(A)¦ 5+4¦ 방범-SM-8C-JF(A)¦ SA-006¦ 63¦ 방범-SM-24C-JF(A)¦ 35+4¦ 교통-SM-24C-JF(A)¦ [방범:26C]¦ 23H¦ 수2 ¦ 135¦ 교통-SM-8C-JF(A)¦ 방범-SM-8C-JF(A)¦ [교통:26C]¦ [방범:26C]¦ 방범-SM-8C-JF(A)¦ 교통-SM-8C-JF(A)¦ 22H¦ 수2 ¦ 22-1H¦ 수1 ¦ 교통-SM-8C-JF(A)¦ 50+4¦ TIV-003¦ 방범-SM-8C-JF(A)¦ 6+4¦ VDT-004¦ [교통:6C]¦ [방범:6C]¦ 33+4¦ 방범-SM-8C-JF(A)¦ VDT-005¦ TIV-004¦ 교통-SM-8C-JF(A)¦ 42+4¦ 22¦ 22-2H¦ 수1 ¦ 방범-SM-24C-JF(A)¦ SA-027¦ 체감형-SM-12C-JF(A)¦ 37¦ 방범-SM-24C-JF(A)¦ 체감형-SM-8C-JF(A)¦ 체감형-SM-12C-JF(A)¦ 32¦ 방범-SM-24C-JF(A)¦ 교통-SM-24C-JF(A)¦ 체감형-SM-12C-JF(A)¦ PWS-013¦ BTS-013¦ ABC-003¦ APM-002¦ 교통-SM-8C-JF(A)¦ 3+4¦ 체감형-SM-8C-JF(A)¦ 교통-SM-8C-JF(A)¦ 29¦ 20-2B¦ H-66 ¦ 체감형-SM-8C-JF(A)¦ 교통-SM-8C-JF(A)¦ 128¦ 20-1H¦ 수2 ¦ 교통-SM-24C-JF(A)¦ 20H¦ 수2 ¦ 21H¦ 수2 ¦ [방범:26C]¦ [교통:30C]¦ [체감형:16C]¦ 5+4¦ 교통-SM-8C-JF(A)¦ EM-001¦ RSE-004¦ TBL-004¦ 12+4¦ 교통-SM-8C-JF(A)¦ 76¦ 방범-SM-24C-JF(A)¦ 교통-SM-24C-JF(A)¦ 체감형-SM-12C-JF(A)¦ 19H¦ 수2 ¦ 74¦ 방범-SM-24C-JF(A)¦ 교통-SM-24C-JF(A)¦ 체감형-SM-12C-JF(A)¦ 18H¦ 수2 ¦ 52¦ 방범-SM-24C-JF(A)¦ 교통-SM-24C-JF(A)¦ 체감형-SM-12C-JF(A)¦ 17H¦ 수2 ¦ SM-4C-JF(A)¦ 5+4¦ SA-005¦ [방범:26C]¦ 방범-SM-8C-JF(A)¦ 115¦ A¦ A'¦ A¦ A'¦ 방범-SM-8C-JF(A)¦ (=)¦ 방범-SM-8C-JF(A)¦ 165¦ 방범-SM-8C-JF(A)¦ 25+4¦ SA-002¦ 방범-SM-8C-JF(A)¦ 132¦ 방범-SM-8C-JF(A)¦ 22+4¦ SA-001¦ [방범:4C]¦ [방범:8C]¦ 17-1H¦ 수1 ¦ 17-2H¦ 수1 ¦ 17-3H¦ 수1 ¦ 방범-SM-8C-JF(A)¦ 12¦ 방범-SM-8C-JF(A)¦ 100¦ 17-1-1H¦ 수1 ¦ 방범-SM-8C-JF(A)¦ 방범-SM-8C-JF(A)¦ 5+4¦ SA-003¦ SA-021¦ 방범-SM-8C-JF(A)¦ 112¦ 17-1-3B¦ H-66 ¦ 17-1-2B¦ H-66 ¦ 방범-SM-8C-JF(A)¦ 5+4¦ 18¦ 방범-SM-24C-JF(A)¦ 교통-SM-24C-JF(A)¦ 체감형-SM-12C-JF(A)¦ 방범-SM-8C-JF(A)¦ [방범:28C]¦ 방범-SM-8C-JF(A)¦ 10+4¦ 체감형-SM-8C-JF(A)¦ 10+4¦ PSB-003¦ SA-004¦ 95¦ 방범-SM-24C-JF(A)¦ 교통-SM-24C-JF(A)¦ 체감형-SM-12C-JF(A)¦ [체감형:14C]¦ 16H¦ 수2 ¦ BTS-007¦ PWS-007¦ 체감형-SM-8C-JF(A)¦ 교통-SM-8C-JF(A)¦ 15+4¦ 교통-SM-8C-JF(A)¦ 체감형-SM-8C-JF(A)¦ 15¦ 체감형-SM-8C-JF(A)¦ 교통-SM-8C-JF(A)¦ 15+4¦ BTS-008¦ PWS-008¦ 15H¦ 수2 ¦ 15-1H¦ 수2 ¦ [교통:28C]¦ [체감형:16C]¦ 125¦ 방범-SM-24C-JF(A)¦ 교통-SM-24C-JF(A)¦ 체감형-SM-12C-JF(A)¦ 16¦ 방범-SM-24C-JF(A)¦ 교통-SM-24C-JF(A)¦ 체감형-SM-12C-JF(A)¦ 14H¦ 수2 ¦ 교통-SM-8C-JF(A)¦ 15¦ 교통-SM-8C-JF(A)¦ 5+4¦ RSE-003¦ 방범-SM-8C-JF(A)¦ 22+4¦ SA-009¦ 96¦ 방범-SM-24C-JF(A)¦ 교통-SM-24C-JF(A)¦ 체감형-SM-12C-JF(A)¦ 도¦ 로¦ 3¦ 통신선로 직선도-3¦ SCALE : NONE¦ 도¦ 에¦ 2¦ 서¦ (=)¦ 방범-SM-24C-JF(A)¦ 교통-SM-24C-JF(A)¦ 체감형-SM-12C-JF(A)¦ [교통:26C]¦ [방범:26C]¦ 13H¦ 수2 ¦ 13-1H¦ 수1 ¦ [방범:26C]¦ 12H¦ 수2¦ 교통-SM-8C-JF(A)¦ 15¦ 체감형-SM-8C-JF(A)¦ 16+4¦ 체감형-SM-8C-JF(A)¦ BTS-006¦ PWS-006¦ 교통-SM-8C-JF(A)¦ 체감형-SM-8C-JF(A)¦ BTS-005¦ PWS-005¦ 교통-SM-8C-JF(A)¦ 15+4¦ [체감형:16C]¦ [교통:28C]¦ 62¦ 방범-SM-24C-JF(A)¦ 교통-SM-24C-JF(A)¦ 체감형-SM-12C-JF(A)¦ SA-010¦ 방범-SM-8C-JF(A)¦ 15¦ 82¦ 방범-SM-24C-JF(A)¦ 교통-SM-24C-JF(A)¦ 체감형-SM-12C-JF(A)¦ 10H¦ 수2¦ 15+4¦ 교통-SM-8C-JF(A)¦ RSE-002¦ 7+4¦ 교통-SM-8C-JF(A)¦ TBL-003¦ 5+4¦ 방범-SM-8C-JF(A)¦ PC-001¦ 26¦ 방범-SM-24C-JF(A)¦ 교통-SM-24C-JF(A)¦ 체감형-SM-12C-JF(A)¦ 방범-SM-8C-JF(A)¦ 20+4¦ 방범-SM-8C-JF(A)¦ 5+4¦ SA-028¦ [방범:26C]¦ [교통:28C]¦ 방범-SM-8C-JF(A)¦ 146¦ 방범-SM-8C-JF(A)¦ 25+4¦ SA-011¦ 방범-SM-8C-JF(A)¦ 51¦ 방범-SM-8C-JF(A)¦ 90¦ 방범-SM-8C-JF(A)¦ 5+4¦ 9-4H¦ 수1¦ SA-012¦ 9-3H¦ 수1¦ 9-2H¦ 수1¦ [방범:6C]¦ 9-1H¦ 수1¦ 155¦ 방범-SM-24C-JF(A)¦ 교통-SM-24C-JF(A)¦ 체감형-SM-12C-JF(A)¦ 방범-SM-8C-JF(A)¦ 체감형-SM-8C-JF(A)¦ SA-017¦ PWS-016¦ 26+4¦ 방범-SM-8C-JF(A)¦ 115¦ 체감형-SM-8C-JF(A)¦ 체감형-SM-8C-JF(A)¦ 40¦ 방범-SM-8C-JF(A)¦ 체감형-SM-8C-JF(A)¦ 방범-SM-8C-JF(A)¦ 12+4¦ 체감형-SM-8C-JF(A)¦ 14+4¦ 체감형-SM-8C-JF(A)¦ PSB-002¦ SA-022¦ PWS-015¦ 9H¦ 수2¦ [방범:26C]¦ 8H¦ 수2¦ [방범:28C]¦ [체감형:18C]¦ 방범-SM-8C-JF(A)¦ 155¦ 방범-SM-8C-JF(A)¦ 12+4¦ SA-016¦ 방범-SM-8C-JF(A)¦ 52¦ 방범-SM-8C-JF(A)¦ 35¦ 방범-SM-8C-JF(A)¦ 160¦ 방범-SM-8C-JF(A)¦ 14+4¦ SA-013¦ [방범:10C]¦ [체감형:8C]¦ 8-1-2B¦ H-66 ¦ 8-1-1H¦ 수1¦ 8-1H¦ 수2¦ 8-2H¦ 수1¦ [방범:6C]¦ 8-3H¦ 수1¦ 8-4H¦ 수1¦ 15¦ 방범-SM-24C-JF(A)¦ 교통-SM-24C-JF(A)¦ 체감형-SM-12C-JF(A)¦ 7H¦ 수2¦ 교통-SM-8C-JF(A)¦ 15¦ 체감형-SM-8C-JF(A)¦ 33+4¦ 7-1H¦ 수1 ¦ 체감형-SM-8C-JF(A)¦ BTS-004¦ PWS-004¦ 교통-SM-8C-JF(A)¦ 체감형-SM-8C-JF(A)¦ BTS-003¦ PWS-003¦ 교통-SM-8C-JF(A)¦ [체감형:16C]¦ [교통:28C]¦ 36+4¦ 도¦ 로¦ 4¦ 158¦ 방범-SM-24C-JF(A)¦ 교통-SM-24C-JF(A)¦ 체감형-SM-12C-JF(A)¦ 통신선로 직선도-4¦ SCALE : NONE¦ 도¦ 에¦ 3¦ 서¦ (=)¦ 방범-SM-24C-JF(A)¦ 교통-SM-24C-JF(A)¦ 체감형-SM-12C-JF(A)¦ 6H¦ 수2¦ [방범:26C]¦ 방범-SM-8C-JF(A)¦ 5+4¦ SA-018¦ 110¦ 방범-SM-24C-JF(A)¦ 교통-SM-24C-JF(A)¦ 체감형-SM-12C-JF(A)¦ 교통-SM-8C-JF(A)¦ 교통-SM-8C-JF(A)¦ 교통-SM-8C-JF(A)¦ 25¦ 12+4¦ TBL-002¦ 교통-SM-8C-JF(A)¦ 5+4¦ RSE-001¦ 교통-SM-8C-JF(A)¦ 체감형-SM-8C-JF(A)¦ 115¦ 방범-SM-8C-JF(A)¦ 교통-SM-8C-JF(A)¦ 3+4¦ BTS-001¦ PWS-001¦ 체감형-SM-8C-JF(A)¦ 5H¦ 수2¦ [체감형:14C]¦ [방범:26C]¦ [교통:32C]¦ 5-1H¦ 수1¦ 교통-SM-8C-JF(A)¦ 87¦ 방범-SM-8C-JF(A)¦ [교통:8C]¦ 3+4¦ 교통-SM-8C-JF(A)¦ TBL-001¦ 20+4¦ 방범-SM-8C-JF(A)¦ SA-020¦ 교통-SM-8C-JF(A)¦ SM-72C-JF(A)¦ 118¦ 방범-SM-8C-JF(A)¦ 교통-SM-8C-JF(A)¦ 3+4¦ BTS-002¦ PWS-002¦ 체감형-SM-8C-JF(A)¦ 체감형-SM-8C-JF(A)¦ SM-72C-JF(A)¦ 87¦ 방범-SM-8C-JF(A)¦ SM-72C-JF(A)¦ 26¦ 방범-SM-8C-JF(A)¦ 4-1-1H¦ 수1¦ [방범:4C]¦ 5-2H¦ 수1¦ 4-2H¦ 수1¦ 4-3H¦ 수1¦ SM-72C-JF(A)¦ 90¦ 방범-SM-8C-JF(A)¦ 4-4H¦ 수1¦ SA-026¦ 방범-SM-8C-JF(A)¦ 5+4¦ 33¦ 방범-SM-24C-JF(A)¦ 교통-SM-24C-JF(A)¦ 체감형-SM-12C-JF(A)¦ 70¦ 방범-SM-8C-JF(A)¦ 교통-SM-8C-JF(A)¦ [교통:28C]¦ [방범:30C]¦ [체감형:14C]¦ 3H¦ 수2¦ 19¦ 방범-SM-8C-JF(A)¦ 교통-SM-8C-JF(A)¦ 2-1H¦ 수1¦ 수2¦ 교통-SM-8C-JF(A)¦ 12+4¦ TIV-001¦ 교통-SM-8C-JF(A)¦ 교통-SM-8C-JF(A)¦ 18¦ 12+4¦ 교통-SM-8C-JF(A)¦ TIV-002¦ 방범-SM-8C-JF(A)¦ 5+4¦ 방범-SM-8C-JF(A)¦ 11+4¦ PC-002¦ VDT-001¦ 방범-SM-8C-JF(A)¦ 방범-SM-8C-JF(A)¦ 18¦ EM-002¦ 방범-SM-8C-JF(A)¦ 교통-SM-8C-JF(A)¦ 46¦ 방범-SM-8C-JF(A)¦ 5+4¦ 교통-SM-8C-JF(A)¦ 5+4¦ VDT-002¦ 1H¦ 수1¦ 2H¦ 수2¦ [교통:8C]¦ [방범:10C]¦ 3-1H¦ 수1¦ 도¦ 로¦ 5¦ 교통-SM-24C-JF(A)¦ SM-72C-JF(A)¦ 30¦ 방범-SM-24C-JF(A)¦ 체감형-SM-12C-JF(A)¦ 통신선로 직선도-5¦ SCALE : NONE¦ 교통-SM-24C-JF(A)¦ SM-72C-JF(A)¦ (=)¦ 방범-SM-24C-JF(A)¦ 체감형-SM-12C-JF(A)¦ 도¦ 에¦ 4¦ 서¦ 4H¦ 수2¦ 32H¦ 교통-SM-24C-JF(A)¦ SM-72C-JF(A)¦ 130¦ 방범-SM-24C-JF(A)¦ 체감형-SM-12C-JF(A)¦ [교통:30C]¦ [방범:26C]¦ [체감형:20C]¦ PWS-010¦ BTS-010¦ ABC-001¦ APM-001¦ 교통-SM-8C-JF(A)¦ 15+4¦ 체감형-SM-8C-JF(A)¦ 25¦ 체감형-SM-8C-JF(A)¦ 교통-SM-8C-JF(A)¦ 교통-SM-8C-JF(A)¦ 체감형-SM-8C-JF(A)¦ 10+4¦ 교통-SM-8C-JF(A)¦ BTS-009¦ PWS-009¦ ABC-002¦ APM-002¦ IPS-001¦ 교통-SM-8C-JF(A)¦ 82¦ 교통-SM-8C-JF(A)¦ 5+4¦ 31-1B¦ H-66 ¦ 5+4¦ 방범-SM-8C-JF(A)¦ PC-003¦ 교통-SM-24C-JF(A)¦ SM-72C-JF(A)¦ 93¦ 방범-SM-24C-JF(A)¦ 체감형-SM-12C-JF(A)¦ 수2¦ 31H¦ 82¦ 방범-SM-8C-JF(A)¦ 17¦ 방범-SM-8C-JF(A)¦ 89¦ 방범-SM-8C-JF(A)¦ 31-2B¦ H-66 ¦ 수2¦ 30H¦ 방범-SM-8C-JF(A)¦ 15¦ 5+4¦ 방범-SM-8C-JF(A)¦ SA-019¦ 방범-SM-8C-JF(A)¦ 5+4¦ VDT-003¦ 수1¦ 30-2H¦ 수2¦ 30-1H¦ 수1¦ 30-3H¦ 수1¦ 30-1-1H¦ 교통-SM-24C-JF(A)¦ SM-72C-JF(A)¦ 20¦ 방범-SM-24C-JF(A)¦ 체감형-SM-12C-JF(A)¦ [방범:26C]¦ [방범:6C]¦ 수2¦ 29H¦ 교통-SM-24C-JF(A)¦ SM-72C-JF(A)¦ 95¦ 방범-SM-24C-JF(A)¦ 체감형-SM-12C-JF(A)¦ 도¦ 로¦ 1¦ GL¦ 2CD-P(Ø28)¦ 관로 거리¦ ( L = 100m )¦ 수공 2호¦ ( FDF )¦ 인상 거리 (4 ")¦ 4+100¦ (=)¦ 1H¦ 수공 2호¦ Pole / BIT 쉘터 인상 상세도¦ 예시도)¦ 커플링¦ SCALE : NONE¦ SM-4C-JF(A)¦ SM-24C-JF(A)¦ 교통-SM-24C-JF(A)¦ SM-72C-JF(A)¦ (=)¦ 방범-SM-24C-JF(A)¦ 체감형-SM-12C-JF(A)¦ 도¦ 에¦ 5¦ 서¦ 교통-SM-24C-JF(A)¦ SM-72C-JF(A)¦ 10+10¦ 방범-SM-24C-JF(A)¦ 체감형-SM-12C-JF(A)¦ 창릉간 59¦ SM-72C-JF(A)¦ 5+4¦ [센터용:72C]¦ [센터용:72C]¦ F5¦ 창흥간 25¦ SM-72C-JF(A)¦ 1547¦ SM-72C-JF(A)¦ 1426¦ [센터용:72C]¦ F4¦ 핸드홀¦ SM-72C-JF(A)¦ 1543¦ SM-72C-JF(A)¦ 3+6¦ 체감형-SM-12C-JF(A)¦ 교통-SM-24C-JF(A)¦ 방범-SM-24C-JF(A)¦ 1019¦ [센터용:60C]¦ F3¦ 향동-98-54B¦ [체감형:12C]¦ [교통:24C]¦ [방범:24C]¦ F2¦ 체감형-SM-12C-JF(A)¦ 교통-SM-24C-JF(A)¦ 방범-SM-24C-JF(A)¦ 1083¦ [체감형:12C]¦ [교통:24C]¦ [방범:24C]¦ F1¦ 2-97-44H¦ 수1¦ 체감형-SM-12C-JF(A)¦ 교통-SM-24C-JF(A)¦ 방범-SM-24C-JF(A)¦ 1096¦ 체감형-SM-12C-JF(A)¦ 교통-SM-24C-JF(A)¦ 방범-SM-24C-JF(A)¦ 90+60¦ 향동-98-41B¦ 핸드홀¦ 2-97-64B¦ 교통정보센터¦ 11H¦ 수2¦ 12-1B¦ H-66 ¦ 5-3H¦ 수1¦ 방범-SM-8C-JF(A)¦ 5+4¦ SA-014¦ 방범-SM-8C-JF(A)¦ 5+4¦ SA-015¦ 26+4¦ 방범-SM-8C-JF(A)¦ SA-024¦ 5+4¦ 방범-SM-8C-JF(A)¦ [방범:4C]¦ 통신선로 직선도-1¦ IC-LID-104-001¦ IC-LID-104-001_¦ 통신선로 직선도-1.DWG¦ 통신선로 직선도-2¦ IC-LID-104-002¦ IC-LID-104-002_¦ 통신선로 직선도-2.DWG¦ 통신선로 직선도-3¦ IC-LID-104-003¦ IC-LID-104-003_¦ 통신선로 직선도-3.DWG¦ 통신선로 직선도-4¦ IC-LID-104-004¦ IC-LID-104-004_¦ 통신선로 직선도-4.DWG¦ 통신선로 직선도-5¦ IC-LID-104-005¦ IC-LID-104-005_¦ 통신선로 직선도-5.DWG¦ H¦ H¦ H¦
| [18ED15] 고양덕은지구 스마트도시 정보통신 설계용역 - 복사본 | [18ED15] 고양덕은지구 스마트도시 정보통신 설계용역 - 복사본 | 000 표지.dwg | 한 국 토 지 주 택 공 사¦ 2019. 8.¦ 고양덕은지구 스마트도시 정보통신공사¦ 설 계 도¦
| [18ED15] 고양덕은지구 스마트도시 정보통신 설계용역 - 복사본 | [18ED15] 고양덕은지구 스마트도시 정보통신 설계용역 - 복사본 | bord-03.dwg | VT¦ SC¦ S B¦ P¦ 행¦ ?¦ 일시¦ 정지¦ 횡단¦ 주의¦ 통행¦ 금지¦ 0+000.0000¦ 0+100¦ 0+200¦ 0+300¦ 0+352.6016¦ FH:¦ DSRC¦ HAIR¦ PM2.5¦ A1¦ A3¦ 축척¦ 일자¦ SCALE¦ DATE¦ 설계번호¦ 도면번호¦ 도면화일명¦ 도면명¦ DWG. FILE NAME¦ SHEET NO¦ SUBJECT TITLE¦ 설계명 PROJECT TITLE¦ 설계사무소명¦ DESCRIPTION OF REVISION¦ 설 계 변 경¦ 검사¦ 일 자¦ 설계¦ 주 기 NOTE¦ 심사¦ 승인¦ 책임기술자¦ 참여기술자¦ 2019. 08.¦ 범 례¦ 구 분¦ 내 용¦ 비고¦ KEY PLAN¦ NOTE¦ 1/1,000¦ 1/2,000¦ ¦ 고양덕은지구¦ 정보통신공사¦ 스마트도시¦ H¦ B¦ 대중교통정보제공¦ 실시간신호제어¦ 교통제어정보제공(VDS)¦ 교통제어정보제공(VMS)¦ 돌발상황관리¦ 불법주정차위반차량단속¦ 차량추적관리¦ 공공지역안전감시¦ 맨홀(수공1, 2호)¦ PC-BOX(핸드홀) (600x600x1000)¦ 통신국사¦ 수1호, 수2호¦ OO-SM-OOC-JF(A)¦ 통신케이블¦ (주) 안 세 기 술¦ 1¦ 보행자안전지원¦ SA-000¦ SWC-000¦ VDT-000¦ PC-000¦ EM-000¦ IPS-000¦ TIV-000¦ TBL-000¦ BTS-000¦ 일방통행¦ 진입금지¦ 자유로¦ 일산¦ 일산¦ 일산¦ 일산¦ 일산¦ 문산¦ 문산¦ 문산¦ 문산¦ 문산¦ 갈매기표지판(7EA)¦ L=95.0m¦ (15m당 1EA)¦ 여기부터 900m¦ 덕은¦ 지구¦ 구룡교¦ 원골¦ 대터¦ 가무네¦ 한강난지공원¦ 난지천¦ 호 대 논 들¦ 대덕산¦ 대덕로¦ 서울특별시¦ 경 기 도¦ A4¦ A6¦ A7¦ A1¦ A5¦ 보행5¦ 업10¦ A2¦ 보행3¦ 단독3¦ 보행4¦ 공2¦ 경10¦ 경9¦ 공1¦ 경관11¦ A3¦ 상1¦ 상2¦ 상3¦ 업2¦ 업1¦ 주상1¦ 주상2¦ 업7¦ 업5¦ 업4¦ 종2¦ 주차2¦ 초1¦ 주유1¦ 주차1¦ 종4¦ 주차3¦ 근1¦ 수변1¦ 어2¦ 어1¦ 유수1¦ 업9¦ 업11¦ 업8¦ 종1¦ 업6¦ 근생6¦ 업3¦ 중1¦ 근생4¦ 근생3¦ 유1¦ 준주거¦ 어3¦ 소1¦ 소2¦ 소3¦ 소4¦ 종3¦ 근생5¦ 근1¦ 2016¦ 소5¦ 하1¦ 1¦ 4¦ 9¦ 14¦ 13¦ 8¦ 7¦ 12¦ 6¦ 5¦ 11¦ 10¦ 3¦ 2¦ 업1¦ 업7¦ 업5¦ 업9¦ 업6¦ BTS-001¦ BTS-002¦ BTS-009¦ BTS-010¦ BTS-011¦ BTS-012¦ BTS-013¦ BTS-014¦ BTS-007¦ BTS-008¦ BTS-005¦ BTS-006¦ BTS-003¦ BTS-004¦ EM-003¦ EM-001¦ EM-002¦ PC-004¦ PC-001¦ PC-002¦ PC-002¦ TBL-001¦ TBL-002¦ TBL-005¦ TBL-006¦ TBL-004¦ TBL-003¦ 15¦ SA-011¦ SA-001¦ SA-002¦ SA-005¦ SA-004¦ SA-006¦ SA-008¦ SA-019¦ SA-017¦ SA-020¦ SA-016¦ SA-015¦ SA-014¦ SA-012¦ SA-010¦ SA-009¦ SA-021¦ SA-007¦ SA-013¦ SA-018¦ VDT-001¦ VDT-003¦ VDT-004¦ FH:13.85¦ FH:11.40¦ FH:11.21¦ FH:13.85¦ FH:19.05¦ FH:18.92¦ FH:20.17¦ FH:24.39¦ FH:18.72¦ FH:18.98¦ FH:20.83¦ FH:23.58¦ FH:15.83¦ FH:16.02¦ FH:20.94¦ 16.78¦ 24.00¦ 19.49¦ 17.99¦ 19.42¦ 10.04¦ SA-022¦ SA-003¦ SA-023¦ PWS-001¦ PWS-002¦ RSE-001¦ (신호 철주 부착)¦ VDT-002¦ IPS-002¦ PWS-009¦ PWS-010¦ PWS-011¦ PWS-012¦ PWS-014¦ PWS-013¦ PWS-008¦ PWS-007¦ PWS-006¦ PWS-005¦ PWS-003¦ PWS-004¦ IPS-001¦ RSE-002¦ (신호 철주 부착)¦ RSE-003¦ RSE-006¦ (신호 철주 부착)¦ RSE-004¦ VDT-005¦ PWS-015¦ PWS-016¦ PWS-017¦ RSE-003¦ (신호 철주 부착)¦ APM-001¦ ABC-001¦ APM-002¦ ABC-002¦ APM-004¦ ABC-004¦ APM-004¦ ABC-004¦ PBS-001¦ PBS-002¦ PBS-003¦ SCW-001¦ SCW-003¦ SCW-005¦ SCW-002¦ SCW-004¦ PSB-002¦ PSB-001¦ PSB-003¦ 통신국사¦ 16¦ 17¦ 18¦ 19¦ 4¦ 3¦ 2¦ 8¦ 7¦ 6¦ 13¦ 12¦ 11¦ 14¦ 9¦ 10¦ 5¦ 15¦ 16¦ 17¦ 19¦ 18¦ 공공와이파이¦ 대기오염관리¦ 미세먼지저감¦ 공공화장실비상벨¦ 공공자전거¦ PWS-000¦ APM-000¦ ABC-000¦ PSB-000¦ PBS-000¦ PC BOX(통신)¦ 돌발상황관리(DSRC)¦ RSE-000¦ 1.현장시설물의 위치는 현장 감독관과 협의하여¦ 시공할 것¦ 김 남 환¦ 이 성 훈¦ B¦ V¦ VMS-C¦
| [18ED15] 고양덕은지구 스마트도시 정보통신 설계용역 - 복사본 | [18ED15] 고양덕은지구 스마트도시 정보통신 설계용역 - 복사본 | 06-ST-EM-104-002 확대평면안내도.dwg | 파고라A¦ 파고라E¦ 체력단련시설A¦ 체력단련시설B¦ 체력단련시설C¦ 체력단련시설E¦ ~지정포장마감~¦ 단위놀이시설B¦ 단위놀이시설I¦ 단위놀이시설A¦ 방재형파고라¦ 화덕벤치¦ 방재안내시설-B¦ 방재안내시설-A¦ 파고라B¦ 체력단련시설D¦ 조합놀이A¦ 조합놀이대D¦ 흔들놀이A¦ 흔들놀이B¦ 흔들놀이C¦ 시소A¦ 물놀이시설A¦ (단위놀이시설E)¦ (단위놀이시설G)¦ 물놀이시설C¦ 시¦ 방¦ 놀¦ 체력단련시설K¦ 체력단련시설J¦ 체력단련시설I¦ 통석의자A¦ 통석의자B¦ 파고라B(연결형)¦ 파고라F¦ 체력단련시설L¦ 체력단련시설M¦ 체력단련시설O¦ 체력단련시설N¦ OPEN¦ 파고라C¦ 체력단련시설F¦ 체력단련시설G¦ 체력단련시설H¦ B¦ 1¦ 5¦ 10¦ 15¦ 14¦ 9¦ 8¦ 13¦ 7¦ 12¦ 4¦ 3¦ 5¦ 1¦ 9¦ 10¦ 4¦ 2¦ 6¦ 7¦ 11¦ 12¦ 8¦ 13¦ 15¦ 3¦ 14¦ 확대평면안내도¦ ST-EM-104-002_¦ 확대평면안내도.DWG¦ ST-EM-104-002¦ 확대평면안내도¦
| [18ED15] 고양덕은지구 스마트도시 정보통신 설계용역 - 복사본 | [18ED15] 고양덕은지구 스마트도시 정보통신 설계용역 - 복사본 | 간지(인프라통신).dwg | 인 프 라¦ 전 기¦ 서 비 스¦
| [18ED15] 고양덕은지구 스마트도시 정보통신 설계용역 - 복사본 | [18ED15] 고양덕은지구 스마트도시 정보통신 설계용역 - 복사본 | 02-SS-PSB-001 범례 및 일반사항.dwg | S B¦ SS-PSB-101-001_¦ 범례 및 일반사항.DWG¦ SS-PSB-101-001¦ 범례 및 일반사항¦ 서비스 범례¦ 주기사항¦ 기호¦ 명 칭¦ ID체계¦ 비 고¦ 범 례 및 일 반 사 항¦ ■ 도면번호 분류 체계¦ 도면 번호¦ - - ¦ XXX¦ XXX¦ XX¦ 대분류 코드¦ 중분류 코드¦ 세분류 코드¦ 공공화장실비상벨¦ PSB-000¦ 3개소¦ 1. 통신케이블 시공 및 함체 내 산업용 스위치 설치는 공공정보통신망에서 시공함.¦ * NOTE¦ 2. 시설물 설치위치 및 수량은 감독원(감리원)과 협의 후 설치.¦ 도면번호 체계¦ 코드¦ ST¦ 대분류 (사업명)¦ 교통 서비스¦ 코드¦ 중분류 (서비스명)¦ 코드¦ 100¦ 101¦ 102¦ 103¦ 104¦ 105¦ 106¦ 세분류 (도면형식)¦ 도면목록표¦ 범례 및 일반사항¦ 시스템 계통도¦ 시스템 구성도¦ 개황도, 확대 평면안내도¦ 확대 평면도¦ 상세도¦ BTS¦ TBL¦ TIV¦ IPS¦ EM¦ VDT¦ SA¦ LID¦ 대중교통정보제공¦ 실시간신호제어¦ 교통제어정보제공(VDS)¦ 교통제어정보제공(VMS)¦ 돌발상황관리¦ 차량추적관리¦ 공공지역안전감시¦ 통신선로¦ PID¦ LID¦ 통신관로¦ 전기선로¦ PID¦ 전기관로¦ SP¦ 방범 서비스¦ CN¦ 센터¦ IC¦ 정보통신망(통신)¦ IE¦ 정보통신망(전기)¦ SS¦ 스마트 서비스¦ 공공Wi-Fi¦ PWS¦ APM¦ 대기오염관리¦ PC¦ 불법주정차위반차량단속¦ ABC¦ PSB¦ PBS¦ SCW¦ 미세먼지저감¦ 공공화장실비상벨¦ 공공자전거¦ 보행자안전감시¦ RSE¦ 돌발상황관리(DSRC)¦ B¦
| [18ED15] 고양덕은지구 스마트도시 정보통신 설계용역 - 복사본 | [18ED15] 고양덕은지구 스마트도시 정보통신 설계용역 - 복사본 | 03-ST-PC-102-001 시스템 계통도.dwg | CCTV{\fGulim¦b0¦i0¦c129¦p49;전광판}¦ {\fGulim¦b0¦i0¦c129¦p49;불법주정차단속중입니다}¦ 산업용스위치(RT)¦ 5¦ 6¦ 7¦ 8¦ 2¦ 1¦ 4¦ 3¦ 9¦ 9¦ 3¦ 4¦ 1¦ 2¦ 8¦ 7¦ 6¦ 5¦ 9¦ 3¦ 4¦ 1¦ 2¦ 8¦ 7¦ 6¦ 5¦ 현장 시설물¦ Optical RING¦ PCD 001¦ PCD 005¦ 산업용스위치(RT)¦ 5¦ 6¦ 7¦ 8¦ 2¦ 1¦ 4¦ 3¦ 9¦ 9¦ 3¦ 4¦ 1¦ 2¦ 8¦ 7¦ 6¦ 5¦ 9¦ 3¦ 4¦ 1¦ 2¦ 8¦ 7¦ 6¦ 5¦ 주정차위반차량단속¦ CCTV¦ 전광판¦ 불법주정차단속중입니다¦ CCTV¦ 전광판¦ 불법주정차단속중입니다¦ 운영단말¦ 주정차위반차량단속¦ 서버¦ 노 드¦ 산업용스위치(COT)¦ {\fDotum¦b0¦i0¦c129¦p50;Industrial}¦ {\fDotum¦b0¦i0¦c129¦p50;SYS}¦ {\fDotum¦b0¦i0¦c129¦p50;RST}¦ {\fDotum¦b0¦i0¦c129¦p50;1}¦ {\fDotum¦b0¦i0¦c129¦p50;2}¦ {\fDotum¦b0¦i0¦c129¦p50;3}¦ {\fDotum¦b0¦i0¦c129¦p50;4}¦ {\fDotum¦b0¦i0¦c129¦p50;5}¦ {\fDotum¦b0¦i0¦c129¦p50;6}¦ {\fDotum¦b0¦i0¦c129¦p50;7}¦ {\fDotum¦b0¦i0¦c129¦p50;8}¦ {\fDotum¦b0¦i0¦c129¦p50;9}¦ {\fDotum¦b0¦i0¦c129¦p50;10}¦ {\fDotum¦b0¦i0¦c129¦p50;LINK}¦ {\fDotum¦b0¦i0¦c129¦p50;PoE}¦ {\fDotum¦b0¦i0¦c129¦p50;10/100/1000Mbps}¦ {\fDotum¦b0¦i0¦c129¦p50;100}¦ {\fDotum¦b0¦i0¦c129¦p50;1000}¦ {\fDotum¦b0¦i0¦c129¦p50;G11}¦ {\fDotum¦b0¦i0¦c129¦p50;G12}¦ {\fDotum¦b0¦i0¦c129¦p50;11}¦ {\fDotum¦b0¦i0¦c129¦p50;12}¦ {\fDotum¦b0¦i0¦c129¦p50;G13}¦ {\fDotum¦b0¦i0¦c129¦p50;G14}¦ {\fDotum¦b0¦i0¦c129¦p50;13}¦ {\fDotum¦b0¦i0¦c129¦p50;14}¦ {\fDotum¦b0¦i0¦c129¦p50;8 PoE+2GE+4G SFP Switch}¦ 센 터¦ 산업용스위치(COT)¦ {\fDotum¦b0¦i0¦c129¦p50;Industrial}¦ {\fDotum¦b0¦i0¦c129¦p50;SYS}¦ {\fDotum¦b0¦i0¦c129¦p50;RST}¦ {\fDotum¦b0¦i0¦c129¦p50;1}¦ {\fDotum¦b0¦i0¦c129¦p50;2}¦ {\fDotum¦b0¦i0¦c129¦p50;3}¦ {\fDotum¦b0¦i0¦c129¦p50;4}¦ {\fDotum¦b0¦i0¦c129¦p50;5}¦ {\fDotum¦b0¦i0¦c129¦p50;6}¦ {\fDotum¦b0¦i0¦c129¦p50;7}¦ {\fDotum¦b0¦i0¦c129¦p50;8}¦ {\fDotum¦b0¦i0¦c129¦p50;9}¦ {\fDotum¦b0¦i0¦c129¦p50;10}¦ {\fDotum¦b0¦i0¦c129¦p50;LINK}¦ {\fDotum¦b0¦i0¦c129¦p50;PoE}¦ {\fDotum¦b0¦i0¦c129¦p50;10/100/1000Mbps}¦ {\fDotum¦b0¦i0¦c129¦p50;100}¦ {\fDotum¦b0¦i0¦c129¦p50;1000}¦ {\fDotum¦b0¦i0¦c129¦p50;G11}¦ {\fDotum¦b0¦i0¦c129¦p50;G12}¦ {\fDotum¦b0¦i0¦c129¦p50;11}¦ {\fDotum¦b0¦i0¦c129¦p50;12}¦ {\fDotum¦b0¦i0¦c129¦p50;G13}¦ {\fDotum¦b0¦i0¦c129¦p50;G14}¦ {\fDotum¦b0¦i0¦c129¦p50;13}¦ {\fDotum¦b0¦i0¦c129¦p50;14}¦ {\fDotum¦b0¦i0¦c129¦p50;8 PoE+2GE+4G SFP Switch}¦ 1. 본 계통도는 예시도이며, 감독관과 협의하여 시공할것¦ NOTE¦ 시스템 계통도¦ ST-PC-102-001¦ 시스템 계통도¦ ST-PC-102-001_¦ 시스템 계통도.dwg¦
| [18ED15] 고양덕은지구 스마트도시 정보통신 설계용역 - 복사본 | [18ED15] 고양덕은지구 스마트도시 정보통신 설계용역 - 복사본 | 14-ST-PC-106-004 접지 상세도.dwg | 접지 상세도¦ 접지 상세도¦ ST-PC-106-004¦ ST-PC-106-004_¦ 접지 상세도.dwg¦ NOTE¦ 3. 함체는 제3종(100Ω 이하) 접지공사를 하여야 함¦ 2. 도심지 내 설치되는 구조물은 피뢰 접지 미 설치. 단, 도심지 외에 피뢰 설비가 없는 지역은 별도 피뢰 설비 추가(1종 접지)¦ 1. 접지는 대지비저항율, 시공여건 등에 따라 접지봉의 증설 등 접지보완대책을 강구하여 시공¦ 함체 접지(E3)¦ 동봉¦ 접지봉 상세도¦ BC WIRE¦ G.L.¦ 접속 클램프(황동 주물제)¦ 함체접지 (F-GV 16㎟, CD-P Ø28)¦ 1000¦ 14Ø x 1,000¦ 동봉¦ 동슬리브 접속¦ 1,000¦ 1,000¦ 4. 함체 접지와 피뢰 접지는 2m 이상 이격하여 설치¦ 5. 기타 관련사항은 KS C IEC 62305를 참조하여 시공¦ NOTE¦ 3. 함체는 제3종(100Ω 이하) 접지공사를 하여야 함¦ 2. 도심지 내 설치되는 구조물은 피뢰 접지 미 설치. 단, 도심지 외에 피뢰 설비가 없는 지역은 별도 피뢰 설비 추가(1종 접지)¦ 1. 접지는 대지비저항율, 시공여건 등에 따라 접지봉의 증설 등 접지보완대책을 강구하여 시공¦ 함체 접지(E3)¦ 동봉¦ 접지봉 상세도¦ BC WIRE¦ G.L.¦ 접속 클램프(황동 주물제)¦ 함체접지 (F-GV 16㎟, CD-P Ø28)¦ 1000¦ 14Ø x 1,000¦ 동봉¦ 동슬리브 접속¦ 1,000¦ 1,000¦ 4. 함체 접지와 피뢰 접지는 2m 이상 이격하여 설치¦ 5. 기타 관련사항은 KS C IEC 62305를 참조하여 시공¦
| [18ED15] 고양덕은지구 스마트도시 정보통신 설계용역 - 복사본 | [18ED15] 고양덕은지구 스마트도시 정보통신 설계용역 - 복사본 | 18-ST-EM-106-006 접지 상세도.dwg | 접지 상세도¦ ST-EM-106-006¦ 접지 상세도¦ ST-EM-106-006_¦ 접지 상세도.dwg¦ NOTE¦ 2. 피뢰는 제1종(10Ω 이하), 함체는 제3종(100Ω 이하) 접지공사를 할 것¦ 1. 접지는 대지비저항율, 시공여건 등에 따라 접지봉의 증설 등 접지보완대책을 강구하여 시공¦ 3. 함체 접지와 피뢰 접지는 2m 이상 이격하여 설치(내선규정 1445-16 참조)¦ 동봉¦ 접지봉 상세도¦ BC WIRE¦ G.L.¦ 접속 클램프(황동 주물제)¦ 함체 접지(E3)¦ 피뢰 접지(E1)¦ 함체접지 (F-GV 16㎟, CD-P Ø28)¦ 피뢰접지 (F-GV 50㎟, CD-P Ø28)¦ 1000¦ 2,000¦ 14Ø x 1,000¦ 동봉¦ 2,000¦ 2,000¦ 16Ø x 1,800 - 4EA¦ 동봉¦ 동슬리브 접속¦ 2,000¦ 14Ø x 1,000¦ 동봉¦ 동슬리브 접속¦ 1,000¦ 1,000¦ 4. 기타 관련사항은 KS C IEC 62305를 참조하여 시공¦
| [18ED15] 고양덕은지구 스마트도시 정보통신 설계용역 - 복사본 | [18ED15] 고양덕은지구 스마트도시 정보통신 설계용역 - 복사본 | 03-ST-EM-102-001 시스템 계통도.dwg | 산업용스위치(RT)¦ 5¦ 6¦ 7¦ 8¦ 2¦ 1¦ 4¦ 3¦ 9¦ 9¦ 3¦ 4¦ 1¦ 2¦ 8¦ 7¦ 6¦ 5¦ 9¦ 3¦ 4¦ 1¦ 2¦ 8¦ 7¦ 6¦ 5¦ 현장 시설물¦ Optical RING¦ EMI 001¦ EMI 002¦ 산업용스위치(RT)¦ 5¦ 6¦ 7¦ 8¦ 2¦ 1¦ 4¦ 3¦ 9¦ 9¦ 3¦ 4¦ 1¦ 2¦ 8¦ 7¦ 6¦ 5¦ 9¦ 3¦ 4¦ 1¦ 2¦ 8¦ 7¦ 6¦ 5¦ 노 드¦ 산업용스위치(COT)¦ {\fDotum¦b0¦i0¦c129¦p50;Industrial}¦ {\fDotum¦b0¦i0¦c129¦p50;SYS}¦ {\fDotum¦b0¦i0¦c129¦p50;RST}¦ {\fDotum¦b0¦i0¦c129¦p50;1}¦ {\fDotum¦b0¦i0¦c129¦p50;2}¦ {\fDotum¦b0¦i0¦c129¦p50;3}¦ {\fDotum¦b0¦i0¦c129¦p50;4}¦ {\fDotum¦b0¦i0¦c129¦p50;5}¦ {\fDotum¦b0¦i0¦c129¦p50;6}¦ {\fDotum¦b0¦i0¦c129¦p50;7}¦ {\fDotum¦b0¦i0¦c129¦p50;8}¦ {\fDotum¦b0¦i0¦c129¦p50;9}¦ {\fDotum¦b0¦i0¦c129¦p50;10}¦ {\fDotum¦b0¦i0¦c129¦p50;LINK}¦ {\fDotum¦b0¦i0¦c129¦p50;PoE}¦ {\fDotum¦b0¦i0¦c129¦p50;10/100/1000Mbps}¦ {\fDotum¦b0¦i0¦c129¦p50;100}¦ {\fDotum¦b0¦i0¦c129¦p50;1000}¦ {\fDotum¦b0¦i0¦c129¦p50;G11}¦ {\fDotum¦b0¦i0¦c129¦p50;G12}¦ {\fDotum¦b0¦i0¦c129¦p50;11}¦ {\fDotum¦b0¦i0¦c129¦p50;12}¦ {\fDotum¦b0¦i0¦c129¦p50;G13}¦ {\fDotum¦b0¦i0¦c129¦p50;G14}¦ {\fDotum¦b0¦i0¦c129¦p50;13}¦ {\fDotum¦b0¦i0¦c129¦p50;14}¦ {\fDotum¦b0¦i0¦c129¦p50;8 PoE+2GE+4G SFP Switch}¦ 센 터¦ 산업용스위치(COT)¦ {\fDotum¦b0¦i0¦c129¦p50;Industrial}¦ {\fDotum¦b0¦i0¦c129¦p50;SYS}¦ {\fDotum¦b0¦i0¦c129¦p50;RST}¦ {\fDotum¦b0¦i0¦c129¦p50;1}¦ {\fDotum¦b0¦i0¦c129¦p50;2}¦ {\fDotum¦b0¦i0¦c129¦p50;3}¦ {\fDotum¦b0¦i0¦c129¦p50;4}¦ {\fDotum¦b0¦i0¦c129¦p50;5}¦ {\fDotum¦b0¦i0¦c129¦p50;6}¦ {\fDotum¦b0¦i0¦c129¦p50;7}¦ {\fDotum¦b0¦i0¦c129¦p50;8}¦ {\fDotum¦b0¦i0¦c129¦p50;9}¦ {\fDotum¦b0¦i0¦c129¦p50;10}¦ {\fDotum¦b0¦i0¦c129¦p50;LINK}¦ {\fDotum¦b0¦i0¦c129¦p50;PoE}¦ {\fDotum¦b0¦i0¦c129¦p50;10/100/1000Mbps}¦ {\fDotum¦b0¦i0¦c129¦p50;100}¦ {\fDotum¦b0¦i0¦c129¦p50;1000}¦ {\fDotum¦b0¦i0¦c129¦p50;G11}¦ {\fDotum¦b0¦i0¦c129¦p50;G12}¦ {\fDotum¦b0¦i0¦c129¦p50;11}¦ {\fDotum¦b0¦i0¦c129¦p50;12}¦ {\fDotum¦b0¦i0¦c129¦p50;G13}¦ {\fDotum¦b0¦i0¦c129¦p50;G14}¦ {\fDotum¦b0¦i0¦c129¦p50;13}¦ {\fDotum¦b0¦i0¦c129¦p50;14}¦ {\fDotum¦b0¦i0¦c129¦p50;8 PoE+2GE+4G SFP Switch}¦ 돌발상황관리 CCTV¦ 1. 본 계통도는 예시도이며, 감독관과 협의하여 시공할것¦ NOTE¦ 6,000¦ 20,000¦ 6,000¦ 1,500¦ 1,500¦ \A1;400¦ \A1;370¦ 점검대¦ 1,400¦ 450¦ 500¦ 450¦ 계량기 HOLE¦ %%C30¦ 강관 %%C457.2X9tX6,000¦ 용융아연도금¦ 2,000¦ 6,000¦ 6,000¦ ST-EM-102-001¦ 시스템 계통도¦ 시스템 계통도¦ ST-EM-102-001_¦ 시스템 계통도.dwg¦
| [18ED15] 고양덕은지구 스마트도시 정보통신 설계용역 - 복사본 | [18ED15] 고양덕은지구 스마트도시 정보통신 설계용역 - 복사본 | SS-PBS-010-구조물상세도-1(40형).dwg | \pi-9.8,l14.7,t14.7;* NOTE¦ \pi-9.8,l14.7,t14.7;1. 공유자전거 스테이션의 전원공급을 위하여 시공사가 한전수전 신청을 하여야 한다.\P2. 공유자전거 스테이션과 통합관제센터간 데이터 통신을 위하여 시공사가 임대망을 신청하여야 한다.\P3. 본 상세도는 예시도면이며 현장 감독관 협의 하에 공사를 진행하는 것으로 한다.¦ 1,145¦ 285¦ 285¦ 1,485¦ 810¦ 200¦ 1,940¦ 1,000¦ 1,600¦ 200¦ ①¦ 0 0 역¦ 300¦ 600¦ 300¦ 600¦ 3,350¦ 3,350¦ 100¦ 950¦ 3,350¦ 100¦ 3,350¦ 28,308¦ 300¦ 300¦ 600¦ 600¦ 300¦ 300¦ 600¦ 600¦ GREEN LIFE¦ FIFTEEN LIFE¦ 300¦ 300¦ 300¦ 300¦ 300¦ 300¦ 300¦ 300¦ 28,308¦ 3,300¦ 500¦ 2,800¦ 10,508¦ 2,002¦ FRONT VIEW¦ 100¦ 3,350¦ 100¦ 3,350¦ 3,350¦ 100¦ 3,350¦ 100¦ 300¦ 600¦ 300¦ 600¦ 300¦ 600¦ 300¦ 600¦ 2,002¦ TOP VIEW¦ 200¦ 200¦ 200¦ 200¦ 200¦ 200¦ 200¦ 200¦ 200¦ 200¦ 200¦ 200¦ 200¦ 200¦ 200¦ 200¦ 200¦ 200¦ 200¦ 200¦ 200¦ 200¦ 200¦ 200¦ 200¦ 200¦ 200¦ 200¦ 200¦ 200¦ 200¦ 200¦ NONE¦ NONE¦ 구조물상세도-1¦ 구조물상세도-1.dwg¦ SS-PBS-010¦ SCALE : NONE¦ 구조물 상세도-1¦
| [18ED15] 고양덕은지구 스마트도시 정보통신 설계용역 - 복사본 | [18ED15] 고양덕은지구 스마트도시 정보통신 설계용역 - 복사본 | 06-SP-SA-104-002 확대평면안내도.dwg | 10¦ 2¦ 15¦ 3¦ 4¦ 1¦ 6¦ 7¦ 8¦ 11¦ 12¦ 13¦ 5¦ 9¦ 확대 평면안내도¦ SP-SA-104-002_¦ 확대 평면안내도.DWG¦ 확대 평면안내도¦ SP-SA-104-002¦
| [18ED15] 고양덕은지구 스마트도시 정보통신 설계용역 - 복사본 | [18ED15] 고양덕은지구 스마트도시 정보통신 설계용역 - 복사본 | 11-SP-VDT-106-002 구조물 상세도(3차로 도로방범)_와이어상세도추가.dwg | \A1;540¦ \A1;30¦ \A1;210¦ \A1;363¦ \A1;350¦ \A1;200¦ \A1;600¦ 상세 "D"¦ WELDING¦ 5t PLATE ¦ {\fISOCPEUR¦b0¦i0¦c0¦p34;%%C}120 HOLE¦ ∅16¦ PLATE 4t¦ {\fSimSun¦b0¦i0¦c134¦p2;∅}120 x 3.2t¦ \A1;{\fISOCPEUR¦b0¦i0¦c0¦p34;%%C}267.4x6.4t¦ 수직과 수평을 유지¦ PLATE 4t¦ %%C150¦ 상세 "H"¦ \A1;90¦ \A1;{\fSimSun¦b0¦i0¦c134¦p2;∅}30¦ \A1;600¦ \A1;100¦ \A1;25¦ \A1;25¦ 6T¦ \A1;50¦ M16*40 2EA¦ 9T¦ \A1;600¦ \A1;20¦ \A1;50¦ \A1;9¦ Φ8-12 Hole¦ \A1;238¦ \A1;278¦ \A1;142¦ \A1;202¦ \A1;9¦ \A1;142¦ \A1;150¦ \A1;192¦ 상세 "A"¦ U-BOLT STEEL 8mm, 2EA¦ Ø50¦ 상세 "E"¦ 6¦ WIRE ROPE TIMBLE ¦ WIRE ROPE CRIP¦ TURNBUCKLE¦ 130¦ 20¦ 20¦ 90¦ 200¦ Φ30¦ Φ20¦ 30¦ 100¦ WIRE 8mm¦ STEEL Φ60.5, 3.2T¦ 강관(용융도금(분체도장)¦ Φ30¦ \A1;{\H1.4x;1500}¦ \A1;8000¦ \A1;2200¦ \A1;200¦ \A1;5600¦ \A1;{\fGulim¦b0¦i0¦c0¦p50;11600}¦ \A1;1500¦ \A1;2{\fArial¦b0¦i0¦c0¦p34;4}00¦ \A1;{\fMalgun Gothic¦b0¦i0¦c0¦p50;9000(\fMalgun Gothic¦b0¦i0¦c129¦p50;도로너비에 따른 가변\fMalgun Gothic¦b0¦i0¦c0¦p50;)}¦ \A1;{\fMalgun Gothic¦b0¦i0¦c0¦p50;6000(\fMalgun Gothic¦b0¦i0¦c129¦p50;도로 너비에 따른 가변\fMalgun Gothic¦b0¦i0¦c0¦p50;)}¦ \A1;{\fMalgun Gothic¦b0¦i0¦c0¦p50;3500(\fMalgun Gothic¦b0¦i0¦c129¦p50;도로너비에 따른 가변\fMalgun Gothic¦b0¦i0¦c0¦p50;)}¦ \A1;300¦ ({\fISOCPEUR¦b0¦i0¦c0¦p34;%%C}36)¦ \A1;2000¦ Wire(8mm) & Turnbuckle¦ 상세 "F" ¦ 상세 "A" ¦ Φ139.8mm X 6.0T ¦ 상세 "E" ¦ 상세 "B" ¦ 상세 "C" ¦ 상세 "D" ¦ STEEL Φ60.5, 3.2T¦ (용융아연도금(분체도장))¦ 상세 "H" ¦ 방범자료수집중¦ Φ165.2 X 4.5T ¦ 용융아연도금(분체도장)¦ %%UPole Base 상세도¦ %%URIB PLATE ¦ 상세 "C"¦ BASE PLATE ¦ RIB PLATE¦ M25-8ea¦ ANCHOR BOLT¦ 120x250x12t¦ 10¦ 8¦ 600 x 20t¦ \A1;600¦ \A1;400¦ \A1;146¦ \A1;20¦ \A1;180¦ \pi6.5944;②¦ %%C42.7 x 2.3t¦ NUT-2ea¦ M10x25(SUS-BOLT)¦ \A1;50¦ 용융아연도금(분체도장)¦ \pi6.5945;①¦ {\T0.85;번호인식카메라}¦ \pi6.5944;③¦ \pi6.5944;④¦ {\H0.91667x;1000만회 이상}¦ {\T0.85;IR 조명}¦ 알루미늄, {\H0.91667x;1000(W)×400(H)}¦ {\T0.85; 안내표지판}¦ 품 명¦ 규 격¦ 비 고¦ 번호¦ {\H0.91667x;1/1.2＂ CMOS, 2.0Mega이상}¦ \pi6.5944;②¦ {\T0.85;차량방범 CCTV 철주}¦ 용융아연도금(분체도장)Φ267.4, 6.4t¦ \pi6.5944;⑤¦ {\H0.91667x;600(W)×900(H)×600(D), SUS 1.5t}¦ {\T0.85; 함체}¦ \pi6.5945;①¦ \pi6.5944;③¦ \pi6.5944;④¦ \pi7.0903;⑤¦ \pi6.5944;③¦ \pi6.5945;①¦ \pi6.5944;③¦ \pi6.5944;③¦ \pi6.5945;①¦ \pi6.5944;③¦ \pi6.5944;③¦ 있으며, 분체도장 색상은 지자체 지정색으로 시공하며 변경시 감독원(감리원)과¦ N O T E¦ 2. 서비스 구조물의 외형등은 제조사(지적재산권 침해 등)에 따라 변경될 수 ¦ 3. 부착대(Arm)의 길이는 현장여건에 따라 길이를 적용한다.¦ 1. 본상세도는 예시도이며 감독관과 협의하여 시공할것¦ 협의 후 변경하여야 한다.¦ 재 료 표¦ 와이어 상세도 (턴버클 포함)¦ 9¦ 상세 "B"¦ 보강판¦ 60X200X12T¦ 60X150X12T¦ 보강판¦ Ø80 HOLE 상하 관통¦ 4 ¦ 강 관¦ Ø165.2mm x 4.5t¦ 6¦ 212¦ 200¦ R=20¦ 200x60X12t¦ 보강판¦ 60¦ 162¦ 150¦ 12¦ 12¦ 10¦ Ø280X12t¦ FLANGE PLATE¦ 50¦ 100¦ 50¦ (F.8T) M16x65 - 6ea¦ FLANGE PLATE¦ 325¦ 40¦ 245¦ 40¦ 60x12t¦ 보강판¦ 4 ¦ ø325x12t¦ 6¦ 325¦ 245¦ 60X150X12T¦ 70X150X12T¦ 보강판¦ 보강판¦ M16x65 - 6ea¦ 60X150X12T¦ 70X150X12T¦ FLANGE PLATE¦ ø325x12t¦ 상세 "F"¦ 200¦ 130¦ 30¦ Φ20¦ 20¦ 160¦ 20¦ Φ30¦ M16 Bolt/Nut/Washer¦ STEEL Φ60.5, 4.0T¦ 강관(용융도금)¦ STEEL 130x200, 9T¦ STEEL Φ139.8mm, 6.0T¦ Φ114.3mm X 4.5T Steel¦ 알미늄 400*1000*2t¦ 알미늄 잔넬¦ 알미늄밴드¦ 상세 "G"¦ 상세 "G" ¦ \A1;2266¦ \A1;3200¦ \A1;3200¦ Ø165.2mm x 4.5t¦ Ø139.8mm x 6.0t¦ 상세 "B" ¦ 구조물 상세도 (3차로 도로방범)¦ SP-VDT-106-002¦ 구조물 상세도¦ (3차로 도로방범)¦ SP-VDT-106-002_¦ 구조물 상세도(3차로).dwg¦ \A1;50¦ \A1;300¦ \A1;350¦ \A1;95¦
| [18ED15] 고양덕은지구 스마트도시 정보통신 설계용역 - 복사본 | [18ED15] 고양덕은지구 스마트도시 정보통신 설계용역 - 복사본 | SS-PBS-005-확대평면도(14).dwg | NONE¦ NONE¦ 확대평면도(14)¦ 확대평면도(14).dwg¦ SS-PBS-005¦
| [18ED15] 고양덕은지구 스마트도시 정보통신 설계용역 - 복사본 | [18ED15] 고양덕은지구 스마트도시 정보통신 설계용역 - 복사본 | 00-가로망.dwg | 소(특)¦ 1-45¦ 근10-2¦ 근10-1¦ 근10-3¦ 근11-4¦ 근11-5¦ 근11-3¦ 근11-2¦ 근5¦ 근4¦ S-1BL¦ A-1BL¦ A-2BL¦ B-1BL¦ B-5BL¦ B-3BL¦ B-2BL¦ 근11-1¦ 소14¦ 소13¦ 소12¦ 어9¦ 유1¦ 어6¦ 어8¦ 주7¦ 주5¦ 주3¦ 주2¦ 주1¦ 어7¦ 종1¦ 초1¦ 종2¦ 중1¦ 청원 고가도로¦ 주6¦
| [18ED15] 고양덕은지구 스마트도시 정보통신 설계용역 - 복사본 | [18ED15] 고양덕은지구 스마트도시 정보통신 설계용역 - 복사본 | 00.목차.dwg | 목 차¦ 1. 대중교통정보제공 서비스¦ 2. 교통정보제공 서비스¦ 3. 돌발상황관리 서비스¦ 4. 불법주정차의반단속 서비스¦ 6. 공공지역안전감시 서비스(생활방범)¦ 7. 공공지역안전감시 서비스(도로방범)¦ 8. 공공와이파이(SS-PWS)¦ 9.미세먼지저감서비스(SS-ABC)¦ 10. 대기오염관리서비스(SS-APM)¦ 11. 공공화장실비상벨(SS-PSB)¦ 12. 보행자안전지원서비스(SS-SCW)¦ 5. 실시간교통제어 서비스¦
| [18ED15] 고양덕은지구 스마트도시 정보통신 설계용역 - 복사본 | [18ED15] 고양덕은지구 스마트도시 정보통신 설계용역 - 복사본 | SS-PBS-016-접지상세도.dwg | 375¦ 650¦ 300¦ 300¦ 100¦ 300¦ 300¦ 375¦ 650¦ 810¦ 100¦ 접지(3EA)¦ 동봉¦ 접지봉 상세도¦ GROUND CONDUCTOR¦ G.L.¦ 클램프¦ 신주볼트¦ ①¦ ③¦ ①¦ ②¦ ④¦ ② = 접지봉 : 16mm X 1,000mmL¦ ① = BARE COPPER WIRE¦ ③ = 클램프볼트¦ ④ = 클램프¦ \pi-9.8,l14.7,t14.7;* NOTE¦ \pi-9.8,l14.7,t14.7;1. 공유자전거 스테이션의 전원공급에 요구되는 전력은 사업자가 협의를 통해 한전수전 신청을 한다.\P2. 공유자전거 스테이션과 센터간 데이터 전달을 위한 통신회선은 사업자가 임대망을 신청하고 운영한다.\P3. 본 상세도는 예시도면이며 현장 감독관 협의 하에 공사를 진행하는 것으로 한다.¦ NONE¦ NONE¦ 접지 상세도¦ 접지 상세도.dwg¦ SS-PBS-016¦ SCALE : NONE¦ 접지 상세도¦
| [18ED15] 고양덕은지구 스마트도시 정보통신 설계용역 - 복사본 | [18ED15] 고양덕은지구 스마트도시 정보통신 설계용역 - 복사본 | 10-SS-APM-106-002-함체상세도.dwg | NOTE¦ 본 상세도는 예시도이며 감독관과 협의하여 시공할 것¦ ①¦ ②¦ ①¦ ②¦ 함체 : STS 300x300x150mm¦ 구성 : 누전차단기,써지보호기,멀티탭(6구)¦ 함체 : STS 300x300x150mm¦ 구성 : FDF, 산업용스위치, 멀티탭(3구)¦ 전원함체¦ 통신함체¦ 버스쉘터 좌측면¦ (통신함체로 연결)¦ (한전 계량기)¦ POWER SURGE PROTECTOR¦ 광 이더넷 스위치(RT)¦ 누전차단기¦ F.D.F (8PORT)¦ NONE¦ NONE¦ 함체상세도¦ 함체상세도.dwg¦ SS-APM-106-002¦ SCALE : NONE¦ 함체상세도¦
| [18ED15] 고양덕은지구 스마트도시 정보통신 설계용역 - 복사본 | [18ED15] 고양덕은지구 스마트도시 정보통신 설계용역 - 복사본 | 92_BORD_0_XREF-1.dwg | VT¦ SC¦ S B¦ P¦ 행¦ ?¦ 일시¦ 정지¦ 횡단¦ 주의¦ 통행¦ 금지¦ 0+000.0000¦ 0+100¦ 0+200¦ 0+300¦ 0+352.6016¦ FH:¦ DSRC¦ HAIR¦ PM2.5¦ E¦ BRT¦ H¦ H¦ IP¦ 향 동 천¦ 안동네¦ 유곽골¦ (덕 은 동)¦ (화 전 동)¦ 서울특별시¦ 경 의 선¦ 산 골¦ 망월산¦ 용 두 천¦ 용두안골천¦ 화 전 동¦ (화 전 동)¦ (창 릉 동)¦ 빈대골¦ 아랫말¦ 건너말¦ 덕 양 구¦ 태영통신¦ 현대이형관¦ 거산자원¦ 행신임마누엘교회¦ 신광살리는교회¦ 기아모터¦ 길벗교회¦ 호텔체스¦ 스타오션¦ 능곡지하차도¦ 주공아파트(샘터마을3단지)¦ 윤창6차아파트¦ 행신2차SK뷰아파트¦ 행신1차SK뷰아파트¦ 두산아파트(무원마을6단지)¦ 신안아파트¦ 기산아파트¦ 무원초교¦ 라이프아파트¦ 신능초교¦ 영광교회¦ KTX한국철도공사수도권철도차량관리단¦ 기독교방송송신소¦ 예수비전교회¦ 동성프리텔¦ 새창조교회¦ 누림교회¦ 강빛교회¦ 신명교회¦ 태웅정다움아파트¦ KT능곡점¦ 행주초교¦ SC제일은행능곡지점¦ 능곡화원¦ 충장근린체육공원¦ 토당장수경노당¦ 광명인치코리아¦ 행주초교¦ 대호아트¦ 약수암¦ 장미7차아파트¦ 게이트볼장¦ 토당7경노당 ¦ 행신교회¦ 토당초교¦ 건우아파트¦ 벽산아파트¦ 행복한집 ¦ 능곡고교 ¦ 능곡중교 ¦ 능곡배드민턴클럽 ¦ 참사랑교회¦ 행주산성¦ 도서출판길산¦ 대원사¦ 진강정¦ 대첩비각¦ 덕양정¦ 대첩기념관¦ 충장사¦ 충의정¦ 무궁화아파트¦ 장미7차아파트관리소¦ 장미아파트경노당¦ 행신3경노당¦ 엔진마을¦ 행신대광교회¦ 동산교회¦ 임마뉴엘교회¦ 신우아파트¦ 온누리교회¦ 무원중교¦ 동문1차아파트¦ 푸른공원집¦ 장미7차아파트¦ 무궁화아파트¦ 솔내음윤창아파트¦ 행신3차SK뷰아파트¦ 신능궁¦ 주공휴먼시아아파트서정마을1단지¦ 제실¦ 제실¦ 성화자원¦ 아람초등학교¦ 한국전력공사능곡변전소¦ 행신5경노당¦ 자유로교회¦ 복지교회¦ 빛우리교회¦ 가라산경노당¦ 풍림아파트관리소¦ 행신2동우체국¦ 고양소방서¦ 주공햇빛마을20단지아파트관리소¦ 신한은행¦ 축복교회¦ 홈플러스익스프러스¦ 새중앙교회¦ 온누리오토프로¦ 쌍용한진아파트¦ 이레텔¦ 로뎀우치원¦ 예수인교회¦ 신능중교¦ 주공아파트(능곡샘터2단지)¦ 행신초교¦ 자인병원¦ 주공아파트¦ 나이스호텔¦ 성원아파트¦ 성원아파트¦ 고양용현초교¦ 삼보아파트¦ 부영아파트¦ 무원고교¦ 주공아파트(햇빛마을23단지)¦ 주공아파트햇빛마을20단지¦ 홍익교회¦ 행남초등학교¦ 대명아파트¦ 소만초교¦ 풍림아파트¦ 샘터마을1단지아파트¦ 부영아파트¦ 부영아파트¦ 행신고교¦ 동성아파트¦ 늘푸른아파트¦ 신안아파트¦ 휴먼시아서정마을5단지¦ 행신배수펌프장¦ 휴먼시아서정마을3단지¦ 서정중교¦ 초원교회¦ 신천한가람아파트¦ 은강교회¦ 금보사¦ 코끼리우치원¦ 서대신교회¦ 동문굿모닝힐아파트¦ 행복이가득한집¦ 가람초교¦ 가람중교¦ 행신교회¦ 열방교회¦ 강매교회¦ 늘함께교회¦ 기쁨정사¦ 서정중학교¦ 아람초등학교¦ 중흥S클레스¦ 한천배수펌프장¦ 강매배수펌프장¦ 주공휴먼시아아파트서정마을2단지¦ 서정마을3단지아파트¦ 서정마을4단지아파트¦ 여흥건설¦ 그린조명¦ 해태제과용산영업소¦ 화전중앙교회교육관¦ 화전벌말교회¦ 덕양초등학교¦ 동성목재¦ 덕양중학교¦ 금호특수일곤¦ 간이오수처리장¦ 태성철강¦ 화전신도교회¦ 금성철강¦ 종로구청청소차고지¦ 지선비철¦ 대동벽지¦ 흥진농기계¦ 연화사¦ 로하스펫동물병원¦ 성실유리¦ 물댄동산교회¦ 풀향기교회¦ 도내동교회¦ 삼표레미콘¦ 아주레미콘¦ 은평구청청소차고¦ 서대문구청청소차고¦ 베데스다기도원¦ 화전중앙교회¦ 고양화전동우체국¦ 한국항공대학교¦ 화전교회¦ 동해환경개발¦ 소망홈쇼핑¦ 삼성종합건재¦ 학군단¦ 예수중심교회¦ 평강교회¦ 부영주류¦ 맞춤박스¦ 국제은익관¦ 안디옥교회¦ 미보테크¦ 항국항공대학본관¦ 대덕7통민원실¦ 뒷산¦ 북로분기점RAMP-A교¦ 북로분기점RAMP-B교¦ 성동1련배수문¦ 덕 양 구¦ 창릉교¦ 충장로¦ 창릉보¦ 행주나루터¦ 덕양산¦ 행주대첩비¦ 한 우 물 골¦ 토당공원¦ 지도공원¦ 진주유씨제실¦ 충장그린체육공원¦ 능굴동산¦ 류형장군묘¦ 번테마공원¦ 행주교¦ 해병대행주도강전첩비¦ 행주고가¦ 행주1교¦ 행주2교¦ 일산행신2지구¦ 능 머 리 논¦ 국 사 래 논¦ 강매교¦ 창 릉 천¦ 안산¦ 마 병 골¦ 장구봉¦ (행 신 1 동)¦ (행 신 2 동)¦ (행 신 3 동)¦ (흥 도 동)¦ 가라산공원¦ 벗나무공원¦ 가라뫼공원¦ 샘낚시터¦ 강매세월교¦ 강매1교¦ 강매2교¦ 강매교¦ 차장공원¦ 백양근린공원¦ 소원로¦ 가람교¦ 가라산¦ 봉대산¦ 성 사 천¦ 가라뫼오거리소공원¦ 살구나무공원¦ 햇살공원¦ 서정1교¦ 서정보도1교¦ 서정2교¦ 서정2교¦ 서정교¦ 서정보도3교¦ 서정보도4교¦ 서정4교¦ 강매2교¦ 강매IC2교¦ 강매IC1교¦ 강매1교¦ 강매3교¦ 서정공원¦ 현천리낚시터¦ 가 무 래 골¦ 중동조경¦ 화 현 천¦ 화전교¦ 중 모 루 천¦ 제2화전교¦ 뒷골1교¦ 창 릉 천¦ 화도교¦ 외고개¦ 샛고개¦ 봉재산¦ 외골고개¦ 적 개 벌¦ 외 골¦ 영모제¦ (창 릉 동)¦ (흥 도 동)¦ (대 덕 동)¦ (화 전 동)¦ 덕 양 구¦ 적개고개¦ 동부약국 8F¦ 국민은행 6F¦ 미원프라자 4F¦ 농협 3F¦ 삼정약국 2F¦ 타이어프로¦ 경원낚시¦ 현대오일뱅크¦ 티스테이션¦ 경서동부약국¦ 코사마트¦ 화전오토바이¦ 앗 타이어¦ 정원플라워¦ 명지꽃¦ 로코코쇼파¦ 화전LPG¦ 풍년돈까스¦ GARCIA¦ 펫코¦ 성림자원¦ GS칼텍스¦ 대웅고철¦ 맘스맘¦ 부엌가구¦ SK주유소¦ T월드¦ 화 도 교¦ 교통정보센터¦ 버¦ 스¦ 버¦ 스¦ 버¦ 스¦ 버¦ 스¦ 경의선¦ 수색기지창¦ 동양고속철도현장사무소¦ 경6¦ 버¦ 스¦ 버¦ 스¦ 2¦ 2¦ 2¦ 2¦ 과속카메라¦ 버¦ 버¦ 스¦ 스¦ 월드컵¦ 경기장¦ 월드컵¦ 경기장¦ 월드컵¦ 경기장¦ 월드컵¦ 경기장¦ 향동동¦ 버스전용¦ 9527C971¦ 능수간115¦ 버 스¦ 버 스¦ 버 스¦ 버 스¦ 능곡지하차도¦ 2-97-64B¦ 핸드홀(B)¦ 2-97-63B¦ 핸드홀(B)¦ 2-97-62B¦ 핸드홀(B)¦ 2-97-61B¦ 핸드홀(B)¦ 2-97-60B¦ 핸드홀(B)¦ 2-97-59B¦ 핸드홀(B)¦ 2-97-58B¦ 핸드홀(B)¦ 2-97-57B¦ 핸드홀(B)¦ 2-97-56B¦ 핸드홀(B)¦ 2-97-55B¦ 핸드홀(B)¦ 2-97-53B¦ 핸드홀(B)¦ 2-97-52H¦ 수1(B)¦ 2-97-51B¦ 핸드홀(B)¦ 2-97-50B¦ 핸드홀(B)¦ 2-97-49B¦ 핸드홀(B)¦ 2-97-48B¦ 핸드홀(B)¦ 2-97-47B¦ 핸드홀(B)¦ 2-97-46B¦ 핸드홀(B)¦ 2-97-43B¦ 핸드홀(B)¦ 2-97-42B¦ 핸드홀(B)¦ 2-97-41B¦ 핸드홀(B)¦ 2-97-40B¦ 핸드홀(B)¦ 2-97-39B¦ 핸드홀(B)¦ 2-97-37B¦ 핸드홀(B)¦ 2-97-35B¦ 핸드홀(B)¦ 2-97-34B¦ 핸드홀(B)¦ 2-97-33B¦ 핸드홀(B)¦ 향동-98-60H¦ 수1(B)¦ 행신지하차도¦ 동신아파트4¦ 가라뫼4¦ (90+60)m¦ 방범-SM-24C-JF¦ 교통-SM-24C-JF¦ 142m¦ 방범-SM-24C-JF¦ 교통-SM-24C-JF¦ 37m¦ 57m¦ 방범-SM-24C-JF¦ 교통-SM-24C-JF¦ 52m¦ 20m¦ 62m¦ 73m¦ 30m¦ 20m¦ 76m¦ 65m¦ 109m¦ 45m¦ 106m¦ 71m¦ 59m¦ 44m¦ 106m¦ 57m¦ 2-97-44H¦ 수1(B)¦ 30m¦ 2-97-38H¦ 수1(B)¦ 11m¦ 74m¦ 73m¦ 22m¦ 25m¦ 108m¦ 88m¦ 향동-98H¦ 수1(B)¦ 향동-98-1B¦ PC-BOX¦ 향동-98-2B¦ PC-BOX¦ 향동-98-3B¦ PC-BOX¦ 향동-98-4B¦ PC-BOX¦ 향동-98-5B¦ PC-BOX¦ 향동-98-6B¦ PC-BOX¦ 향동-98-7B¦ PC-BOX¦ 향동-98-8B¦ PC-BOX¦ 향동-98-9B¦ PC-BOX¦ 향동-98-10B¦ PC-BOX¦ 향동-98-11B¦ PC-BOX¦ 향동-98-12B¦ PC-BOX¦ 향동-98-13B¦ PC-BOX¦ 향동-98-14B¦ PC-BOX¦ 향동-98-15B¦ PC-BOX¦ 향동-98-16B¦ PC-BOX¦ 향동-98-17B¦ PC-BOX¦ 향동-98-18B¦ PC-BOX¦ 향동-98-19B¦ PC-BOX¦ 향동-98-20B¦ PC-BOX¦ 향동-98-21B¦ PC-BOX¦ 향동-98-22B¦ PC-BOX¦ 향동-98-24B¦ PC-BOX¦ 향동-98-25B¦ PC-BOX¦ 향동-98-26B¦ PC-BOX¦ 향동-98-27B¦ PC-BOX¦ 향동-98-28B¦ PC-BOX¦ 향동-98-30B¦ PC-BOX¦ 향동-98-31B¦ PC-BOX¦ 향동-98-32B¦ PC-BOX¦ 향동-98-33B¦ PC-BOX¦ 향동-98-34B¦ PC-BOX¦ 향동-98-35B¦ PC-BOX¦ 향동-98-36B¦ PC-BOX¦ 향동-98-37B¦ PC-BOX¦ 향동-98-40B¦ PC-BOX¦ 향동-98-41B¦ PC-BOX¦ 향동-98-42B¦ PC-BOX¦ 향동-98-43B¦ PC-BOX¦ 향동-98-44B¦ PC-BOX¦ 향동-98-45B¦ PC-BOX¦ 향동-98-46B¦ PC-BOX¦ 향동-98-47B¦ PC-BOX¦ 향동-98-49B¦ PC-BOX¦ 향동-98-50B¦ PC-BOX¦ 향동-98-51B¦ PC-BOX¦ 향동-98-55B¦ PC-BOX¦ 향동-98-56B¦ PC-BOX¦ 향동-98-57B¦ PC-BOX¦ 향동-98-58B¦ PC-BOX¦ 향동-98-59B¦ PC-BOX¦ 94m¦ 40m¦ 25m¦ 115m¦ 37m¦ 32m¦ 73m¦ 73m¦ 103m¦ 88m¦ 84m¦ 77m¦ 90m¦ 225m¦ 76m¦ 139m¦ 48m¦ 74m¦ F1¦ F3¦ 향동-98-54B¦ PC-BOX¦ F2¦ 향동-98-53B¦ PC-BOX¦ 2-97-36B¦ 핸드홀(B)¦ 2-97-36-1B¦ 핸드홀(B)¦ 60m¦ 13m¦ 32m¦ 향동-98-23B¦ PC-BOX¦ 체감형-SM-12C-JF¦ 체감형-SM-12C-JF¦ 체감형-SM-12C-JF¦ 방범-SM-24C-JF¦ 교통-SM-24C-JF¦ 체감형-SM-12C-JF¦ 방범-SM-24C-JF¦ 교통-SM-24C-JF¦ 체감형-SM-12C-JF¦ 방범-SM-24C-JF¦ 교통-SM-24C-JF¦ 체감형-SM-12C-JF¦ 방범-SM-24C-JF¦ 교통-SM-24C-JF¦ 체감형-SM-12C-JF¦ 방범-SM-24C-JF¦ 교통-SM-24C-JF¦ 체감형-SM-12C-JF¦ 방범-SM-24C-JF¦ 교통-SM-24C-JF¦ 체감형-SM-12C-JF¦ 방범-SM-24C-JF¦ 교통-SM-24C-JF¦ 체감형-SM-12C-JF¦ 방범-SM-24C-JF¦ 교통-SM-24C-JF¦ 체감형-SM-12C-JF¦ 방범-SM-24C-JF¦ 교통-SM-24C-JF¦ 체감형-SM-12C-JF¦ 방범-SM-24C-JF¦ 교통-SM-24C-JF¦ 체감형-SM-12C-JF¦ 방범-SM-24C-JF¦ 교통-SM-24C-JF¦ 체감형-SM-12C-JF¦ 방범-SM-24C-JF¦ 교통-SM-24C-JF¦ 체감형-SM-12C-JF¦ 방범-SM-24C-JF¦ 교통-SM-24C-JF¦ 체감형-SM-12C-JF¦ 방범-SM-24C-JF¦ 교통-SM-24C-JF¦ 체감형-SM-12C-JF¦ 방범-SM-24C-JF¦ 교통-SM-24C-JF¦ 체감형-SM-12C-JF¦ 방범-SM-24C-JF¦ 교통-SM-24C-JF¦ 체감형-SM-12C-JF¦ 방범-SM-24C-JF¦ 교통-SM-24C-JF¦ 체감형-SM-12C-JF¦ 방범-SM-24C-JF¦ 교통-SM-24C-JF¦ 체감형-SM-12C-JF¦ 방범-SM-24C-JF¦ 교통-SM-24C-JF¦ 체감형-SM-12C-JF¦ 방범-SM-24C-JF¦ 교통-SM-24C-JF¦ 체감형-SM-12C-JF¦ 방범-SM-24C-JF¦ 교통-SM-24C-JF¦ 체감형-SM-12C-JF¦ 방범-SM-24C-JF¦ 교통-SM-24C-JF¦ 체감형-SM-12C-JF¦ 방범-SM-24C-JF¦ 교통-SM-24C-JF¦ 체감형-SM-12C-JF¦ 방범-SM-24C-JF¦ 교통-SM-24C-JF¦ 체감형-SM-12C-JF¦ 방범-SM-24C-JF¦ 교통-SM-24C-JF¦ 체감형-SM-12C-JF¦ 방범-SM-24C-JF¦ 교통-SM-24C-JF¦ 체감형-SM-12C-JF¦ 방범-SM-24C-JF¦ 교통-SM-24C-JF¦ 체감형-SM-12C-JF¦ 방범-SM-24C-JF¦ 교통-SM-24C-JF¦ 체감형-SM-12C-JF¦ 방범-SM-24C-JF¦ 교통-SM-24C-JF¦ 체감형-SM-12C-JF¦ 방범-SM-24C-JF¦ 교통-SM-24C-JF¦ 체감형-SM-12C-JF¦ 방범-SM-24C-JF¦ 교통-SM-24C-JF¦ 체감형-SM-12C-JF¦ 방범-SM-24C-JF¦ 교통-SM-24C-JF¦ 체감형-SM-12C-JF¦ 방범-SM-24C-JF¦ 교통-SM-24C-JF¦ 체감형-SM-12C-JF¦ 방범-SM-24C-JF¦ 교통-SM-24C-JF¦ 체감형-SM-12C-JF¦ 방범-SM-24C-JF¦ 교통-SM-24C-JF¦ 체감형-SM-12C-JF¦ 방범-SM-24C-JF¦ 교통-SM-24C-JF¦ 체감형-SM-12C-JF¦ 방범-SM-24C-JF¦ 교통-SM-24C-JF¦ 체감형-SM-12C-JF¦ 방범-SM-24C-JF¦ 교통-SM-24C-JF¦ 체감형-SM-12C-JF¦ 방범-SM-24C-JF¦ 교통-SM-24C-JF¦ 체감형-SM-12C-JF¦ 방범-SM-24C-JF¦ 교통-SM-24C-JF¦ 체감형-SM-12C-JF¦ 방범-SM-24C-JF¦ 교통-SM-24C-JF¦ 체감형-SM-12C-JF¦ 방범-SM-24C-JF¦ 교통-SM-24C-JF¦ 체감형-SM-12C-JF¦ 방범-SM-24C-JF¦ 교통-SM-24C-JF¦ 체감형-SM-12C-JF¦ 방범-SM-24C-JF¦ 교통-SM-24C-JF¦ 체감형-SM-12C-JF¦ 방범-SM-24C-JF¦ 교통-SM-24C-JF¦ 체감형-SM-12C-JF¦ 방범-SM-24C-JF¦ 교통-SM-24C-JF¦ 체감형-SM-12C-JF¦ 향동-98-1H¦ 수1(B)¦ 향동-98-2H¦ 수1(B)¦ 9428C 611¦ 창흥간 7¦ 9428C 835¦ 창흥간 5R1R1¦ 9428P 151¦ 창흥간 15¦ 9428X 821¦ 창흥간 20¦ 9328Z 581¦ 창흥간 25¦ 9328Z 241¦ 창릉간 30¦ 35H1¦ 9327F 404¦ 창릉간 46¦ 32¦ 9¦ 21¦ 59H1¦ 창릉간 59¦ 지구내 19 도로¦ 27¦ 37¦ 38¦ 39¦ 48¦ 28¦ 22¦ 46¦ 39¦ 11¦ 37¦ 48¦ 40¦ 25¦ 40¦ 17¦ 32¦ 34¦ 51¦ 40¦ 89¦ 40¦ 40¦ 40¦ 25¦ 15¦ 38¦ 47¦ 32¦ 20¦ 40¦ 61¦ 20¦ 36¦ 53¦ 38¦ 37¦ 30¦ 35¦ 35¦ 8¦ 48¦ 54¦ 61¦ 46¦ 53¦ 44¦ 44¦ 45¦ 45¦ 42¦ 60¦ 45¦ 48¦ 48¦ 47¦ 52¦ 47¦ 34¦ 62¦ 40¦ 37¦ 26¦ 26¦ 26¦ 20¦ 17¦ 18¦ 34¦ 40¦ 40¦ 40¦ 40¦ 40¦ 40¦ 40¦ 25¦ SM-72C-JF¦ 3+6¦ 9327H 191¦ 창릉간 55¦ 창릉간 51H1¦ 9327H 891¦ 창릉간 50¦ 창릉간 47H1¦ 창릉간 46H1¦ 창릉간 41H1¦ 9327F 252¦ 창릉간 40¦ 9327F 191¦ 창릉간 35¦ 20¦ 21¦ 22¦ 23¦ 24¦ 25¦ 26¦ 27¦ 28¦ 29¦ A1¦ A3¦ 축척¦ 일자¦ SCALE¦ DATE¦ 설계번호¦ 도면번호¦ 도면화일명¦ 도면명¦ DWG. FILE NAME¦ SHEET NO¦ SUBJECT TITLE¦ 설계명 PROJECT TITLE¦ 설계사무소명¦ DESCRIPTION OF REVISION¦ 설 계 변 경¦ 검사¦ 일 자¦ 설계¦ 주 기 NOTE¦ 심사¦ 승인¦ 책임기술자¦ 참여기술자¦ 2019. 05.¦ KEY PLAN¦ 1/1,000¦ 1/2,000¦ 전 덕 재¦ 최 성 룡¦ ¦ 고양덕은지구¦ 정보통신공사¦ 스마트도시¦ (주) 안 세 기 술¦ (선로)¦ 20¦ 21¦ 22¦ 23¦ 24¦ 25¦ 26¦ 27¦ 28¦ 29¦ 범 례¦ 구 분¦ 내 용¦ 비고¦ NOTE¦ H¦ B¦ 대중교통정보제공¦ 실시간신호제어¦ 교통제어정보제공(VDS)¦ 교통제어정보제공(VMS)¦ 돌발상황관리¦ 불법주정차위반차량단속¦ 차량추적관리¦ 공공지역안전감시¦ 맨홀(수공1, 2호)¦ PC-BOX(핸드홀) (600x600x1000)¦ 통신국사¦ 수1호, 수2호¦ PC BOX(통신)¦ 보행자안전지원¦ SA-000¦ SCW-000¦ VDT-000¦ PC-000¦ EM-000¦ IPS-000¦ TIV-000¦ TBL-000¦ BTS-000¦ 공공와이파이¦ 대기오염관리¦ 미세먼지저감¦ 공공화장실비상벨¦ 공공자전거¦ PWS-000¦ APM-000¦ ABC-000¦ PSB-000¦ PBS-000¦ 1. 선로포설은 차량견인 포설로 설치한다.¦ 2. 현장 서비스 단말의 위치 및 수량변경 발생시 감독원¦ (감리원)과 협의하여 정확한 위치를 재선정한 후 ¦ 시공하도록 한다.¦ 3. 시공 전, 반드시 거리를 실측하여 설계도대로 시공이¦ 시공이 가능한지 검토하고, 케이블 드럼 조장(피스표) ¦ 작성 후 시공하도록 한다.¦ 4. 맨홀 내 광케이블 케이블명찰은 각 서비스별로 색깔을 ¦ 달리하여 구분한다.¦ OO-SM-OOC-JF(A)¦ 통신케이블¦ 돌발상황관리(DSRC)¦ RSE-000¦ B¦ V¦
| [18ED15] 고양덕은지구 스마트도시 정보통신 설계용역 - 복사본 | [18ED15] 고양덕은지구 스마트도시 정보통신 설계용역 - 복사본 | 13-ST-PC-106-003 제어함체 상세도.dwg | 410¦ 620¦ 600¦ 590¦ 900¦ 950¦ 560¦ 550¦ 560¦ 600¦ 550¦ 560¦ 600¦ 590¦ 900¦ 950¦ 560¦ 500¦ 64¦ 8¦ 13¦ 450¦ 60¦ 350¦ 620¦ 60¦ 500¦ 350¦ 350¦ 13¦ 28¦ 50¦ NOTE¦ 1. 재질: 외부, 도어부 - SUS1.2T¦ 함체고정 조인트 - 2T¦ 2. 도장 : 분체도장(Pantone 8602C)¦ <좌측면도>¦ <정면도>¦ <우측면도>¦ <후면도>¦ DETAIL "A"¦ DETAIL "A"¦ DETAIL "B"¦ DETAIL "C"¦ DETAIL "D"¦ DETAIL "E"¦ DOOR¦ 고무패킹¦ FAN¦ DETAIL "C"¦ DETAIL "E"¦ DETAIL "B"¦ DETAIL "D"¦ 620¦ 60¦ 500¦ 350¦ 350¦ 350¦ 500¦ 13¦ 28¦ 50¦ 64¦ 8¦ 13¦ 450¦ 60¦ 13¦ 28¦ 50¦ 64¦ 8¦ 13¦ DETAIL "A"¦ DETAIL "B"¦ DETAIL "C"¦ DETAIL "D"¦ DETAIL "E"¦ DOOR¦ 고무패킹¦ NOTE¦ 1. 재질: 외부, 도어부 - SUS1.2T¦ 함체고정 조인트 - 2T¦ 2. 도장 : 분체도장(Pantone 8602C)¦ <좌측면도>¦ <정면도>¦ <우측면도>¦ <후면도>¦ DETAIL "A"¦ FAN¦ DETAIL "C"¦ DETAIL "E"¦ DETAIL "B"¦ DETAIL "D"¦ 제어함체 상세도¦ ST-PC-106-003¦ 제어함체 상세도¦ ST-PC-106-003_¦ 제어함체 상세도.dwg¦ 함체내부 실장도¦ 영상전송장비¦ POWER¦ ULEYE-2000CP¦ DO¦ DI¦ 1 2 3 4 5 6 1 2¦ A L D T¦ I N A C¦ K T P¦ HUB,¦ 장애제어관리기¦ 광 장 비¦ P/T ¦ 광장비,¦ P/T전원부¦ P/T ¦ UPS ¦ 써지 및 차단기¦ 좌측면도¦ 정 면 도¦ 우측면도¦ 바 닥 면¦ T O P¦ 450¦
| [18ED15] 고양덕은지구 스마트도시 정보통신 설계용역 - 복사본 | [18ED15] 고양덕은지구 스마트도시 정보통신 설계용역 - 복사본 | 06-ST-IPS-104-002 확대평면안내도.dwg | 파고라A¦ 파고라E¦ 체력단련시설A¦ 체력단련시설B¦ 체력단련시설C¦ 체력단련시설E¦ ~지정포장마감~¦ 단위놀이시설B¦ 단위놀이시설I¦ 단위놀이시설A¦ 방재형파고라¦ 화덕벤치¦ 방재안내시설-B¦ 방재안내시설-A¦ 파고라B¦ 체력단련시설D¦ 조합놀이A¦ 조합놀이대D¦ 흔들놀이A¦ 흔들놀이B¦ 흔들놀이C¦ 시소A¦ 물놀이시설A¦ (단위놀이시설E)¦ (단위놀이시설G)¦ 물놀이시설C¦ 시¦ 방¦ 놀¦ 체력단련시설K¦ 체력단련시설J¦ 체력단련시설I¦ 통석의자A¦ 통석의자B¦ 파고라B(연결형)¦ 파고라F¦ 체력단련시설L¦ 체력단련시설M¦ 체력단련시설O¦ 체력단련시설N¦ OPEN¦ 파고라C¦ 체력단련시설F¦ 체력단련시설G¦ 체력단련시설H¦ B¦ 1¦ 5¦ 10¦ 15¦ 14¦ 9¦ 8¦ 13¦ 7¦ 12¦ 4¦ 3¦ 5¦ 1¦ 9¦ 10¦ 4¦ 2¦ 6¦ 7¦ 11¦ 12¦ 8¦ 13¦ 15¦ 3¦ 14¦ 확대평면안내도¦ ST-IPS-104-002_¦ 확대평면안내도.DWG¦ ST-IPS-104-002¦ 확대평면안내도¦
| [18ED15] 고양덕은지구 스마트도시 정보통신 설계용역 - 복사본 | [18ED15] 고양덕은지구 스마트도시 정보통신 설계용역 - 복사본 | 16-ST-IPS-106-008 VMS 제어기 함체 상세도.dwg | 5,725¦ 1,945¦ 1,945¦ 1,475¦ 11,090¦ 5,530¦ 4,340¦ \A1;360¦ \A1;350¦ \A1;60¦ \A1;90¦ \A1;300¦ \A1;60¦ 교 통 관 리 시 스 템¦ 관련 법규에 따라 처벌받게 됩니다.¦ 관계자 이외의 자가 문을 열거나 기기를 훼손할 경우¦ 본 기기는 지능형 교통체계의 교통관리용 장비이므로¦ 주 의¦ 95¦ 350¦ 80¦ 강관 %%C508.0X12T 용융아연도금¦ S=NONE¦ 상세 "D"¦ 상세 "C"¦ 상 세 "D"¦ Eye Bolt M30¦ %%C50x150 SLOT¦ CABLE HOLE¦ %%c101.6 x 4t¦ 상세 "A"¦ %%C267.4 x 8t¦ ( 3단 12열 )¦ VMS 측주식 (문자식)¦ WIRE 12mm & TURN BUCKLE %%C20¦ (도로전광 표지)¦ 180¦ %%C267.4 x 8t¦ 강관¦ 40¦ 50¦ 90¦ 8¦ 20¦ 20¦ VAR¦ VAR¦ R=20¦ 8¦ (F.10T) M24X80 -12EA¦ %%C480X20t¦ FLANGE PLATE¦ 130¦ 보강판¦ 90X18X250¦ 강 관¦ 6¦ 50¦ 보강판¦ 90X18t¦ %%C100 HOLE 상하 관통¦ 6¦ 강 관¦ 220¦ %%C480X20t¦ FLANGE PLATE¦ 480¦ 50¦ 380¦ 50¦ S=NONE¦ 상 세 "A"¦ 90X18t¦ 보강판¦ 8¦ 상 세 "B"¦ S=NONE¦ %%C267.4 x 8t¦ %%C267.4 x 8t¦ %%C267.4 x 8t¦ C¦ C¦ 250¦ 200¦ 18 - %%C19 환봉¦ 상세 "B"¦ %%c101.6 x 4t¦ 90X18X180¦ 보강판¦ 10¦ P¦ L¦ P¦ L¦ 상세 "E"¦ 2¦ / "¦ 1¦ TURNBUCKLE¦ %%C508.0 X 12t¦ 30¦ R=25¦ WIRE ROPE CRIP¦ WIRE ROPE TIMBLE ¦ 2¦ 1¦ / "¦ 1¦ 1¦ 6¦ 90¦ 45¦ 55¦ 6¦ 상 세 "E"¦ S=NONE¦ 상 세 "C"¦ S=NONE¦ WEEP HOLE 상세¦ 가로재¦ 3. 강관부의 단부용접이음하는 경우에는 전주용접을 하고, 그 방법은¦ 1. 기기 제작시 현장 여건에 맞도록 제작하여야 한다.¦ 2. 모든 강관 제작은 SPS400 강관을 사용하여야 한다.¦ 7. 함체높이는 별도상세도면을 참조한다.¦ WEEP HOLE (%%c 20mm) 를 설치한다.¦ 측량하여 본 도면과 확인한 후 변경시 제작에 반영하여야 한다.¦ ( 설계규정: T₁> S ≥ √ 2xT₂)¦ 9. 피뢰 시설물 규격은 전기 도면의 상세를 참조한다.¦ 만족하도록 용접하여야 한다.¦ 6. 강관의 분기이음의 용접부는 용접상세도에 따라 필요한 목두께를¦ 5. ANCHOR BOLT 체결시 2중NUT 사용을 원칙으로 한다.¦ (FLANGE의 BOLT 체결은 단일 NUT 사용)¦ 4. 기기 지주 운반시 변형이 발생하지 않도록 할 것.¦ ( 천공직경 = 볼트직경 + 2mm )¦ 14. BOLT HOLE 천공시 여유를 두어 천공한다.¦ 11. Fillet 용접 목두께는 도면에 표시한 규격에 준하되 설계규정에 따른다.¦ 커플링 방식으로 감리 및 감독관의 승인을 득한후 대체 시공 할 수도 있다.¦ 13. 교통기기 지주의 측주식 및 문형식 가로재마다 하단 양측과 중앙에¦ 12. 상부구조물은 기초 ANCHOR BOLT 거치 완료 후 현장 상황을 정확히¦ 10.시가지의 경우 민원발생을 위해 하부 BASE PLATE 부의 RIB PLATE를¦ 우선적으로 참조하고, 구조물 제작시 제작도면에 반영 후 제작한다.¦ 8. 전기, 통신 관로를 위한 구조물대 OPENING 규격을 별도 상세 도면을¦ 필렛용접을 한다.¦ NOTE¦ WEEP HOLE - %%C20¦ S=NONE¦ 보도,투수콘,우레탄,아스콘 상부¦ 보 강 판¦ 200x400x18t¦ 8¦ 32¦ 50¦ 400¦ 350¦ %%C950x32t¦ 기초판¦ 8¦ 150¦ 8¦ R=30¦ 200¦ 50¦ 단 면 D-D¦ 1000¦ 1,600¦ RIB 상 세¦ 120¦ 300¦ 246.0¦ 246.0¦ 508.0¦ 1000¦ 50¦ 65x65x5t¦ 형강¦ 960¦ 960¦ %%C1000x9t¦ %%C508.0¦ 65x65x5t¦ 형강¦ 226.0¦ 508.0¦ 연 결 판¦ 50¦ 900¦ 20-φ32 HOLES¦ 508.0¦ 226.0¦ 단 면 C-C¦ 200¦ 단 면 A-A¦ D¦ C¦ A¦ 46.0¦ D¦ B¦ B¦ C¦ A¦ M30X1000¦ 8¦ %%C1000x32t¦ 기초판¦ 보강판¦ 200x400x18t¦ 50¦ 200¦ 508.0¦ 46.0¦ 1000¦ 200¦ 46.0¦ 보강판¦ 200x400x18t¦ 508.0¦ 1000¦ φ1000 x 32t¦ 보강판¦ 200x400x18t¦ 200¦ 46.0¦ φ1000 x 32t¦ 단 면 B-B¦ 1000¦ 900¦ 50¦ 1000¦ 50¦ 900¦ M30X1,000¦ 20-φ34x68 SLOT HOLES¦ 50¦ M30X1,000¦ 20-φ32 HOLES¦ 226.0¦ 226.0¦ 960¦ 2-%%C130관통¦ %%C130¦ 105¦ 덥개 상세¦ 4.5t¦ 267¦ 4.5t¦ 50¦ S=NONE¦ S=NONE¦ 피뢰침 상세도¦ 소켓 지지 Bolt/Nut¦ (M8 x 15)¦ 650¦ 8,015¦ 2,400¦ 225¦ 225¦ 1750¦ 1,750¦ 400¦ 400¦ 400¦ 100¦ 7430¦ 85¦ 2,200¦ 85¦ 7,600(도로전광 표지)¦ 500¦ 500¦ 500¦ 810¦ 250¦ 500¦ 915¦ 85¦ 7,000¦ 9,560¦ %%c101.6 x 4t¦ 1465¦ 1500¦ 1500¦ 1500¦ 1465¦ \A1;R420¦ 50*100 SOLT HOLE¦ 차 도¦ 보 도¦ 있으며, 변경시 감독원(감리원)과 협의 후 현장여건에 맞게 변경하여야¦ 15. 서비스 구조물의 외형 등은 제조사(지적재산권 침해 등)에 따라 변경될 수¦ 한다.¦ 95¦ 350¦ 80¦ \A1;200¦ \A1;(35)¦ \A1;500¦ \A1;2200¦ \A1;175¦ \A1;200¦ \A1;1800¦ \A1;200¦ \A1;200¦ \A1;7200¦ \A1;7600¦ \A1;200¦ \A1;(35)¦ \A1;1800¦ \A1;200¦ \A1;2200¦ \A1;500¦ \A1;(15)¦ \A1;(510)¦ \A1;(15)¦ \A1;1180¦ \A1;(510)¦ \A1;(20)¦ \A1;2500¦ \A1;2500¦ \A1;7200(600mm×12EA)¦ 1. 재질 : EGI (전기아연도금 강판) 1.6T ¦ 2. 도장 : 분체도장(시지정색)¦ NOTE¦ \A1;2-M30 EYE BOLT¦ WELDING¦ {\fGulim¦b0¦i0¦c129¦p50;\LTOP VIEW}¦ 2-%%C35 HOLE¦ {\fGulim¦b0¦i0¦c129¦p50;\LFRONT VIEW}¦ {\fGulim¦b0¦i0¦c129¦p50;\LSIDE VIEW}¦ \A1;%%C114¦ \A1;105¦ \A1;105¦ \A1;1180¦ \A1;510¦ \A1;2200¦ \A1;187.5¦ \A1;1260¦ \A1;222.5¦ \A1;1260¦ \A1;240¦ \A1;1260¦ \A1;240¦ \A1;1260¦ \A1;222.5¦ \A1;1260¦ \A1;1160¦ \A1;1180¦ \A1;1350¦ \A1;1500¦ \A1;1500¦ \A1;1500¦ \A1;200¦ \A1;225¦ \A1;1750¦ \A1;225¦ \A1;160¦ \A1;230¦ \A1;55¦ \A1;10¦ \A1;5¦ \A1;70¦ \A1;10¦ \A1;145¦ \A1;R7.5¦ \A1;2.5¦ \A1;198¦ \A1;15¦ \A1;175¦ \A1;350¦ \A1;95¦ \A1;80¦ \A1;510¦ \A1;187.5¦ \A1;R40¦ \A1;225¦ \A1;620¦ \A1;1180¦ \A1;30¦ \A1;176.6¦ \A1;175¦ \A1;48.4¦ \A1;16.6¦ \A1;50¦ \A1;600¦ \A1;620¦ \A1;50¦ \A1;100¦ \A1;880¦ \A1;100¦ \A1;50¦ \A1;1350¦ \A1;200¦ \A1;292¦ 1. 재질 : EGI (전기아연도금 강판) 1.6T ¦ 2. 도장 : 분체도장(시지정색)¦ \A1;4-MA TAP¦ {\LDETAIL "B"}¦ (Fan)¦ {\LDetail "A"}¦ (Vent Holes)¦ {\LREAR VIEW}¦ \A1;AL, T1.0¦ {\LFILTER 부착도}¦ \A1;FILTER¦ MESH¦ \A1;고정바¦ {\LDetail "D"}¦ (Filter)¦ \A1;볼트고정 홀¦ NOTE¦ Detail "C"¦ (Push Button)¦ PUSH¦ PUSH¦ Filter¦ Detail "D"¦ Detail "B"¦ Detail "A"¦ Detail "C"¦ \A1;FAN COVER¦ \A1;8-120mm FAN¦ PUSH¦ PUSH¦ PUSH¦ PUSH¦ PUSH¦ PUSH¦ PUSH¦ PUSH¦ PUSH¦ PUSH¦ PUSH¦ PUSH¦ PUSH¦ PUSH¦ PUSH¦ PUSH¦ PUSH¦ PUSH¦ PUSH¦ PUSH¦ PUSH¦ PUSH¦ \A1;1160¦ \A1;1180¦ \A1;1350¦ \A1;1500¦ \A1;1500¦ \A1;1500¦ \A1;200¦ \A1;225¦ \A1;1750¦ \A1;225¦ \A1;1180¦ \A1;510¦ \A1;2200¦ \A1;187.5¦ \A1;1260¦ \A1;222.5¦ \A1;1260¦ \A1;240¦ \A1;1260¦ \A1;240¦ \A1;1260¦ \A1;222.5¦ \A1;1260¦ \A1;%%C114¦ \A1;105¦ \A1;105¦ \A1;225¦ \A1;175¦ \A1;48.4¦ \A1;16.6¦ \A1;50¦ \A1;600¦ \A1;620¦ \A1;50¦ \A1;100¦ \A1;880¦ \A1;100¦ \A1;50¦ \A1;1350¦ \A1;200¦ \A1;292¦ \A1;350¦ \A1;95¦ \A1;80¦ \A1;510¦ \A1;187.5¦ \A1;R40¦ \A1;620¦ \A1;1180¦ \A1;30¦ \A1;176.6¦ \A1;55¦ \A1;10¦ \A1;5¦ \A1;70¦ \A1;10¦ \A1;145¦ \A1;R7.5¦ \A1;2.5¦ \A1;198¦ \A1;15¦ \A1;175¦ \A1;160¦ \A1;230¦ \A1;1500¦ \A1;1500¦ \A1;1483.4¦ \A1;800¦ \A1;7183.2¦ \A1;7600¦ \A1;800¦ \A1;1500¦ \A1;1500¦ \A1;(10)¦ \A1;(35)¦ \A1;(10)¦ \A1;7200¦ \A1;500¦ \A1;2500¦ \A1;2500¦ \A1;175¦ \A1;500¦ \A1;1023.4¦ \A1;1023.4¦ \A1;2200¦ \A1;500¦ \A1;1473.4¦ \A1;1450¦ \A1;1450¦ \A1;1450¦ \A1;7600¦ \A1;25X25X1.6 PIPE¦ \A1;L50X50X6¦ {\fGulim¦b0¦i0¦c129¦p50;\LSide View(R)}¦ {\fGulim¦b0¦i0¦c129¦p50;\LSide View(L)}¦ 1. 재질 : EGI (전기아연도금 강판) 1.6T ¦ 2. 도장 : 분체도장(시지정색)¦ NOTE¦ 3. "L" 형강 : L-50X50X6¦ 4. 사각파이프 : 25X25X1.6 PIPE¦ \A1;L-50X50X6¦ {\fGulim¦b0¦i0¦c129¦p50;\LTop View}¦ {\fGulim¦b0¦i0¦c129¦p50;\LFront View}¦ \A1;5-%%C50 HOLE¦ MESH¦ {\fGulim¦b0¦i0¦c129¦p50;\LBottom View}¦ 2-%%C35 HOLE¦ \A1;1500¦ \A1;1500¦ \A1;1483.4¦ \A1;800¦ \A1;7183.2¦ \A1;1023.4¦ \A1;1023.4¦ \A1;2200¦ \A1;500¦ \A1;500¦ \A1;1473.4¦ \A1;1450¦ \A1;1450¦ \A1;1450¦ \A1;7600¦ \A1;7600¦ \A1;800¦ \A1;1500¦ \A1;1500¦ \A1;(10)¦ \A1;(35)¦ \A1;(10)¦ \A1;7200¦ \A1;500¦ \A1;2500¦ \A1;2500¦ \A1;175¦ \A1;T12¦ \A1;20¦ \A1;250¦ \A1;82.4¦ \A1;82.4¦ \A1;1170¦ \A1;1230¦ \A1;1230¦ \A1;1230¦ \A1;1170¦ \A1;1523.4¦ \A1;40¦ \A1;45¦ \A1;45¦ \A1;1750¦ \A1;T12¦ \A1;20¦ \A1;250¦ \A1;82.4¦ \A1;82.4¦ \A1;1523.4¦ \A1;1500¦ \A1;1500¦ \A1;1500¦ \A1;1290¦ \A1;2200¦ \A1;350¦ \A1;95¦ \A1;80¦ \A1;382¦ \A1;292¦ \A1;100¦ \A1;180¦ \A1;260¦ \A1;382¦ \A1;292¦ \A1;2-{\fISOCPEUR¦b0¦i0¦c0¦p34;%%C}28 HOLE¦ {\fGulim¦b0¦i0¦c129¦p50;\LRear View}¦ 1. 재질 : EGI (전기아연도금 강판) 1.6T ¦ 2. 도장 : 분체도장(시지정색)¦ NOTE¦ 3. "L" 형강 : L-50X50X6¦ {\LDetail "A"}¦ (U-BOLT PLATE )¦ {\LDetail "B"}¦ (U-BOLT PLATE )¦ Detail "B"¦ Detail "A"¦ \A1;4-{\fISOCPEUR¦b0¦i0¦c0¦p34;%%C}28 HOLE¦ \A1;1170¦ \A1;1230¦ \A1;1230¦ \A1;1230¦ \A1;1170¦ \A1;T12¦ \A1;20¦ \A1;250¦ \A1;82.4¦ \A1;82.4¦ \A1;1523.4¦ \A1;40¦ \A1;45¦ \A1;45¦ \A1;1750¦ \A1;1523.4¦ \A1;1500¦ \A1;1500¦ \A1;1500¦ \A1;T12¦ \A1;20¦ \A1;250¦ \A1;82.4¦ \A1;82.4¦ \A1;1290¦ \A1;2200¦ \A1;350¦ \A1;95¦ \A1;80¦ \A1;382¦ \A1;292¦ \A1;100¦ \A1;180¦ \A1;260¦ \A1;382¦ \A1;292¦ \A1;7183.2¦ \A1;1180¦ \A1;510¦ \A1;2200¦ \A1;187.5¦ \A1;1260¦ \A1;222.5¦ \A1;1260¦ \A1;240¦ \A1;1260¦ \A1;240¦ \A1;1260¦ \A1;222.5¦ \A1;1260¦ \A1;25.4¦ \A1;25.4¦ \A1;7.5¦ \A1;25¦ \A1;25¦ \A1;(10)¦ \A1;(35)¦ \A1;(10)¦ \A1;7200¦ \A1;500¦ \A1;350¦ \A1;95¦ \A1;80¦ \A1;510¦ \A1;187.5¦ \A1;R40¦ \A1;225¦ 1. 재질 : EGI (전기아연도금 강판) 1.6T ¦ 2. 도장 : 분체도장(시지정색)¦ {\fGulim¦b0¦i0¦c129¦p50;\LTop View}¦ {\LDetail "A"}¦ {\fGulim¦b0¦i0¦c129¦p50;SENSOR 부}¦ \A1;4-M3 TAP¦ NOTE¦ Detail "A"¦ {\LREAR VIEW}¦ PUSH¦ PUSH¦ PUSH¦ PUSH¦ PUSH¦ PUSH¦ PUSH¦ PUSH¦ PUSH¦ PUSH¦ Detail "E"¦ \A1;FAN COVER¦ \A1;8.0000¦ \A1;302.0000¦ \A1;75.0000¦ \A1;290.0000¦ \A1;180.2000¦ \A1;150.0000¦ \A1;290.0000¦ \A1;180.2000¦ \A1;75.0000¦ \A1;4.8000¦ \A1;80¦ \A1;125¦ \A1;36¦ \A1;90¦ \A1;114¦ %%uFront View¦ 3-Color LED Module (600x600mm)¦ Power Supply (50W)¦ Power Supply (1500W)¦ %%uRear View¦ %%uSide View¦ %%uFront View¦ %%uTop View¦ %%uSide View¦ %%uFront View¦ %%uTop View¦ %%uSide View¦ J2¦ J1¦ C45¦ C4¦ C3¦ C2¦ JC1¦ C1¦ J2¦ J1¦ C45¦ C4¦ C3¦ C2¦ JC1¦ C1¦ J2¦ J1¦ C45¦ C4¦ C3¦ C2¦ JC1¦ C1¦ J2¦ J1¦ C45¦ C4¦ C3¦ C2¦ JC1¦ C1¦ 600¦ 600¦ 600¦ 600¦ B¦ B¦ 3¦ t¦ 2t¦ 4t¦ 잠금고리¦ 경첩¦ 문¦ 4면20으로벤딩¦ 경첩¦ 4-Ø15¦ 4-Ø15¦ 4-Ø15¦ 점검구홀¦ Ø200¦ 400¦ 200¦ Ø457.2(Ø508.9)¦ 9¦ 104°¦ 400¦ 50¦ 100¦ 100¦ 100¦ 50¦ 27¦ 675¦ 27¦ 546¦ 27¦ 546¦ 675¦ 20¦ 평면도¦ 측면도¦ 정면도¦ 문 상세도¦ 단면도¦ 거치대 연결부 상세도¦ 'A - A' 단면도¦ 'B - B' 단면도¦ Ø100¦ A¦ A¦ 1. 함체 거치대에는 전기 및 통신선의 인입구(Ø100×2) 제작¦ 2. 함체 규격과 비교하여 인입구 위치가 함체 인입구와 맞도록 제작¦ 3. 거치대 높이는 보행자 안전을 고려하여 2.1m 이상으로 하며, ¦ 함체 거치 상세¦ 경첩¦ 시건장치¦ 교 통 관 리 시 스 템¦ 관련 법규에 따라 처벌받게 됩니다.¦ 관계자 이외의 자가 문을 열거나 기기를 훼손할 경우¦ 본 기기는 지능형 교통체계의 교통관리용 장비이므로¦ 주 의¦ 600¦ 900¦ 50¦ 600¦ 앞문¦ 뒷문¦ 600¦ 600¦ (함체고정구멍 : M12)¦ 볼트ㆍ너트 체결¦ 350¦ 정면도¦ 저면도¦ 내부 실장도(예시)¦ 배면도¦ 함체 상세¦ 4-Ø15¦ 문 개폐 S/W ¦ 300¦ Ø100¦ 100¦ Ø100¦ Ø100¦ Cable BLANK [1U]¦ Power Terminal¦ 산업용스위치(RT) [1U]¦ Surge Protector¦ FDF [1U]¦ 누전차단기¦ 경첩¦ 차량 통행방향과 반대방향에 설치하는 것을 원칙으로 함¦ 2,000¦ 75¦ 38¦ 32¦ 100¦ 100¦ 100¦ 32¦ 370¦ 50¦ 50¦ 100¦ 100¦ 100¦ 400¦ 31¦ ˚¦ Ø457.2(Ø508.9)¦ 300¦ 150¦ 708(704)¦ 600¦ 350¦ 600¦ 52˚¦ 감시제어보드¦ 산업용제어기¦ MAIN CONTROLLER¦ NOTE¦ 4. 함체 설치 위치, 높이, 방향 등은 보행자 안전을 고려하여 변경 가능¦ 5. STS 304 1.2T 이상으로 제작하며, ¦ 함체 내에는 팬을 설치하여 환경변화에 대응할 수 있도록 제작¦ 6. 함체 아래 부분에 전기 및 통신선의 인입구(Ø100×2) 제작¦ 7. 표면처리 : 분체도장(시지정색)¦ VMS 제어기 함체 상세도¦ ST-IPS-106-008¦ ST-IPS-106-008_¦ VMS 제어기 함체 상세도.dwg¦ VMS 제어기 함체 상세도¦ 100¦ 100¦ 1.200¦ 1.000¦ 100¦ 100¦ 13@200=2.600¦ 2.800¦ 기 초 평 면 도¦ 4¦ 2¦ D19¦ 100¦ 100¦ 2.000¦ 9@200=1.800¦ D19¦ 상 면¦ C¦ L¦ 하 면¦ 3¦ D19¦ D19¦ 1¦ 100¦ 4¦ D19¦ 2¦ D19¦ =1.500¦ =600¦ 1¦ D19¦ 3¦ D19¦ 2@¦ 3¦ 00¦ 100¦ 2.200¦ 5@3¦ 0¦ 0¦ 2.200¦ 100¦ =1.500¦ 3¦ D19¦ 2@¦ 3¦ 00¦ =600¦ 2.000¦ 9@200=1.800¦ 100¦ 100¦ 8¦ D13¦ 2¦ D19¦ 1¦ D19¦ 4¦ D19¦ 측 면 도¦ 100¦ 100¦ 상 면¦ 100¦ 1.700¦ 250¦ 250¦ 5@200=1.000¦ 1¦ 하 면¦ D19¦ 3¦ C¦ L¦ D19¦ 4¦ 2¦ D19¦ 13@200=2.600¦ 250¦ 100¦ 250¦ 3.300¦ 100¦ D19¦ 기 초 평 면 도¦ 100¦ 2@¦ 3¦ 00¦ 3.300¦ 2.200¦ 250¦ 13@200=2.600¦ 250¦ 250¦ 5@200=1.000¦ 측 면 도¦ 3¦ D19¦ 8¦ D13¦ 1¦ D19¦ 100¦ 2¦ D19¦ 4¦ 1.700¦ D19¦ D13¦ D19¦ 100¦ 4¦ 2¦ 8¦ 250¦ 100¦ 2.200¦ 100¦ 2@¦ 3¦ 00¦ =600¦ =1.500¦ 100¦ =600¦ D19¦ 100¦ 100¦ D19¦ D19¦ 3¦ 1¦ =1.500¦ TYPE "2"¦ TYPE "1"¦ 정 면 도¦ TYPE "3"¦ 정 면 도¦ TYPE "4"¦ 5¦ D19¦ 1.000¦ 1.200¦ 100¦ 100¦ 5¦ 1.000¦ 1.200¦ 100¦ 100¦ 6¦ 8¦ D13¦ 2.800¦ 13@200=2.600¦ 100¦ 100¦ 1.200¦ 1.000¦ 100¦ 100¦ 6¦ D19¦ 6-1¦ D19¦ 6-1¦ D19¦ 6-1¦ D19¦ 6-1¦ D19¦ D19¦ D19¦ 5@¦ 300¦ 5@¦ 300¦ 5@3¦ 0¦ 0¦ 7¦ D13¦ 7¦ D13¦ 7¦ D13¦ 7¦ D13¦ 콘크리트¦ 철 근¦ 재 료¦ fy = 3.000kgf/cm¦ fck = 210kgf/cm¦ L=1.487¦ L=2.600¦ L=2.600¦ L=3.400¦ 1.800¦ 2.600¦ L=1.800¦ L=1.232¦ 1.032¦ 429¦ A=¦ D13¦ 8¦ C¦ A=¦ A=¦ D19¦ D19¦ D19¦ B¦ 2¦ 3¦ 4¦ D19¦ 1¦ A=¦ D13¦ 7¦ 철 근 재 료 표 (TYPE 3,4)¦ 철 근 재 료 표 (TYPE 1,2)¦ 100¦ B=¦ A=¦ B=¦ 429¦ 429¦ 100¦ 429¦ B=¦ B=¦ S = NONE¦ 정 또는 부철근¦ 순간격 XX M/M C.T.C YY M/M¦ 정 또는 부철근¦ SPACER¦ SPACER 및 CHAIR-BAR 상세¦ S = NONE¦ 주 철 근¦ 배 력 철 근¦ CHAIR MORTAR¦ CHAIR MORTAR BLOCK상세¦ L¦ 1¦ D19¦ L=1.500¦ B=¦ B=¦ A¦ 4¦ 3¦ 2¦ B¦ D19¦ D19¦ D19¦ A=¦ A=¦ L=3.100¦ L=2.300¦ 400¦ 1.500¦ L=3.900¦ 400¦ 3.100¦ B¦ C¦ C¦ A¦ 8¦ D13¦ L=1.487¦ N=12¦ A¦ C¦ B¦ N=12¦ N=14¦ N=10¦ N=16¦ N=12¦ A¦ B=¦ B=¦ 400¦ 400¦ L¦ B=¦ 100¦ N=18¦ N=10¦ N=16¦ N=9¦ N=10¦ (TYPE3,4)¦ 철 근 상 세 도¦ D19¦ D19¦ 5¦ 6¦ L=2.100¦ N=12¦ N=8¦ (TYPE1,2)¦ N=8¦ N=12¦ 6¦ 5¦ D19¦ D19¦ A¦ L=2.100¦ L=2.100¦ L=2.100¦ 1.035¦ B¦ B=¦ A¦ N=5¦ 6-1¦ D19¦ A=¦ 100¦ 1.035¦ L=4.340¦ B=¦ A¦ 6-1¦ A=¦ 100¦ 1.035¦ L=4.340¦ D19¦ B¦ 1.035¦ N=5¦ N=12¦ L=1.232¦ 100¦ 1.032¦ A=¦ D13¦ 7¦ B=¦ L¦ 100¦ 100¦ L¦ A=2.000¦ A=2.000¦ A=2.000¦ A=2.000¦ (SD30)¦ (전체분)¦ 번 호¦ 직 경¦ 길 이¦ 수 량¦ 총 길 이¦ 단위중량¦ 총 중 량¦ 비 고¦ 1¦ D19¦ 1.800¦ 16¦ 28.800¦ (kgf/m)¦ ADD 3%¦ 2¦ "¦ 2.600¦ 12¦ 31.200¦ 3¦ "¦ 2.600¦ 14¦ 36.400¦ 4¦ "¦ 3.400¦ 10¦ 34.000¦ 5¦ "¦ 2.100¦ 12¦ 25.200¦ 6¦ "¦ 2.100¦ 8¦ 16.800¦ 6-1¦ "¦ 4.340¦ 5¦ 21.700¦ 소 계¦ 194.100¦ 2.250¦ 0.437¦ T¦ 0.450¦ T¦ 7¦ D13¦ 1.232¦ 12¦ 14.784¦ 8¦ "¦ 1.487¦ 12¦ 17.844¦ 소 계¦ 32.628¦ 0.995¦ 0.032¦ T¦ 0.033¦ T¦ 총 계¦ 0.469¦ T¦ 0.483¦ T¦ (SD30)¦ (전체분)¦ 번 호¦ 직 경¦ 길 이¦ 수 량¦ 총 길 이¦ 단위중량¦ 총 중 량¦ 비 고¦ 1¦ D19¦ 1.500¦ 18¦ 27.000¦ (kgf/m)¦ ADD 3%¦ 2¦ "¦ 3.100¦ 10¦ 31.000¦ 3¦ "¦ 2.300¦ 16¦ 36.800¦ 4¦ "¦ 3.900¦ 9¦ 35.100¦ 5¦ "¦ 2.100¦ 12¦ 25.200¦ 6¦ "¦ 2.100¦ 8¦ 16.800¦ 6-1¦ "¦ 4.340¦ 5¦ 21.700¦ 소 계¦ 193.600¦ 2.250¦ 0.436¦ T¦ 0.449¦ T¦ 7¦ D13¦ 1.232¦ 12¦ 14.784¦ 8¦ "¦ 1.487¦ 10¦ 14.870¦ 소 계¦ 29.654¦ 0.995¦ 0.030¦ T¦ 0.030¦ T¦ 총 계¦ 0.466¦ T¦ 0.479¦ T¦ 주기¦ B¦ B¦ 3¦ t¦ 2t¦ 4t¦ 잠금고리¦ 경첩¦ 문¦ 4면20으로벤딩¦ 경첩¦ 4-Ø15¦ 4-Ø15¦ 4-Ø15¦ 점검구홀¦ Ø200¦ 400¦ 200¦ Ø457.2(Ø508.9)¦ 9¦ 104°¦ 400¦ 50¦ 100¦ 100¦ 100¦ 50¦ 27¦ 675¦ 27¦ 546¦ 27¦ 546¦ 675¦ 20¦ 평면도¦ 측면도¦ 정면도¦ 문 상세도¦ 단면도¦ 거치대 연결부 상세도¦ 'A - A' 단면도¦ 'B - B' 단면도¦ Ø100¦ A¦ A¦ * 함체 거치대에는 전기 및 통신선의 인입구(Ø100×2) 제작¦ * 함체 규격과 비교하여 인입구 위치가 함체 인입구와 맞도록 제작¦ * 거치대 높이는 보행자 안전을 고려하여 2.1m 이상으로 하며, 차량 통행방향과 반대방향에 설치하는 것을 원칙으로 함¦ 함체 거치 상세¦ 경첩¦ 시건장치¦ 교 통 관 리 시 스 템¦ 관련 법규에 따라 처벌받게 됩니다.¦ 관계자 이외의 자가 문을 열거나 기기를 훼손할 경우¦ 본 기기는 지능형 교통체계의 교통관리용 장비이므로¦ 주 의¦ 600¦ 900¦ 50¦ 600¦ 앞문¦ 뒷문¦ 600¦ 600¦ (함체고정구멍 : M12)¦ 볼트ㆍ너트 체결¦ 350¦ 주기¦ 정면도¦ 저면도¦ 내부 실장도(예시)¦ 배면도¦ 함체 상세¦ 4-Ø15¦ 문 개폐 S/W ¦ 300¦ Ø100¦ 100¦ Ø100¦ Ø100¦ Cable BLANK [1U]¦ Power Terminal¦ 산업용스위치(RT) [1U]¦ Surge Protector¦ FDF [1U]¦ 누전차단기¦ 경첩¦ * STS 304 1.2T 이상으로 제작하며, 함체 내에는 팬을 설치하여 환경변화에 대응할 수 있도록 제작¦ * 함체 아래 부분에 전기 및 통신선의 인입구(Ø100×2) 제작¦ * 함체 설치 위치, 높이, 방향 등은 보행자 안전을 고려하여 변경 가능¦ 2,000¦ 75¦ 38¦ 32¦ 100¦ 100¦ 100¦ 32¦ 370¦ 50¦ 50¦ 100¦ 100¦ 100¦ 400¦ 31¦ ˚¦ Ø457.2(Ø508.9)¦ 300¦ 150¦ 708(704)¦ 600¦ 350¦ 600¦ 52˚¦ * 표면처리 : 분체도장(시지정색)¦ 감시제어보드¦ 산업용제어기¦ MAIN CONTROLLER¦ B¦ B¦ 3¦ t¦ 2t¦ 4t¦ 잠금고리¦ 경첩¦ 문¦ 4면20으로벤딩¦ 경첩¦ 4-Ø15¦ 4-Ø15¦ 4-Ø15¦ 점검구홀¦ Ø200¦ 400¦ 200¦ Ø457.2(Ø508.9)¦ 9¦ 104°¦ 400¦ 50¦ 100¦ 100¦ 100¦ 50¦ 27¦ 675¦ 27¦ 546¦ 27¦ 546¦ 675¦ 20¦ 평면도¦ 측면도¦ 정면도¦ 문 상세도¦ 단면도¦ 거치대 연결부 상세도¦ 'A - A' 단면도¦ 'B - B' 단면도¦ Ø100¦ A¦ A¦ 1. 함체 거치대에는 전기 및 통신선의 인입구(Ø100×2) 제작¦ 2. 함체 규격과 비교하여 인입구 위치가 함체 인입구와 맞도록 제작¦ 3. 거치대 높이는 보행자 안전을 고려하여 2.1m 이상으로 하며, ¦ 함체 거치 상세¦ 경첩¦ 시건장치¦ 교 통 관 리 시 스 템¦ 관련 법규에 따라 처벌받게 됩니다.¦ 관계자 이외의 자가 문을 열거나 기기를 훼손할 경우¦ 본 기기는 지능형 교통체계의 교통관리용 장비이므로¦ 주 의¦ 600¦ 900¦ 50¦ 600¦ 앞문¦ 뒷문¦ 600¦ 600¦ (함체고정구멍 : M12)¦ 볼트ㆍ너트 체결¦ 350¦ 정면도¦ 저면도¦ 내부 실장도(예시)¦ 배면도¦ 함체 상세¦ 4-Ø15¦ 문 개폐 S/W ¦ 300¦ Ø100¦ 100¦ Ø100¦ Ø100¦ Cable BLANK [1U]¦ Power Terminal¦ 산업용스위치(RT) [1U]¦ Surge Protector¦ FDF [1U]¦ 누전차단기¦ 경첩¦ 차량 통행방향과 반대방향에 설치하는 것을 원칙으로 함¦ 2,000¦ 75¦ 38¦ 32¦ 100¦ 100¦ 100¦ 32¦ 370¦ 50¦ 50¦ 100¦ 100¦ 100¦ 400¦ 31¦ ˚¦ Ø457.2(Ø508.9)¦ 300¦ 150¦ 708(704)¦ 600¦ 350¦ 600¦ 52˚¦ 감시제어보드¦ 산업용제어기¦ MAIN CONTROLLER¦ NOTE¦ 4. 함체 설치 위치, 높이, 방향 등은 보행자 안전을 고려하여 변경 가능¦ 5. STS 304 1.2T 이상으로 제작하며, ¦ 함체 내에는 팬을 설치하여 환경변화에 대응할 수 있도록 제작¦ 6. 함체 아래 부분에 전기 및 통신선의 인입구(Ø100×2) 제작¦ 7. 표면처리 : 분체도장(시지정색)¦
| [18ED15] 고양덕은지구 스마트도시 정보통신 설계용역 - 복사본 | [18ED15] 고양덕은지구 스마트도시 정보통신 설계용역 - 복사본 | 02-ST-IPS-001 범례 및 일반사항.dwg | ST-IPS-101-001_¦ 범례 및 일반사항.DWG¦ ST-IPS-101-001¦ 범례 및 일반사항¦ 서비스 범례¦ 주기사항¦ 기호¦ 명 칭¦ ID체계¦ 비 고¦ 범 례 및 일 반 사 항¦ ■ 도면번호 분류 체계¦ 1. 통신케이블 시공 및 함체 내 산업용 스위치 설치는 공공정보통신망에서 시공함.¦ * NOTE¦ 도면 번호¦ - - ¦ XXX¦ XXX¦ XX¦ 대분류 코드¦ 중분류 코드¦ 세분류 코드¦ 2. 시설물 설치위치 및 수량은 감독원(감리원)과 협의 후 설치.¦ 교통제어정보제공 VMS (문자식)¦ IPS-000¦ 1개소¦ 도면번호 체계¦ 코드¦ ST¦ 대분류 (사업명)¦ 교통 서비스¦ 코드¦ 중분류 (서비스명)¦ 코드¦ 100¦ 101¦ 102¦ 103¦ 104¦ 105¦ 106¦ 세분류 (도면형식)¦ 도면목록표¦ 범례 및 일반사항¦ 시스템 계통도¦ 시스템 구성도¦ 개황도, 확대 평면안내도¦ 확대 평면도¦ 상세도¦ TBL¦ IPS¦ EM¦ BTS¦ PC¦ SA¦ VDT¦ TL¦ 실시간신호제어¦ 교통제어정보제공 VMS¦ 돌발상황관리 CCTV¦ 대중교통정보제공¦ 불법주정차위반차량단속¦ 공공지역안전감시¦ 차량추적관리¦ 통신선로¦ EL¦ TP¦ 전기선로¦ 통신관로¦ EP¦ 전기관로¦ SP¦ 방범 서비스¦ CL¦ 센터¦ IC¦ 정보통신망(통신)¦ IE¦ 정보통신망(전기)¦ SS¦ 스마트 서비스¦ SB¦ 안심비상벨¦ 디지털사이니지¦ LS¦ 공공Wi-Fi¦ Wi¦ ST¦ 다목적 CCTV¦ 스마트횡단보도¦ SCW¦ 스마트미세먼지알리미¦ SDI¦ TIV¦ 교통제어정보제공 VDS¦ B¦
| [18ED15] 고양덕은지구 스마트도시 정보통신 설계용역 - 복사본 | [18ED15] 고양덕은지구 스마트도시 정보통신 설계용역 - 복사본 | 02-SS-PWS-101-001 범례 및 일반사항.dwg | SS-PWS-101-001_¦ 범례 및 일반사항.DWG¦ SS-PWS-101-001¦ 범례 및 일반사항¦ 서비스 범례¦ 주기사항¦ 기호¦ 명 칭¦ ID체계¦ 비 고¦ 범 례 및 일 반 사 항¦ ■ 도면번호 분류 체계¦ 도면 번호¦ - - ¦ XXX¦ XXX¦ XX¦ 대분류 코드¦ 중분류 코드¦ 세분류 코드¦ 공공와이파이¦ PWS-000¦ 17개소¦ 1. 통신케이블 시공 및 함체 내 산업용 스위치 설치는 공공정보통신망에서 시공함.¦ * NOTE¦ 2. 시설물 설치위치 및 수량은 감독원(감리원)과 협의 후 설치.¦ 도면번호 체계¦ 코드¦ ST¦ 대분류 (사업명)¦ 교통 서비스¦ 코드¦ 중분류 (서비스명)¦ 코드¦ 100¦ 101¦ 102¦ 103¦ 104¦ 105¦ 106¦ 세분류 (도면형식)¦ 도면목록표¦ 범례 및 일반사항¦ 시스템 계통도¦ 시스템 구성도¦ 개황도, 확대 평면안내도¦ 확대 평면도¦ 상세도¦ BTS¦ TBL¦ TIV¦ IPS¦ EM¦ VDT¦ SA¦ LID¦ 대중교통정보제공¦ 실시간신호제어¦ 교통제어정보제공(VDS)¦ 교통제어정보제공(VMS)¦ 돌발상황관리¦ 차량추적관리¦ 공공지역안전감시¦ 통신선로¦ PID¦ LID¦ 통신관로¦ 전기선로¦ PID¦ 전기관로¦ SP¦ 방범 서비스¦ CN¦ 센터¦ IC¦ 정보통신망(통신)¦ IE¦ 정보통신망(전기)¦ SS¦ 스마트 서비스¦ 공공와이파이¦ PWS¦ APM¦ 대기오염관리¦ PC¦ 불법주정차위반차량단속¦ ABC¦ PSB¦ PBS¦ SCW¦ 미세먼지저감¦ 공공화장실비상벨¦ 공공자전거¦ 보행자안전감시¦ RSE¦ 돌발상황관리(DSRC)¦ B¦
| [18ED15] 고양덕은지구 스마트도시 정보통신 설계용역 - 복사본 | [18ED15] 고양덕은지구 스마트도시 정보통신 설계용역 - 복사본 | 04-SS-APM-103-001-시스템계통도.dwg | NONE¦ NONE¦ 시스템계통도¦ 시스템계통도.dwg¦ SS-APM-103-001¦ SCALE : NONE¦ 시스템 계통도¦ (외부)¦ 광케이블¦ UTP 케이블¦ POWER CABLE¦ 비 고¦ 품 명¦ 규 격¦ 누전차단기¦ 미세먼지측정망(외부)¦ 200x130x300mm, 2kg¦ TO KEPCO LINE¦ 현장 장비부¦ 현장 제어 함체부¦ 범 례¦ 재료표¦ 단상 220V¦ 스마트시티지원센터(완주군청)¦ (내부)¦ 미세먼지측정기¦ 미세먼지측정기¦ 써지보호기¦ 멀티탭¦ FDF¦ 산업용스위치¦ 멀티탭¦ NOTE¦ 본 상세도는 예시도이며 감독관과 협의하여 시공할 것¦ 스마트버스정류소 쉘터 내¦ 설치 장비 (수치비교)¦
| [18ED15] 고양덕은지구 스마트도시 정보통신 설계용역 - 복사본 | [18ED15] 고양덕은지구 스마트도시 정보통신 설계용역 - 복사본 | 06-ST-PC-104-002 확대평면안내도.dwg | 파고라A¦ 파고라E¦ 체력단련시설A¦ 체력단련시설B¦ 체력단련시설C¦ 체력단련시설E¦ ~지정포장마감~¦ 단위놀이시설B¦ 단위놀이시설I¦ 단위놀이시설A¦ 방재형파고라¦ 화덕벤치¦ 방재안내시설-B¦ 방재안내시설-A¦ 파고라B¦ 체력단련시설D¦ 조합놀이A¦ 조합놀이대D¦ 흔들놀이A¦ 흔들놀이B¦ 흔들놀이C¦ 시소A¦ 물놀이시설A¦ (단위놀이시설E)¦ (단위놀이시설G)¦ 물놀이시설C¦ 시¦ 방¦ 놀¦ 체력단련시설K¦ 체력단련시설J¦ 체력단련시설I¦ 통석의자A¦ 통석의자B¦ 파고라B(연결형)¦ 파고라F¦ 체력단련시설L¦ 체력단련시설M¦ 체력단련시설O¦ 체력단련시설N¦ OPEN¦ 파고라C¦ 체력단련시설F¦ 체력단련시설G¦ 체력단련시설H¦ B¦ 1¦ 5¦ 10¦ 15¦ 14¦ 9¦ 8¦ 13¦ 7¦ 12¦ 4¦ 3¦ 5¦ 1¦ 9¦ 10¦ 4¦ 2¦ 6¦ 7¦ 11¦ 12¦ 8¦ 13¦ 15¦ 3¦ 14¦ 확대평면안내도¦ ST-PC-104-002_¦ 확대평면안내도.DWG¦ ST-PC-104-002¦ 확대평면안내도¦
| [18ED15] 고양덕은지구 스마트도시 정보통신 설계용역 - 복사본 | [18ED15] 고양덕은지구 스마트도시 정보통신 설계용역 - 복사본 | 03-ST-IPS-102-001 시스템 계통도.dwg | 1. 본 계통도는 예시도이며, 감독관과 협의하여 시공할것¦ NOTE¦ 노 드¦ 산업용스위치(RT)¦ 5¦ 6¦ 7¦ 8¦ 2¦ 1¦ 4¦ 3¦ 9¦ 9¦ 3¦ 4¦ 1¦ 2¦ 8¦ 7¦ 6¦ 5¦ 9¦ 3¦ 4¦ 1¦ 2¦ 8¦ 7¦ 6¦ 5¦ 산업용스위치(COT)¦ 현장 시설물¦ 현장제어기¦ +5V¦ +12V¦ +i5V¦ {\fGulim¦b1¦i0¦c129¦p50;\C7;POWER}¦ {\C7;1}¦ {\C7;2}¦ {\C7;3}¦ {\C7;4}¦ {\C7;5}¦ {\C7;6}¦ {\C7;7}¦ {\C7;8}¦ {\C7;RST}¦ {\fGulim¦b0¦i0¦c129¦p50;\C7;RUN}¦ {\C7;ERR}¦ {\C7;STATUS}¦ {\C7;B}¦ {\C7;D}¦ {\C7;F}¦ {\C7;H}¦ {\C7;J}¦ {\C7;L}¦ {\C7;N}¦ {\C7;P}¦ {\C7;A}¦ {\C7;C}¦ {\C7;E}¦ {\C7;G}¦ {\C7;I}¦ {\C7;K}¦ {\C7;M}¦ {\C7;O}¦ {\C7;1}¦ {\C7;2}¦ {\C7;RST}¦ {\fGulim¦b0¦i0¦c129¦p50;\C7;CHECK P. #1}¦ {\fGulim¦b0¦i0¦c129¦p50;\C7;CHECK P. #2}¦ {\fGulim¦b0¦i0¦c129¦p50;\C7;#1}¦ {\fGulim¦b0¦i0¦c129¦p50;\C7;#2}¦ {\fGulim¦b0¦i0¦c129¦p50;\C7;#3}¦ {\fGulim¦b0¦i0¦c129¦p50;\C7;#4}¦ {\fGulim¦b0¦i0¦c129¦p50;\C7;#1}¦ {\fGulim¦b0¦i0¦c129¦p50;\C7;#2}¦ {\fGulim¦b0¦i0¦c129¦p50;\C7;#3}¦ {\fGulim¦b0¦i0¦c129¦p50;\C7;#4}¦ {\fGulim¦b1¦i0¦c129¦p50;\C7;CAMERA}¦ {\fGulim¦b1¦i0¦c129¦p50;\C7;SERIAL}¦ {\L\C7;MAIN CONTROL UNIT}¦ {\L\C7;DC POWER}¦ {\fGulim¦b0¦i0¦c129¦p50;\C7;DIAG}¦ {\fGulim¦b0¦i0¦c129¦p50;\C7;EXT}¦ {\fGulim¦b1¦i0¦c129¦p50;\C7;CF CARD}¦ BATT¦ Optical RING¦ VMS 문자식¦ {\fDotum¦b0¦i0¦c129¦p50;Industrial}¦ {\fDotum¦b0¦i0¦c129¦p50;SYS}¦ {\fDotum¦b0¦i0¦c129¦p50;RST}¦ {\fDotum¦b0¦i0¦c129¦p50;1}¦ {\fDotum¦b0¦i0¦c129¦p50;2}¦ {\fDotum¦b0¦i0¦c129¦p50;3}¦ {\fDotum¦b0¦i0¦c129¦p50;4}¦ {\fDotum¦b0¦i0¦c129¦p50;5}¦ {\fDotum¦b0¦i0¦c129¦p50;6}¦ {\fDotum¦b0¦i0¦c129¦p50;7}¦ {\fDotum¦b0¦i0¦c129¦p50;8}¦ {\fDotum¦b0¦i0¦c129¦p50;9}¦ {\fDotum¦b0¦i0¦c129¦p50;10}¦ {\fDotum¦b0¦i0¦c129¦p50;LINK}¦ {\fDotum¦b0¦i0¦c129¦p50;PoE}¦ {\fDotum¦b0¦i0¦c129¦p50;10/100/1000Mbps}¦ {\fDotum¦b0¦i0¦c129¦p50;100}¦ {\fDotum¦b0¦i0¦c129¦p50;1000}¦ {\fDotum¦b0¦i0¦c129¦p50;G11}¦ {\fDotum¦b0¦i0¦c129¦p50;G12}¦ {\fDotum¦b0¦i0¦c129¦p50;11}¦ {\fDotum¦b0¦i0¦c129¦p50;12}¦ {\fDotum¦b0¦i0¦c129¦p50;G13}¦ {\fDotum¦b0¦i0¦c129¦p50;G14}¦ {\fDotum¦b0¦i0¦c129¦p50;13}¦ {\fDotum¦b0¦i0¦c129¦p50;14}¦ {\fDotum¦b0¦i0¦c129¦p50;8 PoE+2GE+4G SFP Switch}¦ VMS 서버¦ 센 터¦ 산업용스위치(COT)¦ {\fDotum¦b0¦i0¦c129¦p50;Industrial}¦ {\fDotum¦b0¦i0¦c129¦p50;SYS}¦ {\fDotum¦b0¦i0¦c129¦p50;RST}¦ {\fDotum¦b0¦i0¦c129¦p50;1}¦ {\fDotum¦b0¦i0¦c129¦p50;2}¦ {\fDotum¦b0¦i0¦c129¦p50;3}¦ {\fDotum¦b0¦i0¦c129¦p50;4}¦ {\fDotum¦b0¦i0¦c129¦p50;5}¦ {\fDotum¦b0¦i0¦c129¦p50;6}¦ {\fDotum¦b0¦i0¦c129¦p50;7}¦ {\fDotum¦b0¦i0¦c129¦p50;8}¦ {\fDotum¦b0¦i0¦c129¦p50;9}¦ {\fDotum¦b0¦i0¦c129¦p50;10}¦ {\fDotum¦b0¦i0¦c129¦p50;LINK}¦ {\fDotum¦b0¦i0¦c129¦p50;PoE}¦ {\fDotum¦b0¦i0¦c129¦p50;10/100/1000Mbps}¦ {\fDotum¦b0¦i0¦c129¦p50;100}¦ {\fDotum¦b0¦i0¦c129¦p50;1000}¦ {\fDotum¦b0¦i0¦c129¦p50;G11}¦ {\fDotum¦b0¦i0¦c129¦p50;G12}¦ {\fDotum¦b0¦i0¦c129¦p50;11}¦ {\fDotum¦b0¦i0¦c129¦p50;12}¦ {\fDotum¦b0¦i0¦c129¦p50;G13}¦ {\fDotum¦b0¦i0¦c129¦p50;G14}¦ {\fDotum¦b0¦i0¦c129¦p50;13}¦ {\fDotum¦b0¦i0¦c129¦p50;14}¦ {\fDotum¦b0¦i0¦c129¦p50;8 PoE+2GE+4G SFP Switch}¦ ST-IPS-101-001¦ 시스템 계통도¦ 시스템 계통도¦ 시스템 계통도.dwg¦ ST-IPS-102-001¦
| [18ED15] 고양덕은지구 스마트도시 정보통신 설계용역 - 복사본 | [18ED15] 고양덕은지구 스마트도시 정보통신 설계용역 - 복사본 | 92_BORD_0_XREF.dwg | VT¦ SC¦ S B¦ P¦ 행¦ ?¦ 일시¦ 정지¦ 횡단¦ 주의¦ 통행¦ 금지¦ 0+000.0000¦ 0+100¦ 0+200¦ 0+300¦ 0+352.6016¦ FH:¦ DSRC¦ HAIR¦ PM2.5¦ A1¦ A3¦ 축척¦ 일자¦ SCALE¦ DATE¦ 설계번호¦ 도면번호¦ 도면화일명¦ 도면명¦ DWG. FILE NAME¦ SHEET NO¦ SUBJECT TITLE¦ 설계명 PROJECT TITLE¦ 설계사무소명¦ DESCRIPTION OF REVISION¦ 설 계 변 경¦ 검사¦ 일 자¦ 설계¦ 주 기 NOTE¦ 심사¦ 승인¦ 책임기술자¦ 참여기술자¦ 2019. 08.¦ 범 례¦ 구 분¦ 내 용¦ 비고¦ KEY PLAN¦ NOTE¦ 1/1,000¦ 1/2,000¦ ¦ 고양덕은지구¦ 정보통신공사¦ 스마트도시¦ H¦ B¦ 대중교통정보제공¦ 실시간신호제어¦ 교통제어정보제공(VDS)¦ 교통제어정보제공(VMS)¦ 돌발상황관리¦ 불법주정차위반차량단속¦ 차량추적관리¦ 공공지역안전감시¦ 맨홀(수공1, 2호)¦ PC-BOX(핸드홀) (600x600x1000)¦ 통신국사¦ 수1호, 수2호¦ OO-SM-OOC-JF(A)¦ 통신케이블¦ (주) 안 세 기 술¦ 1¦ 보행자안전지원¦ SA-000¦ SWC-000¦ VDT-000¦ PC-000¦ EM-000¦ IPS-000¦ TIV-000¦ TBL-000¦ BTS-000¦ 일방통행¦ 진입금지¦ 자유로¦ 일산¦ 일산¦ 일산¦ 일산¦ 일산¦ 문산¦ 문산¦ 문산¦ 문산¦ 문산¦ 갈매기표지판(7EA)¦ L=95.0m¦ (15m당 1EA)¦ 여기부터 900m¦ 덕은¦ 지구¦ 구룡교¦ 원골¦ 대터¦ 가무네¦ 한강난지공원¦ 난지천¦ 호 대 논 들¦ 대덕산¦ 대덕로¦ 서울특별시¦ 경 기 도¦ A4¦ A6¦ A7¦ A1¦ A5¦ 보행5¦ 업10¦ A2¦ 보행3¦ 단독3¦ 보행4¦ 공2¦ 경10¦ 경9¦ 공1¦ 경관11¦ A3¦ 상1¦ 상2¦ 상3¦ 업2¦ 업1¦ 주상1¦ 주상2¦ 업7¦ 업5¦ 업4¦ 종2¦ 주차2¦ 초1¦ 주유1¦ 주차1¦ 종4¦ 주차3¦ 근1¦ 수변1¦ 어2¦ 어1¦ 유수1¦ 업9¦ 업11¦ 업8¦ 종1¦ 업6¦ 근생6¦ 업3¦ 중1¦ 근생4¦ 근생3¦ 유1¦ 준주거¦ 어3¦ 소1¦ 소2¦ 소3¦ 소4¦ 종3¦ 근생5¦ 근1¦ 2016¦ 소5¦ 하1¦ 1¦ 4¦ 9¦ 14¦ 13¦ 8¦ 7¦ 12¦ 6¦ 5¦ 11¦ 10¦ 3¦ 2¦ 업1¦ 업7¦ 업5¦ 업9¦ 업6¦ BTS-001¦ BTS-002¦ BTS-009¦ BTS-010¦ BTS-011¦ BTS-012¦ BTS-013¦ BTS-014¦ BTS-007¦ BTS-008¦ BTS-005¦ BTS-006¦ BTS-003¦ BTS-004¦ EM-003¦ EM-001¦ EM-002¦ PC-004¦ PC-001¦ PC-002¦ PC-002¦ TBL-001¦ TBL-002¦ TBL-005¦ TBL-006¦ TBL-004¦ TBL-003¦ 15¦ SA-011¦ SA-001¦ SA-002¦ SA-005¦ SA-004¦ SA-006¦ SA-008¦ SA-019¦ SA-017¦ SA-020¦ SA-016¦ SA-015¦ SA-014¦ SA-012¦ SA-010¦ SA-009¦ SA-021¦ SA-007¦ SA-013¦ SA-018¦ VDT-001¦ VDT-003¦ VDT-004¦ FH:13.85¦ FH:11.40¦ FH:11.21¦ FH:13.85¦ FH:19.05¦ FH:18.92¦ FH:20.17¦ FH:24.39¦ FH:18.72¦ FH:18.98¦ FH:20.83¦ FH:23.58¦ FH:15.83¦ FH:16.02¦ FH:20.94¦ 16.78¦ 24.00¦ 19.49¦ 17.99¦ 19.42¦ 10.04¦ SA-022¦ SA-003¦ SA-023¦ PWS-001¦ PWS-002¦ RSE-001¦ (신호 철주 부착)¦ VDT-002¦ IPS-002¦ PWS-009¦ PWS-010¦ PWS-011¦ PWS-012¦ PWS-014¦ PWS-013¦ PWS-008¦ PWS-007¦ PWS-006¦ PWS-005¦ PWS-003¦ PWS-004¦ IPS-001¦ RSE-002¦ (신호 철주 부착)¦ RSE-003¦ RSE-006¦ (신호 철주 부착)¦ RSE-004¦ VDT-005¦ PWS-015¦ PWS-016¦ PWS-017¦ RSE-003¦ (신호 철주 부착)¦ APM-001¦ ABC-001¦ APM-002¦ ABC-002¦ APM-004¦ ABC-004¦ APM-004¦ ABC-004¦ PBS-001¦ PBS-002¦ PBS-003¦ SCW-001¦ SCW-003¦ SCW-005¦ SCW-002¦ SCW-004¦ PSB-002¦ PSB-001¦ PSB-003¦ 통신국사¦ 16¦ 17¦ 18¦ 19¦ 4¦ 3¦ 2¦ 8¦ 7¦ 6¦ 13¦ 12¦ 11¦ 14¦ 9¦ 10¦ 5¦ 15¦ 16¦ 17¦ 19¦ 18¦ 공공와이파이¦ 대기오염관리¦ 미세먼지저감¦ 공공화장실비상벨¦ 공공자전거¦ PWS-000¦ APM-000¦ ABC-000¦ PSB-000¦ PBS-000¦ PC BOX(통신)¦ 돌발상황관리(DSRC)¦ RSE-000¦ 1.현장시설물의 위치는 현장 감독관과 협의하여¦ 시공할 것¦ 김 남 환¦ 이 성 훈¦ B¦ V¦ VMS-C¦
| [18ED15] 고양덕은지구 스마트도시 정보통신 설계용역 - 복사본 | [18ED15] 고양덕은지구 스마트도시 정보통신 설계용역 - 복사본 | 04-SS-PSB-104-001 개황도.dwg | 개 황 도¦ SS-PSB-104-001_¦ 개황도.DWG¦ 개황도¦ 서비스¦ 유형별 수량¦ 유형¦ 구 성¦ 비 고¦ 개 소¦ 총 계¦ 3¦ \pi0.017873;{\fGulim¦b0¦i0¦c129¦p50;\T0.75;공공화장실 \P비상벨\P}¦ Gateway : 3 비상벨 : 21¦ 3¦ SS-PSB-104-001¦ S B¦
| [18ED15] 고양덕은지구 스마트도시 정보통신 설계용역 - 복사본 | [18ED15] 고양덕은지구 스마트도시 정보통신 설계용역 - 복사본 | 04-ST-TBL-103-001 시스템 구성도.dwg | 시스템 구성도¦ ST-TBL-103-001¦ ST-TBL-103-001¦ 시스템 구성도.dwg¦ 시스템 구성도¦ 영상검지기¦ N O T E¦ 품 명¦ 규 격¦ 비 고¦ 카메라¦ 재 료 표¦ 영상검지 제어기¦ 서지억제기¦ 누전차단기¦ 촬상소자 : 1/3" CCD 유효화소41만 화소¦ Embedded Type CPU, OS ¦ 전원용 40KA, 영상용 10KA¦ 2P 32AF 5KA¦ 하우징포함¦ (1G DSP + 500MHz ARM core, LINUX)¦ 센터¦ 한국전력¦ 표 출 부¦ 함 체 부¦ 카메라¦ 4¦ (VDS)¦ 영상검지제어기¦ 산업용스위치[RT]¦ 1¦ FDF¦ 2¦ 2¦ 다기능전원장치¦ 서지억제기¦ 3¦ 3¦ 전 원¦ (전원용)¦ 3¦ 3¦ 팬.히터¦ 온도센서¦ 도어개폐¦ 센서¦ 3¦ 5¦ 5¦ 5¦ 3¦ 3¦ 5¦ 품 명¦ 규 격¦ 비 고¦ 번호¦ ④¦ ③¦ ②¦ ①¦ {\W0.9; 0.5X4P CAT5E}¦ {\W0.9; F-CV 2.5㎟ x 2C}¦ {\W0.9;5C-HFBT }¦ ⑤¦ {\W0.9;\C256; F-CVV-S 1.5㎟ x 2C (장비내포함)}¦ {\W0.9; Single Mode}¦ {\W0.9;\T0.85; UTP케이블}¦ {\W0.9;\T0.85; 전원케이블}¦ {\W0.9;\T0.85; OPTICAL 케이블}¦ {\W0.9;\T0.85; 동축케이블}¦ {\W0.9;\T0.85; 제어케이블}¦ 재 료 표¦ 3¦ 1¦ 1. 제품 외형은 제조사에 의해 변경될 수 있음.¦ 2. 공사진행에 현저한 지장이 있다고 판단될 경우 감독자(감리원)의¦ 승인을 득한 후 현장여건에 맞게 설계변경 할 수 있음.¦ 다기능전원장치¦ 함체온도제어, 도어ON/OFF, FAN/HEATER¦ 서지억제기¦ (영상용)¦ 4¦ 누전차단기¦ 인코더¦ 4¦ 인코더¦ H.264 현장형¦ 디코더¦ H.264 센터형¦ 디코더 랙¦ 12채널 19인치 랙¦ 3¦ 품 명¦ 재 료 표¦ 규 격¦ 비 고¦ 번호¦ ③¦ ②¦ ①¦ N O T E¦ 품 명¦ 재 료 표¦ 규 격¦ 수 량¦ 주제어부¦ ④¦ ⑤¦ 0.5X4P CAT5E¦ Single Mode¦ F-CVV-S 1.5㎟ x 2C¦ {\W0.9;\T0.85; UTP케이블}¦ {\W0.9;\T0.85; OPTICAL 케이블}¦ {\W0.9;\T0.85; 제어케이블}¦ F-CV 2.5㎟ x 2C¦ {\W0.9;\T0.85; 전원케이블}¦ AM/AM Type¦ {\W0.9;\T0.85; USB 케이블}¦ 전원부¦ 산업용 컴퓨터¦ 화면감시카메라¦ 산업용스위치[RT]¦ 누전차단기¦ 상태감시제어기¦ 충격감시카메라¦ \pi6.5945;①¦ \pi6.5945;②¦ \pi6.5945;②¦ \pi6.5945;②¦ \pi6.5945;②¦ \pi6.5945;②¦ \pi6.5943;③¦ \pi6.5943;③¦ \pi2.0038;④¦ \pi2.0038;①¦ \pi2.0038;⑤¦ 화면표출부¦ 전원부¦ 누전차단기¦ 서지보호기¦ 카메라¦ CPU : Intel i5 6-Core(헥사코어) 3.6이상¦ RAM : DDR4 8GB 이상¦ SSD Disk SATA 500GB 3D낸드, AES 암호화¦ OS : Windows 10 이상(라이센스 포함)¦ LED, 3단 10열¦ AC220V, 60Hz, 5V 600W¦ 2P 32AF 5KA¦ 전원용 40 KA¦ 충격감시 : 130만화소, USB, 화면감시 : 130만화소, USB, 100Base-T ¦ 휘 도 : 3500cd/㎡ 이상¦ LED¦ 스 피 커¦ 화면표출부¦ 주제어부¦ 보조제어¦ FAN¦ 온습도센서¦ DOOR¦ \pi6.5943;③¦ FDF¦ 표 출 부¦ 함 체 부¦ 센터¦ 한국전력¦ 전원¦ 1. 제품 외형은 제조사에 의해 변경될 수 있음.¦ 2. 공사진행에 현저한 지장이 있다고 판단될 경우 감독자(감리원)의¦ 승인을 득한 후 현장여건에 맞게 설계변경 할 수 있음.¦ 보조제어¦ 센서 : 온도, 습도, 조도, 충격, 도어¦ 모듈제어 : LED, 모뎀, 냉각팬, 히터¦ 서지억제기¦ (전원용)¦ N O T E¦ NO¦ 규 격¦ 비 고¦ Cat.5E 4P(장비내 포함)¦ F-CV 2.5¦ ㎟ ¦ x 2C(장비내 포함)¦ 1¦ 2¦ 3¦ 4¦ 품 명¦ UTP케이블¦ 전원케이블¦ Shelf 일체형(Board Type)¦ 내부전원케이블¦ Shelf 일체형(Board Type)¦ 내부통신케이블¦ 서지억제기¦ (전원용)¦ 산업용스위치¦ 2¦ MCU(TCP/IP)¦ MMI Board¦ 전원 단자대¦ Power Supply¦ 2¦ 1¦ GPS Board¦ LOOP Board¦ PIO Board¦ 검지기 단자대¦ 2¦ SCU Board¦ LSU Board¦ FLASH Board¦ 루프 검지기¦ 4¦ 4¦ 4¦ 4¦ 4¦ 4¦ 4¦ 4¦ 3¦ 3¦ 3¦ 3¦ 3¦ 3¦ 2¦ FDF¦ (RT)¦ 재 료 표¦ 신 호 구 동 부¦ 5¦ Single Mode¦ OPTICAL 케이블¦ 5¦ 5¦ 검 지 부¦ 함 체 부¦ 센터¦ 한국전력¦ 전원¦ 1. 제품 외형은 제조사에 의해 변경될 수 있음.¦ 2. 공사진행에 현저한 지장이 있다고 판단될 경우 감독자(감리원)의¦ 승인을 득한 후 현장여건에 맞게 설계변경 할 수 있음.¦ 3. 정보통신공사 시공분¦ -FDF, 광장비RT, LOOP BOARD, 루프검지기¦ A¦ A¦ B¦ 정보통신공사 시공분¦ 정보통신공사 시공분¦ 정보통신공사 시공분¦ 누전차단기¦
| [18ED15] 고양덕은지구 스마트도시 정보통신 설계용역 - 복사본 | [18ED15] 고양덕은지구 스마트도시 정보통신 설계용역 - 복사본 | 20-SP-SA-106-001 구조물 상세도(생활방범_6m Pole).dwg | \A1;124¦ \A1;Φ165.2¦ \A1;420¦ \A1;2,000¦ \A1;{\fGulim¦b0¦i0¦c129¦p50;Φ}125¦ \A1;800¦ \A1;6,000¦ \A1;3,000¦ \A1;397¦ \A1;200¦ \A1;200¦ \A1;200¦ \A1;200¦ \A1;150¦ \A1;100¦ \A1;60¦ \A1;38¦ \A1;120¦ \A1;160¦ \A1;60¦ \A1;120¦ \A1;110¦ \A1;45¦ \A1;350¦ \A1;4,300¦ \A1;5,500¦ \A1;350¦ \A1;150¦ \A1;80¦ \A1;플랜지판 Ø200,12T¦ \A1;165¦ \A1;80¦ \A1;80¦ 있으며, 분체도장 색상은 지자체 지정색으로 시공하며 변경시 감독원(감리원)과 협의 후 변경하여야 한다.¦ N O T E¦ 6. 서비스 구조물의 외형 등은 제조사(지적재산권 침해 등)에 따라 변경될 수¦ 2. 장비외함은 차량주행과 보행자의 간섭이 없도록 설치한다.¦ 3. 방범 CCTV용 POLE의 길이는¦ 기재내용, 설치위치, 크기 등은 감독원과 협의하여 변경할 수 있다.¦ 4. 안내표지판은 ARM 길이에 따라 적정한 위치에 설치하도록 하며, 표지판의¦ 360%%D/M4 Bolt x 3EA¦ \A1;PCD 60¦ Φ8 CABLE ENTRY¦ (1.25 ㎟) x 2C 400mm¦ 상세 "경광등"¦ 비 상 벨¦ \A1;1,500¦ STEEL-PIPE¦ 165.2x4.5t¦ 점검구¦ ø¦ GL¦ 감시 카메라 작동중¦ 5¦ 1¦ 6¦ 4¦ 2¦ 3¦ 7¦ \A1;현장에 따라 가변¦ 상세 "A"¦ 상세 "A"¦ NO¦ 규 격¦ 비 고¦ 품 명¦ 재 료 표¦ Ø165.2 x 4.5t x 6m STEEL, Ø100¦ 1¦ Pole¦ 1/1.8" CMOS, 200만화소,¦ 3¦ 5¦ CCTV 함체¦ 4¦ 매입형, 청색 LED Button Type,¦ 6¦ 방범 비상벨¦ 1000x200, STS 1.2T 이상¦ 7¦ 안내표지판¦ 방수형 스트로브 타입¦ 경광등¦ AC TYPE FAN, 썬쉴드¦ 600(W)x637(L)x540(H), STEEL 1.2T,¦ 1/2.8" CMOS, 200만화소,¦ 광학 30배줌, 돔형¦ 회전용(PTZ) 카메라¦ 고정형(검지)카메라¦ 하우징 포함, 박스형¦ 2¦ 폴매입형¦ STEEL-PIPE¦ 100x4.0t¦ ø¦ x 4.0t x 3m~5m STEEL¦ 감독관과 협의후 결정¦ 7. 비상벨의 위치는 GL로 부터 1M미만에 설치하며, 카메라에서 식별가능하도록 비상벨을 시공하여야 하며¦ 현장여건에 따라 길이 및 방향은 감독관과 협의한다.¦ 5. 안내표지판은 낙하 방지를 위해 흔들림이 적은 볼트 체결형으로 설치 한다.¦ 9. 불법 부착물 방지 시트는 함체 아래부분에 설치 하는것을 원칙으로 하고 세부조정은 감독관과 협의한다¦ 10. 비상벨 위치 확인 식별용 시트를 부착한다 ¦ 비상벨¦ 1. 본상세도는 예시도이며 현장 여건에 맞게 감독관과 협의하여 시공할것¦ 8. 시공자는 비상벨 (매립/돌출형) 함체 설치시 POLE제작업체와 HOLE크기 협의후 감독관 승인후 시공할것.¦ 11. 함체 받침대는 견고하게 설치한다.¦ 분체도장(지정색)¦ 제작사양¦ 거치대 포함¦ 8¦ 20W이상(옥외방수용)¦ 스피커¦ 상세 "ARM"¦ \A1;350¦ \A1;150¦ \A1;800¦ 점검구 커버¦ {\fArial¦b0¦i0¦c0¦p32;M4 Tap }볼트¦ 상세"점검구"¦ ARM 보강판¦ PL200X50X6T(x6EA)¦ ARM 보강판¦ PIN MIC¦ 비상벨¦ 육각 Bolt¦ 비 상 벨¦ TAP Φ 5¦ 상세 "비상벨함체"¦ 상세 "스피커연결부분"¦ 비상벨함체¦ 10 HOLE¦ ø¦ 160¦ 용접접합¦ {\fDotum¦b0¦i0¦c129¦p50;비 상 벨}¦ {\fDotum¦b0¦i0¦c129¦p50;EMERGENCY BELL}¦ {\fDotum¦b0¦i0¦c129¦p50; 긴급상황시 비상스위치를 누르면\PCCTV 방범관제센터로 연결됩니다}¦ 상세 "비상벨연결부분"¦ 상세 "ARM"¦ {\fGulim¦b0¦i0¦c129¦p49;스피커}¦ 8¦ %%UPole Base 상세도¦ 4¦ 165¦ Ø350×16T¦ 350¦ 4¦ Ø24 Bolt x 4EA¦ \A1;20¦ \A1;4.5T¦ 12.0T¦ 경광등¦ 용접¦ A¦ A'¦ %%UA-A' 단면 상세도(ARM 연결판)¦ STEEL-PIPE¦ Φ100x4.0t¦ HOLE Φ18(x6EA)¦ M16 BOLT¦ \A1;20¦ 12T¦ Ø240¦ Ø33X70¦ 12T¦ 170¦ R1475¦ STS-PIPE¦ 60.5x3.2t¦ 구조물 상세도 (생활방범_6m Pole)¦ 구조물 상세도¦ SP-SA-106-001¦ SP-SA-106-001_¦ 구조물상세도.dwg¦
| [18ED15] 고양덕은지구 스마트도시 정보통신 설계용역 - 복사본 | [18ED15] 고양덕은지구 스마트도시 정보통신 설계용역 - 복사본 | SS-PBS-013-구조물상세도-4.dwg | %%U지능형자전거 거치대 부분 상세도¦ 600¦ 600¦ 50¦ 150¦ 1,570¦ 370¦ 1,940¦ 2,418¦ 200¦ 682¦ 3,300¦ 지정 아크릴사출 원형 파이프 가공 마감.¦ / 지정 LED 조명 매입.¦ 스테이션 기둥:Ø139.8 x 2.9mm ST'L PIPE¦ / 지정도장 마감.¦ 60¦ 40¦ 40¦ 140¦ 1,500¦ 600¦ 600¦ 50¦ 150¦ 1,570¦ 370¦ 1,940¦ 2,418¦ 200¦ 682¦ 3,300¦ 지정 아크릴사출 원형 파이프 가공 마감.¦ / 지정 LED 조명 매입.¦ 스테이션 기둥:Ø139.8 x 2.9mm ST'L PIPE¦ / 지정도장 마감.¦ 60¦ 40¦ 40¦ 140¦ SIGN : LED LIGHTING 매입.¦ / 5mm 아크릴 레이져가공 ¦ THK. 1.6mm ST'L PLATE 절곡가공¦ / 지정도장 마감.¦ ㅁ50×50×2.3mm STEEL PIPE 보강¦ FRONT VIEW¦ TOP VIEW¦ TOP VIEW¦ FRONT VIEW¦ 50×50×2.3mm STEEL PIPE 보강¦ 1,940¦ 1,940¦ \pi-9.8,l14.7,t14.7;* NOTE¦ \pi-9.8,l14.7,t14.7;1. 공유자전거 스테이션의 전원공급을 위하여 시공사가 한전수전 신청을 하여야 한다.\P2. 공유자전거 스테이션과 통합관제센터간 데이터 통신을 위하여 시공사가 임대망을 신청하여야 한다.\P3. 본 상세도는 예시도면이며 현장 감독관 협의 하에 공사를 진행하는 것으로 한다.¦ NONE¦ NONE¦ 구조물상세도-4¦ 구조물상세도-4.dwg¦ SS-PBS-013¦ SCALE : NONE¦ 구조물 상세도-4¦
| [18ED15] 고양덕은지구 스마트도시 정보통신 설계용역 - 복사본 | [18ED15] 고양덕은지구 스마트도시 정보통신 설계용역 - 복사본 | 10-SS-SCW-106-001-구조물상세도.dwg | N O T E¦ 감독원과 협의하여 변경 설치한다.¦ 1. 신호등주는 예시이므로 스마트 횡단보도 기구물은 현장여건에 맞게¦ 재료표¦ NO¦ 품 명¦ 규 격¦ 비 고¦ ①¦ 검지용카메라¦ Lens size : 1/4”¦ Array size : 640×480¦ Image area : 3984㎛×2952㎛¦ 횡단자 및 보행자를 구분하여 검지¦ ②¦ IR 조명¦ λ : 740㎚¦ LED 크기 : 5φ ¦ 소비전력 : 3W¦ 야간 검지율 99%%% 이상 확보¦ ③¦ 음성안내장치¦ SMPS : 정격전압 AC220V¦ 출력전압 DC 12V¦ 작동온도 -34 ~ 74℃¦ 교통신호값 인식 모듈 : 1.6T¦ Main Controller¦ 시각장애인용 음향신호기 연동 모듈 : 1.6T¦ ④¦ 출력 : 10W ¦ 출력 임피던스 : 8Ω¦ 스피커 앰프 일체형¦ 지향성 스피커¦ ⑤¦ 사이즈 : 300(W) x 600(H)mm¦ 안내표지판¦ 폴 붙착형¦ 한다.¦ 2. 안내표지판은 스마트횡단보도에 대한 간략한 설명으로 제작되어야¦ 감독원과 협의후 현장여견에 맞게 변경하여야 한다.¦ 3. 서비스 기구물의 외형 등은 제조사에따라 변경될 수 있으며, 변경시¦ ①¦ ①¦ ②¦ ②¦ ③¦ ④¦ ⑤¦ ③¦ ④¦ NONE¦ NONE¦ 구조물상세도¦ 구조물상세도.dwg¦ SS-SCW-106-001¦ SCALE : NONE¦ 구조물상세도¦
| [18ED15] 고양덕은지구 스마트도시 정보통신 설계용역 - 복사본 | [18ED15] 고양덕은지구 스마트도시 정보통신 설계용역 - 복사본 | 08-ST-TBL-105-007~010 실시간 신호제어(루프검지기) 지점상세도.dwg | B¦ ST-BTS-105-002¦ 확대 평면도.DWG¦ ST-BTS-105-002¦ P¦ 행¦ ?¦ 일시¦ 정지¦ 횡단¦ 주의¦ 통행¦ 금지¦ 0+000.0000¦ 0+100¦ 0+200¦ 0+300¦ 0+352.6016¦ B¦ 일방통행¦ 진입금지¦ 자유로¦ 한남¦ 한남¦ 한남¦ 한남¦ 일산¦ 일산¦ 일산¦ 일산¦ 일산¦ 문산¦ 한남¦ 한남¦ 한남¦ 한남¦ 한남¦ 한남¦ 문산¦ 문산¦ 문산¦ 천천히¦ 천천히¦ 문산¦ 갈매기표지판(7EA)¦ L=95.0m¦ (15m당 1EA)¦ L=234.0m¦ 갈매기표지판(16EA) (15m당 1EA)¦ 양 보¦ YIELD¦ 402¦ 220¦ 50¦ 여기부터 900m¦ 50¦ 속도를 줄이시오¦ 덕은¦ 지구¦ 가양대교¦ 상암나들목¦ 구룡교¦ 변속차로¦ L=60m¦ 변속차로¦ L=60m¦ 가속차로¦ L=84m¦ 직진¦ 60¦ 60¦ 60¦ 60¦ 60¦ 60¦ 60¦ 60¦ 60¦ 60¦ 60¦ 60¦ 60¦ 60¦ 60¦ 서부면허¦ 시험장¦ 시험장¦ 서부면허¦ 서부면허¦ 시험장¦ 서부면허¦ 시험장¦ 시험장¦ 60¦ 서부면허¦ 60¦ 60¦ 60¦ 60¦ 서부면허¦ 60¦ 시험장¦ 천천히¦ 어린이¦ 보 호¦ 보 호¦ 30¦ 어린이¦ 천천히¦ 보 호¦ 30¦ 어린이¦ 30¦ 천천히¦ 어린이¦ 천천히¦ 보 호¦ 30¦ 어린이¦ 천천히¦ 보 호¦ 30¦ 30¦ 어린이¦ 천천히¦ 보 호¦ 천천히¦ 30¦ 보 호¦ 어린이¦ 천천히¦ 보 호¦ 어린이¦ 30¦ 천천히¦ 어린이¦ 보 호¦ 30¦ 보 호¦ 어린이¦ 천천히¦ 30¦ 어린이¦ 보 호¦ 30¦ 천천히¦ 어린이¦ 보 호¦ 천천히¦ 30¦ 어린이¦ 보 호¦ 보 호¦ 어린이¦ 천천히¦ 천천히¦ 60¦ 60¦ 수색역¦ 가양대교¦ 60¦ 60¦ 60¦ 60¦ 60¦ 60¦ 60¦ 60¦ 보 호¦ 어린이¦ 천천히¦ 30¦ 30¦ 보 호¦ 보 호¦ 30¦ 천천히¦ 어린이¦ 보 호¦ 천천히¦ 어린이¦ 30¦ 어린이¦ 천천히¦ 월드컵¦ 직진¦ 금지¦ 금지¦ 직진¦ 금지¦ 직진¦ 금지¦ 금지¦ 직진¦ 직진¦ 금지¦ 직진¦ 금지¦ 주 의¦ 금지¦ 주 의¦ 직진¦ 주 의¦ 주 의¦ 주 의¦ 주 의¦ 주 의¦ 주 의¦ 주 의¦ 수색교¦ 수색교¦ 가양대교¦ 가양대교¦ 경기장¦ 주 의¦ 주 의¦ 주 의¦ 주 의¦ UP¦ 10m¦ 5m¦ 20m¦ 5m¦ 20m¦ UP¦ UP¦ 국방대학교¦ 국방대학교¦ 60¦ 60¦ 60¦ 60¦ 60¦ 60¦ 60¦ 60¦ 60¦ 60¦ 월드컵¦ 국방대후문¦ 수색¦ 경기장¦ 월드컵¦ 경기장¦ 월드컵¦ 수색¦ 경기장¦ 월드컵¦ 경기장¦ 월드컵¦ 수색¦ 경기장¦ 월드컵¦ 경기장¦ 서울¦ 서울¦ 파주¦ 파주¦ 파주¦ 서울¦ 서울¦ 서울¦ 파주¦ 파주¦ 파주¦ 서울¦ 파주¦ 파주¦ 파주¦ 수색¦ 서울¦ 서울¦ 대덕동¦ 수색¦ 서울¦ 대덕동¦ 파주¦ 80¦ 80¦ 80¦ 월드컵¦ 수색¦ 수색¦ 경기장¦ 월드컵¦ 경기장¦ 보호구역¦ 어린이¦ 보호구역¦ 어린이¦ 30¦ 30¦ 보호구역¦ 어린이¦ 30¦ 보호구역¦ 어린이¦ 30¦ 보호구역¦ 어린이¦ 30¦ 보호구역¦ 어린이¦ 30¦ 보호구역¦ 어린이¦ 30¦ 보호구역¦ 어린이¦ 30¦ 보호구역¦ 어린이¦ 30¦ 보호구역¦ 어린이¦ 30¦ 보호구역¦ 어린이¦ 30¦ 보호구역¦ 어린이¦ 30¦ 보호구역¦ 어린이¦ 30¦ 보호구역¦ 30¦ 보호구역¦ 어린이¦ 30¦ 60¦ 60¦ 60¦ 60¦ 60¦ 60¦ 60¦ 60¦ 비보호¦ 비보호¦ 비보호¦ 비보호¦ 비보호¦ 비보호¦ 60¦ 60¦ 77¦ 원골¦ 대터¦ 가무네¦ 노을공원¦ 한강난지공원¦ 난지천¦ 호 대 논 들¦ 한 강¦ 대덕산¦ 향동천¦ 간잘¦ 구룡근린공원¦ 대터¦ 공항철도연계시설확충사업건설공사¦ 노을공원¦ 덕은1교¦ 대덕교¦ 구룡사거리¦ 경 의 선¦ 난 지 천¦ 향 동 천¦ 난지1교¦ 상암근린공원¦ 난지천공원주차장¦ 난지천공원¦ 부엉이근린공원¦ 357¦ 마포상암풋살구장¦ 산장테니스장¦ 가양지하차도¦ 한 강¦ 공암나루근린공원¦ 88올림픽대로¦ 노을공원¦ 한강난지공원¦ 난지삼거리¦ 노을공원¦ 대덕로¦ 서울특별시¦ 경 기 도¦ 변속차로¦ L=60m¦ 감속차로¦ L=96m¦ L=96m¦ 감속차로¦ 변속차로¦ L=60m¦ 가양대로¦ A4¦ A6¦ A7¦ A1¦ A5¦ 보행5¦ 업10¦ A2¦ 보행3¦ 단독3¦ 보행4¦ 공2¦ 경10¦ 경9¦ 공1¦ 경관11¦ A3¦ 가속차로¦ L=84m¦ 상1¦ 상2¦ 상3¦ 업2¦ 업1¦ 주상1¦ 주상2¦ 업7¦ 업5¦ 업4¦ 종2¦ 주차2¦ 초1¦ 주유1¦ 주차1¦ 종4¦ 주차3¦ 근1¦ 수변1¦ 어2¦ 어1¦ 유수1¦ 업9¦ 업11¦ 업8¦ 종1¦ 업6¦ 근생6¦ 업3¦ 중1¦ 근생4¦ 근생3¦ 유1¦ 준주거¦ 어3¦ 소1¦ 소2¦ 소3¦ 소4¦ 종3¦ 근생5¦ 근1¦ 2016¦ 소5¦ 하1¦ 업1¦ 업7¦ 업5¦ 업9¦ 업6¦ TBL-001¦ TBL-002¦ TBL-005¦ TBL-006¦ TBL-004¦ TBL-003¦ 62(S)¦ F-CVV-SB 2.5mm² 2C x 2¦ CD-P(54mm x 1)¦ 11(S)¦ F-CVV-SB 2.5mm² 2C x 4¦ CD-P(54mm x 1)¦ 10(S)¦ F-CVV-SB 2.5mm² 2C x 2¦ CD-P(54mm x 1)¦ 49(S)¦ F-CVV-SB 2.5mm² 2C x 2¦ CD-P(54mm x 1)¦ 11(S)¦ F-CVV-SB 2.5mm² 2C x 2¦ CD-P(54mm x 1)¦ 11(S)¦ F-CVV-SB 2.5mm² 2C x 1¦ CD-P(54mm x 1)¦ 14(S)¦ F-CVV-SB 2.5mm² 2C x 6¦ CD-P(54mm x 1)¦ 13(S)¦ F-CVV-SB 2.5mm² 2C x 7¦ CD-P(54mm x 1)¦ 18(S)¦ F-CVV-SB 2.5mm² 2C x 4¦ CD-P(54mm x 1)¦ 7(S)¦ F-CVV-SB 2.5mm² 2C x 11¦ CD-P(54mm x 1)¦ 101(S)¦ F-CVV-SB 2.5mm² 2C x 2¦ CD-P(54mm x 1)¦ 12(S)¦ F-CVV-SB 2.5mm² 2C x 5¦ CD-P(54mm x 1)¦ 51(S)¦ F-CVV-SB 2.5mm² 2C x 1¦ CD-P(54mm x 1)¦ 101(S)¦ F-CVV-SB 2.5mm² 2C x 3¦ CD-P(54mm x 1)¦ 101(S)¦ F-CVV-SB 2.5mm² 2C x 2¦ CD-P(54mm x 1)¦ 8(S)¦ F-CVV-SB 2.5mm² 2C x 6¦ CD-P(54mm x 1)¦ 4(S)¦ F-CVV-SB 2.5mm² 2C x 15¦ CD-P(54mm x 1)¦ 8(S)¦ F-CVV-SB 2.5mm² 2C x 18¦ CD-P(54mm x 1)¦ 18(S)¦ F-CVV-SB 2.5mm² 2C x 5¦ CD-P(54mm x 1)¦ 8(S)¦ F-CVV-SB 2.5mm² 2C x 4¦ CD-P(54mm x 1)¦ 25(S)¦ F-CVV-SB 2.5mm² 2C x 9¦ CD-P(54mm x 1)¦ 6(S)¦ F-CVV-SB 2.5mm² 2C x 9¦ CD-P(54mm x 1)¦ 18(S)¦ F-CVV-SB 2.5mm² 2C x 3¦ CD-P(54mm x 1)¦ 8(S)¦ F-CVV-SB 2.5mm² 2C x 3¦ CD-P(54mm x 1)¦ 109(S)¦ F-CVV-SB 2.5mm² 2C x 2¦ CD-P(54mm x 1)¦ 14(S)¦ F-CVV-SB 2.5mm² 2C x 5¦ CD-P(54mm x 1)¦ 8(S)¦ F-CVV-SB 2.5mm² 2C x 2¦ CD-P(54mm x 1)¦ 17(S)¦ F-CVV-SB 2.5mm² 2C x 2¦ CD-P(54mm x 1)¦ 25(S)¦ F-CVV-SB 2.5mm² 2C x 7¦ CD-P(54mm x 1)¦ 9(S)¦ F-CVV-SB 2.5mm² 2C x 2¦ CD-P(54mm x 1)¦ 5(S)¦ F-CVV-SB 2.5mm² 2C x 7¦ CD-P(54mm x 1)¦ 16(S)¦ F-CVV-SB 2.5mm² 2C x 5¦ CD-P(54mm x 1)¦ 109(S)¦ F-CVV-SB 2.5mm² 2C x 2¦ CD-P(54mm x 1)¦ 8(S)¦ F-CVV-SB 2.5mm² 2C x 5¦ CD-P(54mm x 1)¦ 4(S)¦ F-CVV-SB 2.5mm² 2C x 12¦ CD-P(54mm x 1)¦ 9(S)¦ F-CVV-SB 2.5mm² 2C x 14¦ CD-P(54mm x 1)¦ 8(S)¦ F-CVV-SB 2.5mm² 2C x 5¦ CD-P(54mm x 1)¦ 88(S)¦ F-CVV-SB 2.5mm² 2C x 2¦ CD-P(54mm x 1)¦ 26(S)¦ F-CVV-SB 2.5mm² 2C x 5¦ CD-P(54mm x 1)¦ 118(S)¦ F-CVV-SB 2.5mm² 2C x 2¦ CD-P(54mm x 1)¦ 8(S)¦ F-CVV-SB 2.5mm² 2C x 6¦ CD-P(54mm x 1)¦ 105(S)¦ F-CVV-SB 2.5mm² 2C x 2¦ CD-P(54mm x 1)¦ 8(S)¦ F-CVV-SB 2.5mm² 2C x 11¦ CD-P(54mm x 1)¦ 100(S)¦ F-CVV-SB 2.5mm² 2C x 2¦ CD-P(54mm x 1)¦ 12(S)¦ F-CVV-SB 2.5mm² 2C x 5¦ CD-P(54mm x 1)¦ 26(S)¦ F-CVV-SB 2.5mm² 2C x 11¦ CD-P(54mm x 1)¦ F-CVV-SB 2.5mm² 2C x 5¦ CD-P(54mm x 1)¦ 21(S)¦ 8(S)¦ F-CVV-SB 2.5mm² 2C x 21¦ CD-P(54mm x 1)¦ F-CVV-SB 2.5mm² 2C x 16¦ CD-P(54mm x 1)¦ 4(S)¦ 8(S)¦ F-CVV-SB 2.5mm² 2C x 5¦ CD-P(54mm x 1)¦ 15(S)¦ F-CVV-SB 2.5mm² 2C x 2¦ CD-P(54mm x 1)¦ B2-1¦ B2-2¦ B2-3¦ B2-4¦ B2-5¦ B2-6¦ B2-7¦ B2-9¦ B2-8¦ B2-10¦ B2-11¦ B2-12¦ B2-13¦ B2-14¦ B3-11¦ B3-10¦ B3-1¦ B3-2¦ B3-3¦ B3-4¦ B3-5¦ B3-6¦ B3-7¦ B3-8¦ B3-9¦ B5-12¦ B5-11¦ B5-1¦ B5-2¦ B5-3¦ B5-4¦ B5-5¦ B5-6¦ B5-7¦ B5-8¦ B5-9¦ B5-10¦ B4-14¦ B4-13¦ B4-12¦ B4-1¦ B4-2¦ B4-3¦ B4-5¦ B4-6¦ B4-7¦ B4-9¦ B4-10¦ B4-8¦ B4-4¦ B4-11¦ B¦ V¦ VT¦ SC¦ S B¦ DSRC¦ V¦ 주상1¦ 근생5¦ 일방통행¦ 진입금지¦ 자유로¦ 덕은¦ 지구¦ 구룡교¦ 원골¦ 난지천¦ 대덕산¦ 대덕로¦ 서울특별시¦ 경 기 도¦ 가양대로¦ A4¦ A6¦ A7¦ A1¦ A5¦ 보행5¦ 업10¦ A2¦ 보행3¦ 단독3¦ 보행4¦ 공2¦ 경10¦ 경9¦ 공1¦ 경관11¦ A3¦ 상1¦ 상2¦ 상3¦ 업2¦ 업1¦ 주상2¦ 업7¦ 업5¦ 업4¦ 종2¦ 주차2¦ 초1¦ 주유1¦ 주차1¦ 종4¦ 주차3¦ 근1¦ 수변1¦ 어2¦ 어1¦ 유수1¦ 업9¦ 업11¦ 업8¦ 종1¦ 업6¦ 근생6¦ 업3¦ 중1¦ 근생4¦ 근생3¦ 유1¦ 준주거¦ 어3¦ 소1¦ 소2¦ 소3¦ 소4¦ 종3¦ 근1¦ 2016¦ 소5¦ 하1¦ 업1¦ 업7¦ 업5¦ 업9¦ 업6¦ VMS-C¦ EM-003¦ EM-001¦ EM-002¦ PC-004¦ PC-001¦ PC-003¦ PC-002¦ TBL-001¦ TBL-002¦ TBL-005¦ TBL-006¦ TBL-004¦ TBL-003¦ IPS-002¦ SA-011¦ SA-001¦ SA-002¦ SA-005¦ SA-004¦ SA-006¦ SA-008¦ SA-019¦ SA-017¦ SA-020¦ SA-016¦ SA-015¦ SA-014¦ SA-012¦ SA-010¦ SA-009¦ SA-003¦ SA-007¦ SA-013¦ SA-018¦ TIV-001¦ VDT-002¦ TIV-003¦ IPS-001¦ RSE-001¦ RSE-002¦ RSE-003¦ RSE-004¦ RSE-005¦ RSE-006¦ TIV-004¦ TIV-002¦ (신호 철주 부착)¦ (신호 철주 부착)¦ (신호 철주 부착)¦ (신호 철주 부착)¦ (CCTV 철주 부착)¦ (CCTV 철주 부착)¦ VMS-C¦ BTS-001¦ BTS-002¦ BTS-009¦ BTS-010¦ BTS-011¦ BTS-012¦ BTS-013¦ BTS-014¦ BTS-007¦ BTS-008¦ BTS-005¦ BTS-006¦ BTS-003¦ BTS-004¦ 1¦ 5¦ 10¦ 15¦ 14¦ 9¦ 8¦ 13¦ 7¦ 12¦ 4¦ 3¦ 5¦ 1¦ 9¦ 10¦ 4¦ 2¦ 6¦ 7¦ 11¦ 12¦ 8¦ 13¦ 15¦ 3¦ 14¦ A1¦ A3¦ 축척¦ 일자¦ SCALE¦ DATE¦ 설계번호¦ 도면번호¦ 도면화일명¦ 도면명¦ DWG. FILE NAME¦ SHEET NO¦ SUBJECT TITLE¦ 설계명 PROJECT TITLE¦ 설계사무소명¦ DESCRIPTION OF REVISION¦ 설 계 변 경¦ 검사¦ 일 자¦ 설계¦ 주 기 NOTE¦ 심사¦ 승인¦ 책임기술자¦ 참여기술자¦ 2018. 11.¦ 범 례¦ 구 분¦ 내 용¦ 비고¦ KEY PLAN¦ NOTE¦ 1/1,000¦ 1/2,000¦ 전 덕 재¦ 최 성 룡¦ 1. 본 공사의 모든 배관은 지중직매를 기준으로¦ 하며, 보도는 0.6m, 차도는 1.0m 깊이로 매설¦ 2. 맨홀(수공2호) 및 핸드홀(H-66)은 점자 ¦ 블럭과 중복되지 않도록 설치¦ 3. 맨홀 상세도면은 예시도면으로 감독원¦ (감리원)의 승인 후 시공¦ 4. 맨홀(수공2호)내 통신관 연결은 관로구¦ 방수관을 사용하여 방수가 가능토록 시공¦ 5. 관의 종단은 관구마개를 설치 하여 이물질이¦ 들어가지 않도록 시공 할 것¦ 6. 부지조성공사 지하 매설물과 중복 구간의 ¦ 터파기 물량은 현장 설계변경 할 것¦ 고양덕은지구¦ 정보통신 관로공사¦ 스마트도시¦ H¦ B¦ E¦ 대중교통정보제공¦ 실시간신호제어¦ 교통제어정보제공(VDS)¦ 교통제어정보제공(VMS)¦ 돌발상황관리¦ 불법주정차위반차량단속¦ 차량추적관리¦ 공공지역안전감시¦ 맨홀(수공1, 2호)¦ PC-BOX(핸드홀) (600x600x1000)¦ PC-BOX(핸드홀) (600x600x1000)¦ 도시통합운영센터¦ 수1호, 수2호¦ PC BOX(통신)¦ PC BOX(전기)¦ FC 통신관¦ CD-P 전기관¦ (주) 안 세 기 술¦ 공공지역안전감시(안심비상벨)¦ SA-000¦ SB-000¦ SA-000¦ PC-000¦ EM-000¦ IPS-000¦ TIV-000¦ TBL-000¦ BTS-000¦ A1¦ A3¦ 축척¦ 일자¦ SCALE¦ DATE¦ 설계번호¦ 도면번호¦ 도면화일명¦ 도면명¦ DWG. FILE NAME¦ SHEET NO¦ SUBJECT TITLE¦ 설계명 PROJECT TITLE¦ 설계사무소명¦ DESCRIPTION OF REVISION¦ 설 계 변 경¦ 검사¦ 일 자¦ 설계¦ 주 기 NOTE¦ 심사¦ 승인¦ 책임기술자¦ 참여기술자¦ 2018. 11.¦ 범 례¦ 구 분¦ 내 용¦ 비고¦ KEY PLAN¦ NOTE¦ 1/1,000¦ 1/2,000¦ 전 덕 재¦ 최 성 룡¦ 고양덕은지구¦ 정보통신 관로공사¦ 스마트도시¦ H¦ B¦ E¦ 대중교통정보제공¦ 실시간신호제어¦ 교통제어정보제공(VDS)¦ 교통제어정보제공(VMS)¦ 돌발상황관리¦ 불법주정차위반차량단속¦ 차량추적관리¦ 공공지역안전감시¦ 맨홀(수공1, 2호)¦ PC-BOX(핸드홀) (600x600x1000)¦ PC-BOX(핸드홀) (600x600x1000)¦ 도시통합운영센터¦ 수1호, 수2호¦ PC BOX(통신)¦ PC BOX(전기)¦ FC 통신관¦ CD-P 전기관¦ (주) 안 세 기 술¦ 공공지역안전감시(안심비상벨)¦ SA-000¦ SB-000¦ SA-000¦ PC-000¦ EM-000¦ IPS-000¦ TIV-000¦ TBL-000¦ BTS-000¦ 주상1¦ 근생5¦ 일방통행¦ 진입금지¦ 자유로¦ 덕은¦ 지구¦ 구룡교¦ 원골¦ 난지천¦ 대덕산¦ 대덕로¦ 서울특별시¦ 경 기 도¦ 가양대로¦ A4¦ A6¦ A7¦ A1¦ A5¦ 보행5¦ 업10¦ A2¦ 보행3¦ 단독3¦ 보행4¦ 공2¦ 경10¦ 경9¦ 공1¦ 경관11¦ A3¦ 상1¦ 상2¦ 상3¦ 업2¦ 업1¦ 주상2¦ 업7¦ 업5¦ 업4¦ 종2¦ 주차2¦ 초1¦ 주유1¦ 주차1¦ 종4¦ 주차3¦ 근1¦ 수변1¦ 어2¦ 어1¦ 유수1¦ 업9¦ 업11¦ 업8¦ 종1¦ 업6¦ 근생6¦ 업3¦ 중1¦ 근생4¦ 근생3¦ 유1¦ 준주거¦ 어3¦ 소1¦ 소2¦ 소3¦ 소4¦ 종3¦ 근1¦ 2016¦ 소5¦ 하1¦ 업1¦ 업7¦ 업5¦ 업9¦ 업6¦ VMS-C¦ EM-003¦ EM-001¦ EM-002¦ PC-004¦ PC-001¦ PC-003¦ PC-002¦ TBL-001¦ TBL-002¦ TBL-005¦ TBL-006¦ TBL-004¦ TBL-003¦ IPS-002¦ SA-011¦ SA-001¦ SA-002¦ SA-005¦ SA-004¦ SA-006¦ SA-008¦ SA-019¦ SA-017¦ SA-020¦ SA-016¦ SA-015¦ SA-014¦ SA-012¦ SA-010¦ SA-009¦ SA-003¦ SA-007¦ SA-013¦ SA-018¦ TIV-001¦ VDT-002¦ TIV-003¦ IPS-001¦ RSE-001¦ RSE-002¦ RSE-003¦ RSE-004¦ RSE-005¦ RSE-006¦ TIV-004¦ TIV-002¦ (신호 철주 부착)¦ (신호 철주 부착)¦ (신호 철주 부착)¦ (신호 철주 부착)¦ (CCTV 철주 부착)¦ (CCTV 철주 부착)¦ VMS-C¦ BTS-001¦ BTS-002¦ BTS-009¦ BTS-010¦ BTS-011¦ BTS-012¦ BTS-013¦ BTS-014¦ BTS-007¦ BTS-008¦ BTS-005¦ BTS-006¦ BTS-003¦ BTS-004¦ 3¦ A1¦ A3¦ 축척¦ 일자¦ SCALE¦ DATE¦ 설계번호¦ 도면번호¦ 도면화일명¦ 도면명¦ DWG. FILE NAME¦ SHEET NO¦ SUBJECT TITLE¦ 설계명 PROJECT TITLE¦ 설계사무소명¦ DESCRIPTION OF REVISION¦ 설 계 변 경¦ 검사¦ 일 자¦ 설계¦ 주 기 NOTE¦ 심사¦ 승인¦ 책임기술자¦ 참여기술자¦ 2018. 11.¦ 범 례¦ 구 분¦ 내 용¦ 비고¦ KEY PLAN¦ NOTE¦ 1/1,000¦ 1/2,000¦ 전 덕 재¦ 최 성 룡¦ 고양덕은지구¦ 정보통신 관로공사¦ 스마트도시¦ H¦ B¦ E¦ 대중교통정보제공¦ 실시간신호제어¦ 교통제어정보제공(VDS)¦ 교통제어정보제공(VMS)¦ 돌발상황관리¦ 불법주정차위반차량단속¦ 차량추적관리¦ 공공지역안전감시¦ 맨홀(수공1, 2호)¦ PC-BOX(핸드홀) (600x600x1000)¦ PC-BOX(핸드홀) (600x600x1000)¦ 도시통합운영센터¦ 수1호, 수2호¦ PC BOX(통신)¦ PC BOX(전기)¦ FC 통신관¦ CD-P 전기관¦ (주) 안 세 기 술¦ 공공지역안전감시(안심비상벨)¦ SA-000¦ SB-000¦ SA-000¦ PC-000¦ EM-000¦ IPS-000¦ TIV-000¦ TBL-000¦ BTS-000¦ 주상1¦ 근생5¦ 일방통행¦ 진입금지¦ 자유로¦ 덕은¦ 지구¦ 구룡교¦ 원골¦ 난지천¦ 대덕산¦ 대덕로¦ 서울특별시¦ 경 기 도¦ 가양대로¦ A4¦ A6¦ A7¦ A1¦ A5¦ 보행5¦ 업10¦ A2¦ 보행3¦ 단독3¦ 보행4¦ 공2¦ 경10¦ 경9¦ 공1¦ 경관11¦ A3¦ 상1¦ 상2¦ 상3¦ 업2¦ 업1¦ 주상2¦ 업7¦ 업5¦ 업4¦ 종2¦ 주차2¦ 초1¦ 주유1¦ 주차1¦ 종4¦ 주차3¦ 근1¦ 수변1¦ 어2¦ 어1¦ 유수1¦ 업9¦ 업11¦ 업8¦ 종1¦ 업6¦ 근생6¦ 업3¦ 중1¦ 근생4¦ 근생3¦ 유1¦ 준주거¦ 어3¦ 소1¦ 소2¦ 소3¦ 소4¦ 종3¦ 근1¦ 2016¦ 소5¦ 하1¦ 업1¦ 업7¦ 업5¦ 업9¦ 업6¦ VMS-C¦ EM-003¦ EM-001¦ EM-002¦ PC-004¦ PC-001¦ PC-003¦ PC-002¦ TBL-001¦ TBL-002¦ TBL-005¦ TBL-006¦ TBL-004¦ TBL-003¦ IPS-002¦ SA-011¦ SA-001¦ SA-002¦ SA-005¦ SA-004¦ SA-006¦ SA-008¦ SA-019¦ SA-017¦ SA-020¦ SA-016¦ SA-015¦ SA-014¦ SA-012¦ SA-010¦ SA-009¦ SA-003¦ SA-007¦ SA-013¦ SA-018¦ TIV-001¦ VDT-002¦ TIV-003¦ IPS-001¦ RSE-001¦ RSE-002¦ RSE-003¦ RSE-004¦ RSE-005¦ RSE-006¦ TIV-004¦ TIV-002¦ (신호 철주 부착)¦ (신호 철주 부착)¦ (신호 철주 부착)¦ (신호 철주 부착)¦ (CCTV 철주 부착)¦ (CCTV 철주 부착)¦ VMS-C¦ BTS-001¦ BTS-002¦ BTS-009¦ BTS-010¦ BTS-011¦ BTS-012¦ BTS-013¦ BTS-014¦ BTS-007¦ BTS-008¦ BTS-005¦ BTS-006¦ BTS-003¦ BTS-004¦ 3¦ A1¦ A3¦ 축척¦ 일자¦ SCALE¦ DATE¦ 설계번호¦ 도면번호¦ 도면화일명¦ 도면명¦ DWG. FILE NAME¦ SHEET NO¦ SUBJECT TITLE¦ 설계명 PROJECT TITLE¦ 설계사무소명¦ DESCRIPTION OF REVISION¦ 설 계 변 경¦ 검사¦ 일 자¦ 설계¦ 주 기 NOTE¦ 심사¦ 승인¦ 책임기술자¦ 참여기술자¦ 2018. 11.¦ 범 례¦ 구 분¦ 내 용¦ 비고¦ KEY PLAN¦ NOTE¦ 1/1,000¦ 1/2,000¦ 전 덕 재¦ 최 성 룡¦ 고양덕은지구¦ 정보통신 관로공사¦ 스마트도시¦ H¦ B¦ E¦ 대중교통정보제공¦ 실시간신호제어¦ 교통제어정보제공(VDS)¦ 교통제어정보제공(VMS)¦ 돌발상황관리¦ 불법주정차위반차량단속¦ 차량추적관리¦ 공공지역안전감시¦ 맨홀(수공1, 2호)¦ PC-BOX(핸드홀) (600x600x1000)¦ PC-BOX(핸드홀) (600x600x1000)¦ 도시통합운영센터¦ 수1호, 수2호¦ PC BOX(통신)¦ PC BOX(전기)¦ FC 통신관¦ CD-P 전기관¦ (주) 안 세 기 술¦ 공공지역안전감시(안심비상벨)¦ SA-000¦ SB-000¦ SA-000¦ PC-000¦ EM-000¦ IPS-000¦ TIV-000¦ TBL-000¦ BTS-000¦ 주상1¦ 근생5¦ 일방통행¦ 진입금지¦ 자유로¦ 덕은¦ 지구¦ 구룡교¦ 원골¦ 난지천¦ 대덕산¦ 대덕로¦ 서울특별시¦ 경 기 도¦ 가양대로¦ A4¦ A6¦ A7¦ A1¦ A5¦ 보행5¦ 업10¦ A2¦ 보행3¦ 단독3¦ 보행4¦ 공2¦ 경10¦ 경9¦ 공1¦ 경관11¦ A3¦ 상1¦ 상2¦ 상3¦ 업2¦ 업1¦ 주상2¦ 업7¦ 업5¦ 업4¦ 종2¦ 주차2¦ 초1¦ 주유1¦ 주차1¦ 종4¦ 주차3¦ 근1¦ 수변1¦ 어2¦ 어1¦ 유수1¦ 업9¦ 업11¦ 업8¦ 종1¦ 업6¦ 근생6¦ 업3¦ 중1¦ 근생4¦ 근생3¦ 유1¦ 준주거¦ 어3¦ 소1¦ 소2¦ 소3¦ 소4¦ 종3¦ 근1¦ 2016¦ 소5¦ 하1¦ 업1¦ 업7¦ 업5¦ 업9¦ 업6¦ VMS-C¦ EM-003¦ EM-001¦ EM-002¦ PC-004¦ PC-001¦ PC-003¦ PC-002¦ TBL-001¦ TBL-002¦ TBL-005¦ TBL-006¦ TBL-004¦ TBL-003¦ IPS-002¦ SA-011¦ SA-001¦ SA-002¦ SA-005¦ SA-004¦ SA-006¦ SA-008¦ SA-019¦ SA-017¦ SA-020¦ SA-016¦ SA-015¦ SA-014¦ SA-012¦ SA-010¦ SA-009¦ SA-003¦ SA-007¦ SA-013¦ SA-018¦ TIV-001¦ VDT-002¦ TIV-003¦ IPS-001¦ RSE-001¦ RSE-002¦ RSE-003¦ RSE-004¦ RSE-005¦ RSE-006¦ TIV-004¦ TIV-002¦ (신호 철주 부착)¦ (신호 철주 부착)¦ (신호 철주 부착)¦ (신호 철주 부착)¦ (CCTV 철주 부착)¦ (CCTV 철주 부착)¦ VMS-C¦ BTS-001¦ BTS-002¦ BTS-009¦ BTS-010¦ BTS-011¦ BTS-012¦ BTS-013¦ BTS-014¦ BTS-007¦ BTS-008¦ BTS-005¦ BTS-006¦ BTS-003¦ BTS-004¦ 3¦ A1¦ A3¦ 축척¦ 일자¦ SCALE¦ DATE¦ 설계번호¦ 도면번호¦ 도면화일명¦ 도면명¦ DWG. FILE NAME¦ SHEET NO¦ SUBJECT TITLE¦ 설계명 PROJECT TITLE¦ 설계사무소명¦ DESCRIPTION OF REVISION¦ 설 계 변 경¦ 검사¦ 일 자¦ 설계¦ 주 기 NOTE¦ 심사¦ 승인¦ 책임기술자¦ 참여기술자¦ 2018. 11.¦ 범 례¦ 구 분¦ 내 용¦ 비고¦ KEY PLAN¦ NOTE¦ 1/1,000¦ 1/2,000¦ 전 덕 재¦ 최 성 룡¦ 고양덕은지구¦ 정보통신 관로공사¦ 스마트도시¦ H¦ B¦ E¦ 대중교통정보제공¦ 실시간신호제어¦ 교통제어정보제공(VDS)¦ 교통제어정보제공(VMS)¦ 돌발상황관리¦ 불법주정차위반차량단속¦ 차량추적관리¦ 공공지역안전감시¦ 맨홀(수공1, 2호)¦ PC-BOX(핸드홀) (600x600x1000)¦ PC-BOX(핸드홀) (600x600x1000)¦ 도시통합운영센터¦ 수1호, 수2호¦ PC BOX(통신)¦ PC BOX(전기)¦ FC 통신관¦ CD-P 전기관¦ (주) 안 세 기 술¦ 공공지역안전감시(안심비상벨)¦ SA-000¦ SB-000¦ SA-000¦ PC-000¦ EM-000¦ IPS-000¦ TIV-000¦ TBL-000¦ BTS-000¦ 주상1¦ 근생5¦ 일방통행¦ 진입금지¦ 자유로¦ 덕은¦ 지구¦ 구룡교¦ 원골¦ 난지천¦ 대덕산¦ 대덕로¦ 서울특별시¦ 경 기 도¦ 가양대로¦ A4¦ A6¦ A7¦ A1¦ A5¦ 보행5¦ 업10¦ A2¦ 보행3¦ 단독3¦ 보행4¦ 공2¦ 경10¦ 경9¦ 공1¦ 경관11¦ A3¦ 상1¦ 상2¦ 상3¦ 업2¦ 업1¦ 주상2¦ 업7¦ 업5¦ 업4¦ 종2¦ 주차2¦ 초1¦ 주유1¦ 주차1¦ 종4¦ 주차3¦ 근1¦ 수변1¦ 어2¦ 어1¦ 유수1¦ 업9¦ 업11¦ 업8¦ 종1¦ 업6¦ 근생6¦ 업3¦ 중1¦ 근생4¦ 근생3¦ 유1¦ 준주거¦ 어3¦ 소1¦ 소2¦ 소3¦ 소4¦ 종3¦ 근1¦ 2016¦ 소5¦ 하1¦ 업1¦ 업7¦ 업5¦ 업9¦ 업6¦ VMS-C¦ EM-003¦ EM-001¦ EM-002¦ PC-004¦ PC-001¦ PC-003¦ PC-002¦ TBL-001¦ TBL-002¦ TBL-005¦ TBL-006¦ TBL-004¦ TBL-003¦ IPS-002¦ SA-011¦ SA-001¦ SA-002¦ SA-005¦ SA-004¦ SA-006¦ SA-008¦ SA-019¦ SA-017¦ SA-020¦ SA-016¦ SA-015¦ SA-014¦ SA-012¦ SA-010¦ SA-009¦ SA-003¦ SA-007¦ SA-013¦ SA-018¦ TIV-001¦ VDT-002¦ TIV-003¦ IPS-001¦ RSE-001¦ RSE-002¦ RSE-003¦ RSE-004¦ RSE-005¦ RSE-006¦ TIV-004¦ TIV-002¦ (신호 철주 부착)¦ (신호 철주 부착)¦ (신호 철주 부착)¦ (신호 철주 부착)¦ (CCTV 철주 부착)¦ (CCTV 철주 부착)¦ VMS-C¦ BTS-001¦ BTS-002¦ BTS-009¦ BTS-010¦ BTS-011¦ BTS-012¦ BTS-013¦ BTS-014¦ BTS-007¦ BTS-008¦ BTS-005¦ BTS-006¦ BTS-003¦ BTS-004¦ 3¦ A1¦ A3¦ 축척¦ 일자¦ SCALE¦ DATE¦ 설계번호¦ 도면번호¦ 도면화일명¦ 도면명¦ DWG. FILE NAME¦ SHEET NO¦ SUBJECT TITLE¦ 설계명 PROJECT TITLE¦ 설계사무소명¦ DESCRIPTION OF REVISION¦ 설 계 변 경¦ 검사¦ 일 자¦ 설계¦ 주 기 NOTE¦ 심사¦ 승인¦ 책임기술자¦ 참여기술자¦ 2018. 11.¦ 범 례¦ 구 분¦ 내 용¦ 비고¦ KEY PLAN¦ NOTE¦ 1/1,000¦ 1/2,000¦ 전 덕 재¦ 최 성 룡¦ 고양덕은지구¦ 정보통신 관로공사¦ 스마트도시¦ H¦ B¦ E¦ 대중교통정보제공¦ 실시간신호제어¦ 교통제어정보제공(VDS)¦ 교통제어정보제공(VMS)¦ 돌발상황관리¦ 불법주정차위반차량단속¦ 차량추적관리¦ 공공지역안전감시¦ 맨홀(수공1, 2호)¦ PC-BOX(핸드홀) (600x600x1000)¦ PC-BOX(핸드홀) (600x600x1000)¦ 도시통합운영센터¦ 수1호, 수2호¦ PC BOX(통신)¦ PC BOX(전기)¦ FC 통신관¦ CD-P 전기관¦ (주) 안 세 기 술¦ 공공지역안전감시(안심비상벨)¦ SA-000¦ SB-000¦ SA-000¦ PC-000¦ EM-000¦ IPS-000¦ TIV-000¦ TBL-000¦ BTS-000¦ 주상1¦ 근생5¦ 일방통행¦ 진입금지¦ 자유로¦ 덕은¦ 지구¦ 구룡교¦ 원골¦ 난지천¦ 대덕산¦ 대덕로¦ 서울특별시¦ 경 기 도¦ 가양대로¦ A4¦ A6¦ A7¦ A1¦ A5¦ 보행5¦ 업10¦ A2¦ 보행3¦ 단독3¦ 보행4¦ 공2¦ 경10¦ 경9¦ 공1¦ 경관11¦ A3¦ 상1¦ 상2¦ 상3¦ 업2¦ 업1¦ 주상2¦ 업7¦ 업5¦ 업4¦ 종2¦ 주차2¦ 초1¦ 주유1¦ 주차1¦ 종4¦ 주차3¦ 근1¦ 수변1¦ 어2¦ 어1¦ 유수1¦ 업9¦ 업11¦ 업8¦ 종1¦ 업6¦ 근생6¦ 업3¦ 중1¦ 근생4¦ 근생3¦ 유1¦ 준주거¦ 어3¦ 소1¦ 소2¦ 소3¦ 소4¦ 종3¦ 근1¦ 2016¦ 소5¦ 하1¦ 업1¦ 업7¦ 업5¦ 업9¦ 업6¦ VMS-C¦ EM-003¦ EM-001¦ EM-002¦ PC-004¦ PC-001¦ PC-003¦ PC-002¦ TBL-001¦ TBL-002¦ TBL-005¦ TBL-006¦ TBL-004¦ TBL-003¦ IPS-002¦ SA-011¦ SA-001¦ SA-002¦ SA-005¦ SA-004¦ SA-006¦ SA-008¦ SA-019¦ SA-017¦ SA-020¦ SA-016¦ SA-015¦ SA-014¦ SA-012¦ SA-010¦ SA-009¦ SA-003¦ SA-007¦ SA-013¦ SA-018¦ TIV-001¦ VDT-002¦ TIV-003¦ IPS-001¦ RSE-001¦ RSE-002¦ RSE-003¦ RSE-004¦ RSE-005¦ RSE-006¦ TIV-004¦ TIV-002¦ (신호 철주 부착)¦ (신호 철주 부착)¦ (신호 철주 부착)¦ (신호 철주 부착)¦ (CCTV 철주 부착)¦ (CCTV 철주 부착)¦ VMS-C¦ BTS-001¦ BTS-002¦ BTS-009¦ BTS-010¦ BTS-011¦ BTS-012¦ BTS-013¦ BTS-014¦ BTS-007¦ BTS-008¦ BTS-005¦ BTS-006¦ BTS-003¦ BTS-004¦ 3¦ 실시간 신호제어 지점 상세도(1) TBL-003¦ 실시간 교통제어 지점 상세도(2)¦ ST-TBL-105-001_¦ 실시간 교통제어 지점 상세도(2).DWG¦ ST-TBL-105-001¦ 실시간 신호제어 지점 상세도(1) TBL-002¦ 실시간 교통제어 지점 상세도(1)¦ ST-TBL-105-001_¦ 실시간 교통제어 지점 상세도(1).DWG¦ ST-TBL-105-001¦ A1¦ A3¦ 축척¦ 일자¦ SCALE¦ DATE¦ 설계번호¦ 도면번호¦ 도면화일명¦ 도면명¦ DWG. FILE NAME¦ SHEET NO¦ SUBJECT TITLE¦ 설계명 PROJECT TITLE¦ 설계사무소명¦ DESCRIPTION OF REVISION¦ 설 계 변 경¦ 검사¦ 일 자¦ 설계¦ 주 기 NOTE¦ 심사¦ 승인¦ 책임기술자¦ 참여기술자¦ 2018. 11.¦ 범 례¦ 구 분¦ 내 용¦ 비고¦ KEY PLAN¦ NOTE¦ 1/1,000¦ 1/2,000¦ 전 덕 재¦ 최 성 룡¦ 고양덕은지구¦ 정보통신 관로공사¦ 스마트도시¦ H¦ B¦ E¦ 대중교통정보제공¦ 실시간신호제어¦ 교통제어정보제공(VDS)¦ 교통제어정보제공(VMS)¦ 돌발상황관리¦ 불법주정차위반차량단속¦ 차량추적관리¦ 공공지역안전감시¦ 맨홀(수공1, 2호)¦ PC-BOX(핸드홀) (600x600x1000)¦ PC-BOX(핸드홀) (600x600x1000)¦ 도시통합운영센터¦ 수1호, 수2호¦ PC BOX(통신)¦ PC BOX(전기)¦ FC 통신관¦ CD-P 전기관¦ (주) 안 세 기 술¦ 공공지역안전감시(안심비상벨)¦ SA-000¦ SB-000¦ SA-000¦ PC-000¦ EM-000¦ IPS-000¦ TIV-000¦ TBL-000¦ BTS-000¦ 주상1¦ 근생5¦ 일방통행¦ 진입금지¦ 자유로¦ 덕은¦ 지구¦ 구룡교¦ 원골¦ 난지천¦ 대덕산¦ 대덕로¦ 서울특별시¦ 경 기 도¦ 가양대로¦ A4¦ A6¦ A7¦ A1¦ A5¦ 보행5¦ 업10¦ A2¦ 보행3¦ 단독3¦ 보행4¦ 공2¦ 경10¦ 경9¦ 공1¦ 경관11¦ A3¦ 상1¦ 상2¦ 상3¦ 업2¦ 업1¦ 주상2¦ 업7¦ 업5¦ 업4¦ 종2¦ 주차2¦ 초1¦ 주유1¦ 주차1¦ 종4¦ 주차3¦ 근1¦ 수변1¦ 어2¦ 어1¦ 유수1¦ 업9¦ 업11¦ 업8¦ 종1¦ 업6¦ 근생6¦ 업3¦ 중1¦ 근생4¦ 근생3¦ 유1¦ 준주거¦ 어3¦ 소1¦ 소2¦ 소3¦ 소4¦ 종3¦ 근1¦ 2016¦ 소5¦ 하1¦ 업1¦ 업7¦ 업5¦ 업9¦ 업6¦ VMS-C¦ EM-003¦ EM-001¦ EM-002¦ PC-004¦ PC-001¦ PC-003¦ PC-002¦ TBL-001¦ TBL-002¦ TBL-005¦ TBL-006¦ TBL-004¦ TBL-003¦ IPS-002¦ SA-011¦ SA-001¦ SA-002¦ SA-005¦ SA-004¦ SA-006¦ SA-008¦ SA-019¦ SA-017¦ SA-020¦ SA-016¦ SA-015¦ SA-014¦ SA-012¦ SA-010¦ SA-009¦ SA-003¦ SA-007¦ SA-013¦ SA-018¦ TIV-001¦ VDT-002¦ TIV-003¦ IPS-001¦ RSE-001¦ RSE-002¦ RSE-003¦ RSE-004¦ RSE-005¦ RSE-006¦ TIV-004¦ TIV-002¦ (신호 철주 부착)¦ (신호 철주 부착)¦ (신호 철주 부착)¦ (신호 철주 부착)¦ (CCTV 철주 부착)¦ (CCTV 철주 부착)¦ VMS-C¦ BTS-001¦ BTS-002¦ BTS-009¦ BTS-010¦ BTS-011¦ BTS-012¦ BTS-013¦ BTS-014¦ BTS-007¦ BTS-008¦ BTS-005¦ BTS-006¦ BTS-003¦ BTS-004¦ 3¦ 실시간 신호제어 지점 상세도(1) TBL-004¦ 실시간 교통제어 지점 상세도(3)¦ ST-TBL-105-001_¦ 실시간 교통제어 지점 상세도(3).DWG¦ ST-TBL-105-001¦ 101(S)¦ F-CVV-SB 2.5mm² 2C x 2¦ CD-P(54mm x 1)¦ 일방통행¦ 진입금지¦ 자유로¦ 한남¦ 한남¦ 한남¦ 한남¦ 일산¦ 일산¦ 일산¦ 일산¦ 일산¦ 문산¦ 한남¦ 한남¦ 한남¦ 한남¦ 한남¦ 한남¦ 문산¦ 문산¦ 문산¦ 천천히¦ 천천히¦ 문산¦ 갈매기표지판(7EA)¦ L=95.0m¦ (15m당 1EA)¦ L=234.0m¦ 갈매기표지판(16EA) (15m당 1EA)¦ 양 보¦ YIELD¦ 402¦ 220¦ 50¦ 여기부터 900m¦ 50¦ 속도를 줄이시오¦ 덕은¦ 지구¦ 가양대교¦ 상암나들목¦ 구룡교¦ 변속차로¦ L=60m¦ 변속차로¦ L=60m¦ 가속차로¦ L=84m¦ 직진¦ 60¦ 60¦ 60¦ 60¦ 60¦ 60¦ 60¦ 60¦ 60¦ 60¦ 60¦ 60¦ 60¦ 60¦ 60¦ 서부면허¦ 시험장¦ 시험장¦ 서부면허¦ 서부면허¦ 시험장¦ 서부면허¦ 시험장¦ 시험장¦ 60¦ 서부면허¦ 60¦ 60¦ 60¦ 60¦ 서부면허¦ 60¦ 시험장¦ 천천히¦ 어린이¦ 보 호¦ 보 호¦ 30¦ 어린이¦ 천천히¦ 보 호¦ 30¦ 어린이¦ 30¦ 천천히¦ 어린이¦ 천천히¦ 보 호¦ 30¦ 어린이¦ 천천히¦ 보 호¦ 30¦ 30¦ 어린이¦ 천천히¦ 보 호¦ 천천히¦ 30¦ 보 호¦ 어린이¦ 천천히¦ 보 호¦ 어린이¦ 30¦ 천천히¦ 어린이¦ 보 호¦ 30¦ 보 호¦ 어린이¦ 천천히¦ 30¦ 어린이¦ 보 호¦ 30¦ 천천히¦ 어린이¦ 보 호¦ 천천히¦ 30¦ 어린이¦ 보 호¦ 보 호¦ 어린이¦ 천천히¦ 천천히¦ 60¦ 60¦ 수색역¦ 가양대교¦ 60¦ 60¦ 60¦ 60¦ 60¦ 60¦ 60¦ 60¦ 보 호¦ 어린이¦ 천천히¦ 30¦ 30¦ 보 호¦ 보 호¦ 30¦ 천천히¦ 어린이¦ 보 호¦ 천천히¦ 어린이¦ 30¦ 어린이¦ 천천히¦ 월드컵¦ 직진¦ 금지¦ 금지¦ 직진¦ 금지¦ 직진¦ 금지¦ 금지¦ 직진¦ 직진¦ 금지¦ 직진¦ 금지¦ 주 의¦ 금지¦ 주 의¦ 직진¦ 주 의¦ 주 의¦ 주 의¦ 주 의¦ 주 의¦ 주 의¦ 주 의¦ 수색교¦ 수색교¦ 가양대교¦ 가양대교¦ 경기장¦ 주 의¦ 주 의¦ 주 의¦ 주 의¦ UP¦ 10m¦ 5m¦ 20m¦ 5m¦ 20m¦ UP¦ UP¦ 국방대학교¦ 국방대학교¦ 60¦ 60¦ 60¦ 60¦ 60¦ 60¦ 60¦ 60¦ 60¦ 60¦ 월드컵¦ 국방대후문¦ 수색¦ 경기장¦ 월드컵¦ 경기장¦ 월드컵¦ 수색¦ 경기장¦ 월드컵¦ 경기장¦ 월드컵¦ 수색¦ 경기장¦ 월드컵¦ 경기장¦ 서울¦ 서울¦ 파주¦ 파주¦ 파주¦ 서울¦ 서울¦ 서울¦ 파주¦ 파주¦ 파주¦ 서울¦ 파주¦ 파주¦ 파주¦ 수색¦ 서울¦ 서울¦ 대덕동¦ 수색¦ 서울¦ 대덕동¦ 파주¦ 80¦ 80¦ 80¦ 월드컵¦ 수색¦ 수색¦ 경기장¦ 월드컵¦ 경기장¦ 보호구역¦ 어린이¦ 보호구역¦ 어린이¦ 30¦ 30¦ 보호구역¦ 어린이¦ 30¦ 보호구역¦ 어린이¦ 30¦ 보호구역¦ 어린이¦ 30¦ 보호구역¦ 어린이¦ 30¦ 보호구역¦ 어린이¦ 30¦ 보호구역¦ 어린이¦ 30¦ 보호구역¦ 어린이¦ 30¦ 보호구역¦ 어린이¦ 30¦ 보호구역¦ 어린이¦ 30¦ 보호구역¦ 어린이¦ 30¦ 보호구역¦ 어린이¦ 30¦ 보호구역¦ 30¦ 보호구역¦ 어린이¦ 30¦ 60¦ 60¦ 60¦ 60¦ 60¦ 60¦ 60¦ 60¦ 비보호¦ 비보호¦ 비보호¦ 비보호¦ 비보호¦ 비보호¦ 60¦ 60¦ 77¦ 원골¦ 대터¦ 가무네¦ 노을공원¦ 한강난지공원¦ 난지천¦ 호 대 논 들¦ 한 강¦ 대덕산¦ 향동천¦ 간잘¦ 구룡근린공원¦ 대터¦ 공항철도연계시설확충사업건설공사¦ 노을공원¦ 덕은1교¦ 대덕교¦ 구룡사거리¦ 경 의 선¦ 난 지 천¦ 향 동 천¦ 난지1교¦ 상암근린공원¦ 난지천공원주차장¦ 난지천공원¦ 부엉이근린공원¦ 357¦ 마포상암풋살구장¦ 산장테니스장¦ 가양지하차도¦ 한 강¦ 공암나루근린공원¦ 88올림픽대로¦ 노을공원¦ 한강난지공원¦ 난지삼거리¦ 노을공원¦ 대덕로¦ 서울특별시¦ 경 기 도¦ 변속차로¦ L=60m¦ 감속차로¦ L=96m¦ L=96m¦ 감속차로¦ 변속차로¦ L=60m¦ 가양대로¦ A4¦ A6¦ A7¦ A1¦ A5¦ 보행5¦ 업10¦ A2¦ 보행3¦ 단독3¦ 보행4¦ 공2¦ 경10¦ 경9¦ 공1¦ 경관11¦ A3¦ 가속차로¦ L=84m¦ 상1¦ 상2¦ 상3¦ 업2¦ 업1¦ 주상1¦ 주상2¦ 업7¦ 업5¦ 업4¦ 종2¦ 주차2¦ 초1¦ 주유1¦ 주차1¦ 종4¦ 주차3¦ 근1¦ 수변1¦ 어2¦ 어1¦ 유수1¦ 업9¦ 업11¦ 업8¦ 종1¦ 업6¦ 근생6¦ 업3¦ 중1¦ 근생4¦ 근생3¦ 유1¦ 준주거¦ 어3¦ 소1¦ 소2¦ 소3¦ 소4¦ 종3¦ 근생5¦ 근1¦ 2016¦ 소5¦ 하1¦ 업1¦ 업7¦ 업5¦ 업9¦ 업6¦ TBL-001¦ TBL-002¦ TBL-005¦ TBL-006¦ TBL-004¦ TBL-003¦ 62(S)¦ F-CVV-SB 2.5mm² 2C x 2¦ CD-P(54mm x 1)¦ 11(S)¦ F-CVV-SB 2.5mm² 2C x 4¦ CD-P(54mm x 1)¦ 10(S)¦ F-CVV-SB 2.5mm² 2C x 2¦ CD-P(54mm x 1)¦ 49(S)¦ F-CVV-SB 2.5mm² 2C x 2¦ CD-P(54mm x 1)¦ 11(S)¦ F-CVV-SB 2.5mm² 2C x 2¦ CD-P(54mm x 1)¦ 11(S)¦ F-CVV-SB 2.5mm² 2C x 1¦ CD-P(54mm x 1)¦ 14(S)¦ F-CVV-SB 2.5mm² 2C x 6¦ CD-P(54mm x 1)¦ 13(S)¦ F-CVV-SB 2.5mm² 2C x 7¦ CD-P(54mm x 1)¦ 18(S)¦ F-CVV-SB 2.5mm² 2C x 4¦ CD-P(54mm x 1)¦ 7(S)¦ F-CVV-SB 2.5mm² 2C x 11¦ CD-P(54mm x 1)¦ 8(S)¦ F-CVV-SB 2.5mm² 2C x 5¦ CD-P(54mm x 1)¦ 88(S)¦ F-CVV-SB 2.5mm² 2C x 2¦ CD-P(54mm x 1)¦ 26(S)¦ F-CVV-SB 2.5mm² 2C x 5¦ CD-P(54mm x 1)¦ 118(S)¦ F-CVV-SB 2.5mm² 2C x 2¦ CD-P(54mm x 1)¦ 8(S)¦ F-CVV-SB 2.5mm² 2C x 6¦ CD-P(54mm x 1)¦ 105(S)¦ F-CVV-SB 2.5mm² 2C x 2¦ CD-P(54mm x 1)¦ 8(S)¦ F-CVV-SB 2.5mm² 2C x 11¦ CD-P(54mm x 1)¦ 100(S)¦ F-CVV-SB 2.5mm² 2C x 2¦ CD-P(54mm x 1)¦ 12(S)¦ F-CVV-SB 2.5mm² 2C x 5¦ CD-P(54mm x 1)¦ 26(S)¦ F-CVV-SB 2.5mm² 2C x 11¦ CD-P(54mm x 1)¦ F-CVV-SB 2.5mm² 2C x 5¦ CD-P(54mm x 1)¦ 21(S)¦ 8(S)¦ F-CVV-SB 2.5mm² 2C x 21¦ CD-P(54mm x 1)¦ F-CVV-SB 2.5mm² 2C x 16¦ CD-P(54mm x 1)¦ 4(S)¦ 8(S)¦ F-CVV-SB 2.5mm² 2C x 5¦ CD-P(54mm x 1)¦ 15(S)¦ F-CVV-SB 2.5mm² 2C x 2¦ CD-P(54mm x 1)¦ B2-1¦ B2-2¦ B2-3¦ B2-4¦ B2-5¦ B2-6¦ B2-7¦ B2-9¦ B2-8¦ B2-10¦ B2-11¦ B2-12¦ B2-13¦ B2-14¦ B3-11¦ B3-10¦ B3-1¦ B3-2¦ B3-3¦ B3-4¦ B3-5¦ B3-6¦ B3-7¦ B3-8¦ B3-9¦ B5-12¦ B5-11¦ B5-1¦ B5-2¦ B5-3¦ B5-4¦ B5-5¦ B5-6¦ B5-7¦ B5-8¦ B5-9¦ B5-10¦ B4-14¦ B4-13¦ B4-12¦ B4-1¦ B4-2¦ B4-3¦ B4-5¦ B4-6¦ B4-7¦ B4-9¦ B4-10¦ B4-8¦ B4-4¦ B4-11¦ 101(S)¦ F-CVV-SB 2.5mm² 2C x 2¦ CD-P(54mm x 1)¦ 12(S)¦ F-CVV-SB 2.5mm² 2C x 5¦ CD-P(54mm x 1)¦ 51(S)¦ F-CVV-SB 2.5mm² 2C x 1¦ CD-P(54mm x 1)¦ 101(S)¦ F-CVV-SB 2.5mm² 2C x 3¦ CD-P(54mm x 1)¦ 101(S)¦ F-CVV-SB 2.5mm² 2C x 2¦ CD-P(54mm x 1)¦ 8(S)¦ F-CVV-SB 2.5mm² 2C x 6¦ CD-P(54mm x 1)¦ 4(S)¦ F-CVV-SB 2.5mm² 2C x 15¦ CD-P(54mm x 1)¦ 8(S)¦ F-CVV-SB 2.5mm² 2C x 18¦ CD-P(54mm x 1)¦ 18(S)¦ F-CVV-SB 2.5mm² 2C x 5¦ CD-P(54mm x 1)¦ 8(S)¦ F-CVV-SB 2.5mm² 2C x 4¦ CD-P(54mm x 1)¦ 25(S)¦ F-CVV-SB 2.5mm² 2C x 9¦ CD-P(54mm x 1)¦ 6(S)¦ F-CVV-SB 2.5mm² 2C x 9¦ CD-P(54mm x 1)¦ 18(S)¦ F-CVV-SB 2.5mm² 2C x 3¦ CD-P(54mm x 1)¦ 109(S)¦ F-CVV-SB 2.5mm² 2C x 2¦ CD-P(54mm x 1)¦ 14(S)¦ F-CVV-SB 2.5mm² 2C x 5¦ CD-P(54mm x 1)¦ 8(S)¦ F-CVV-SB 2.5mm² 2C x 2¦ CD-P(54mm x 1)¦ 17(S)¦ F-CVV-SB 2.5mm² 2C x 2¦ CD-P(54mm x 1)¦ 25(S)¦ F-CVV-SB 2.5mm² 2C x 7¦ CD-P(54mm x 1)¦ 9(S)¦ F-CVV-SB 2.5mm² 2C x 2¦ CD-P(54mm x 1)¦ 5(S)¦ F-CVV-SB 2.5mm² 2C x 7¦ CD-P(54mm x 1)¦ 16(S)¦ F-CVV-SB 2.5mm² 2C x 5¦ CD-P(54mm x 1)¦ 109(S)¦ F-CVV-SB 2.5mm² 2C x 2¦ CD-P(54mm x 1)¦ 8(S)¦ F-CVV-SB 2.5mm² 2C x 5¦ CD-P(54mm x 1)¦ 4(S)¦ F-CVV-SB 2.5mm² 2C x 12¦ CD-P(54mm x 1)¦ 9(S)¦ F-CVV-SB 2.5mm² 2C x 14¦ CD-P(54mm x 1)¦ 실시간 신호제어 지점 상세도(1) TBL-005¦ 실시간 교통제어 지점 상세도(4)¦ ST-TBL-105-001_¦ 실시간 교통제어 지점 상세도(4).DWG¦ ST-TBL-105-001¦ E¦ H¦
| [18ED15] 고양덕은지구 스마트도시 정보통신 설계용역 - 복사본 | [18ED15] 고양덕은지구 스마트도시 정보통신 설계용역 - 복사본 | 11-SS-ABC-106-003-함체상세도.dwg | NOTE¦ 본 상세도는 예시도이며 감독관과 협의하여 시공할 것¦ ①¦ ②¦ ①¦ ②¦ 함체 : STS 300x300x150mm¦ 구성 : 누전차단기,써지보호기,멀티탭(6구)¦ 함체 : STS 300x300x150mm¦ 구성 : FDF, 산업용스위치, 멀티탭(3구)¦ 전원함체¦ 통신함체¦ 버스쉘터 좌측면¦ (통신함체로 연결)¦ (한전 계량기)¦ POWER SURGE PROTECTOR¦ 광 이더넷 스위치(RT)¦ 누전차단기¦ F.D.F (8PORT)¦ NONE¦ NONE¦ 함체상세도¦ 함체상세도.dwg¦ SS-ABC-106-003¦ SCALE : NONE¦ 함체상세도¦
| [18ED15] 고양덕은지구 스마트도시 정보통신 설계용역 - 복사본 | [18ED15] 고양덕은지구 스마트도시 정보통신 설계용역 - 복사본 | SS-PBS-002-확대평면안내도.dwg | NONE¦ NONE¦ 확대평면안내도¦ 확대평면안내도.dwg¦ SS-PBS-002¦
| [18ED15] 고양덕은지구 스마트도시 정보통신 설계용역 - 복사본 | [18ED15] 고양덕은지구 스마트도시 정보통신 설계용역 - 복사본 | 92_BORD_1_XREF.dwg | A1¦ A3¦ 축척¦ 일자¦ SCALE¦ DATE¦ 설계번호¦ 도면번호¦ 도면화일명¦ 도면명¦ DWG. FILE NAME¦ SHEET NO¦ SUBJECT TITLE¦ 설계명 PROJECT TITLE¦ DESCRIPTION OF REVISION¦ 설 계 변 경¦ 검사¦ 일 자¦ 설계¦ 주 기 NOTE¦ 심사¦ 승인¦ 2019. 08.¦ 1/1,000¦ 1/2,000¦ 고양덕은지구¦ 정보통신공사¦ 스마트도시¦ 설계사무소명¦ 책임기술자¦ 참여기술자¦ 김 남 환¦ 이 성 훈¦ (주) 안 세 기 술¦
| [18ED15] 고양덕은지구 스마트도시 정보통신 설계용역 - 복사본 | [18ED15] 고양덕은지구 스마트도시 정보통신 설계용역 - 복사본 | 05-IE-EP-105-001 토적 단면도(맨홀).dwg | c(1.680)¦ a'(1.20)¦ T = 0.2(토적 공제)¦ a(1.620)¦ 되메우기¦ 및 다짐¦ (0.8)¦ (0.6)¦ G.L¦ (0.3)¦ 0.1¦ h(0.7)¦ h'(0.8)¦ c(1.880)¦ a'(1.40)¦ T = 0.2(토적 공제)¦ a(1.820)¦ 되메우기¦ 및 다짐¦ (0.8)¦ (0.8)¦ G.L¦ (0.3)¦ 0.1¦ h(0.7)¦ h'(0.8)¦ 토 적 단 면 도 (맨홀)¦ 1. 터파기(기계)¦ ( 0.7/6) x {(2 x 1.62 + 1.2) x 1.62 + (2 x 1.2 + 1.62 ) x 1.2} = ¦ 1.40 ㎥¦ 2. 되메우기 및 다짐 (기계)¦ : ( 1.62 - {(0.6 x 0.6 x 0.7) } = ¦ 1.15 ㎥¦ IE-EP-105-001¦ 토적 단면도(맨홀).DWG¦ IE-EP-105-001¦ 토적 단면도(맨홀)¦ 기초상세도(맨홀2호 차도부 터파기 단면도)¦ INF-300-001¦ 068¦ {\L기초상세도(맨홀2호 보도부 터파기 단면도)}¦ INF-300-002¦ {\L기초상세도(핸드홀 보도부 터파기 단면도)}¦ INF-300-003¦ 기초상세도(PC-BOX 보도부 터파기 단면도)¦ INF-300-004¦ 기초상세도(관로 차도부 터파기 단면도1/2)¦ INF-300-005¦ 기초상세도(관로 보도부 터파기 단면도2/2)¦ INF-300-006¦ 기초상세도(관로 보도부 터파기 단면도)¦ INF-300-007¦ 관 터파기 단면도(보도부)¦ INF-300-008¦ 자재 상세도(맨홀_직2호)¦ INF-400-001¦ 자재 상세도(핸드홀_수2호)¦ INF-400-002¦ 자재 상세도(철개 상세도 1/3)¦ INF-400-003¦ 자재 상세도(철개 상세도 2/3)¦ INF-400-004¦ 자재 상세도(철개 상세도 3/3)¦ INF-400-005¦ 자재 상세도(핸드홀 철개 상세도)¦ INF-400-006¦ 자재 상세도(철개 취부 상세도)¦ INF-400-007¦ 자재상세도(끌기철물 취부 상세도)¦ INF-400-008¦ 자재 상세도(케이블 지지용 걸이 1/2)¦ INF-400-009¦ 자재 상세도(케이블 지지용 걸이 2/2)¦ INF-400-010¦ 자재 상세도(케이블 걸이 받침대 취부도 상세도)¦ INF-400-011¦ 자재 상세도(맨홀 접지 상세도)¦ INF-400-012¦ 자재 상세도(경고 테이프)¦ INF-400-013¦ 자재 상세도(인수공 표찰 상세도)¦ INF-400-014¦ 047¦ 048¦ 049¦ 050¦ 051¦ 052¦ 053¦ 054¦ 055¦ 056¦ 057¦ 058¦ 059¦ 060¦ 061¦ 062¦ 063¦ 064¦ 065¦ 066¦ 067¦
| [18ED15] 고양덕은지구 스마트도시 정보통신 설계용역 - 복사본 | [18ED15] 고양덕은지구 스마트도시 정보통신 설계용역 - 복사본 | 13-IC-PID-106-006 관로배관(COD) 상세도.dwg | 89±2{\fGulim¦b0¦i0¦c129¦p50;mm}¦ \A1;Φ33¦ \A1;Φ28¦ 내관(Sub Duct)¦ 내관(Sub Duct)¦ 외관(Corrugated Duct)¦ 외관(Corrugated Duct)¦ COD(28mm x 5공)상세¦ 방수구 체결 상세¦ 맨홀내 관포설¦ 관 SLICE 상세¦ 방수관¦ 내관(Sub Duct)¦ 외관(Corrugated Duct)¦ 관로배관(COD) 자재상세도¦ IC-PID-106-006¦ IC-PID-106-006_¦ 관로배관(COD) 자재상세도.DWG¦ 관로배관(COD)¦ 자재상세도¦ 110±2{\fGulim¦b0¦i0¦c129¦p50;mm}¦
| [18ED15] 고양덕은지구 스마트도시 정보통신 설계용역 - 복사본 | [18ED15] 고양덕은지구 스마트도시 정보통신 설계용역 - 복사본 | 00_간지.dwg | 정보통신 전기 관로공사¦ 1) 도면 목록표¦ 3) 개황도¦ 4) 확대 평면도¦ 5) 토적 단면도¦ 6) 기타(상세도)¦ 2) 범례 및 일반사항¦
| [18ED15] 고양덕은지구 스마트도시 정보통신 설계용역 - 복사본 | [18ED15] 고양덕은지구 스마트도시 정보통신 설계용역 - 복사본 | 05-SS-APM-104-001 개황도.dwg | HAIR¦ PM2.5¦ 개 황 도¦ SS-APM-104-001_¦ 개황도.DWG¦ 개황도¦ SS-APM-104-001¦ 범 례¦ 내 용¦ 비고¦ 코드¦ 구 분¦ 통신국사¦ 2개소¦ 대기오염관리¦ APM-000¦ S B¦
| [18ED15] 고양덕은지구 스마트도시 정보통신 설계용역 - 복사본 | [18ED15] 고양덕은지구 스마트도시 정보통신 설계용역 - 복사본 | SS-PBS-015-기초상세도(40형).dwg | T400 콘크리트¦ 28,308¦ 600¦ 500¦ 300¦ 600¦ 500¦ 300¦ 1,348¦ 1,773¦ 1,775¦ 1,348¦ 903¦ 1,348¦ 1,773¦ 1,775¦ 1,348¦ 900¦ 591¦ 300¦ 1,348¦ 1,773¦ 1,775¦ 1,348¦ 903¦ 1,773¦ 1,775¦ 1,348¦ 600¦ 600¦ 600¦ 300¦ 300¦ 300¦ 600¦ 600¦ 600¦ 300¦ 300¦ 300¦ 600¦ 600¦ 단면¦ 평면¦ 측단면¦ \pi-9.8,l14.7,t14.7;* NOTE¦ \pi-9.8,l14.7,t14.7;1. 공유자전거 스테이션의 전원공급을 위하여 시공사가 한전수전 신청을 하여야 한다.\P2. 공유자전거 스테이션과 통합관제센터간 데이터 통신을 위하여 시공사가 임대망을 신청하여야 한다.\P3. 본 상세도는 예시도면이며 현장 감독관 협의 하에 공사를 진행하는 것으로 한다.¦ 500¦ 1,348¦ 1,773¦ 300¦ 500¦ 1,348¦ 1,773¦ 500¦ 500¦ 300¦ 1,348¦ 1,773¦ 1,348¦ 1,773¦ 140¦ 300¦ 300¦ 600¦ 300¦ 1,348¦ 1,773¦ 600¦ 300¦ 1,348¦ 1,773¦ NONE¦ NONE¦ 기초상세도¦ 기초상세도.dwg¦ SS-PBS-015¦ SCALE : NONE¦ 기초상세도¦
| [18ED15] 고양덕은지구 스마트도시 정보통신 설계용역 - 복사본 | [18ED15] 고양덕은지구 스마트도시 정보통신 설계용역 - 복사본 | 12-SS-ABC-106-004-접지상세도.dwg | NOTE¦ 1. 본구성도는 예시도이며, 감독관과 협의하여 시공할것¦ 6000¦ 3000¦ 2000¦ 3200¦ 800¦ 고양시청¦ 농협은행¦ 거보아파트¦ 동봉¦ 접지봉 상세도¦ BC WIRE¦ G.L.¦ 접속 클램프(황동 주물제)¦ 14Ø x 1,200¦ 동봉¦ 1,000¦ 1,000¦ (핸드홀 600X600)¦ 1,000¦ 함체접지 (F-GV 16㎟, CD-P Ø28)¦ 함체접지 (F-GV 16㎟, CD-P Ø28)¦ 14Ø x 1,200¦ 동봉¦ 1,000¦ 1,000¦ 1,000¦ (전원함체 접지)¦ (통신함체 접지)¦ * 피뢰는 제1종(10Ω 이하), 함체는 제3종(100Ω 이하) 접지공사를 할 것¦ * 접지는 대지비저항율, 시공여건 등에 따라 접지봉의 증설 등 접지보완대책을 강구하여 시공¦ * 함체 접지와 피뢰 접지는 2m 이상 이격하여 설치(내선규정 1445-16 참조)¦ * 기타 관련사항은 KS C IEC 62305를 참조하여 시공¦ (계량기)¦ G.L.¦ (통신함체)¦ (전원함체)¦ (계량기)¦ (각 구조물에 연결)¦ (전원선)¦ (통신선)¦ NONE¦ NONE¦ 접지 상세도¦ 접지 상세도.dwg¦ SS-ABC-106-004¦ SCALE : NONE¦ 접지 상세도¦
| [18ED15] 고양덕은지구 스마트도시 정보통신 설계용역 - 복사본 | [18ED15] 고양덕은지구 스마트도시 정보통신 설계용역 - 복사본 | 07~13-ST-BTS-105-001~007 확대평면도.dwg | B¦ ST-BTS-105-002¦ 확대 평면도.DWG¦ ST-BTS-105-002¦ 확 대 평 면 도 07 ¦ 확대 평면도 07¦ ST-BTS-105-002_¦ 확대 평면도 07.DWG¦ ST-BTS-105-002¦ 확 대 평 면 도 08 ¦ 확대 평면도 08¦ ST-BTS-105-003_¦ 확대 평면도 08.DWG¦ ST-BTS-105-003¦ 확 대 평 면 도 09 ¦ 확대 평면도 09¦ ST-BTS-105-004_¦ 확대 평면도 09.DWG¦ ST-BTS-105-004¦ 확 대 평 면 도 12 ¦ 확대 평면도 12¦ ST-BTS-105-005_¦ 확대 평면도 12.DWG¦ ST-BTS-105-005¦ 확 대 평 면 도 13 ¦ 확대 평면도 13¦ ST-BTS-105-006_¦ 확대 평면도 13.DWG¦ ST-BTS-105-006¦ 확 대 평 면 도 06 ¦ 확대 평면도 06¦ ST-BTS-105-001_¦ 확대 평면도 06.DWG¦ ST-BTS-105-001¦ 확 대 평 면 도 14 ¦ 확대 평면도 14¦ ST-BTS-105-007_¦ 확대 평면도 14.DWG¦ ST-BTS-105-007¦ E¦ H¦
| [18ED15] 고양덕은지구 스마트도시 정보통신 설계용역 - 복사본 | [18ED15] 고양덕은지구 스마트도시 정보통신 설계용역 - 복사본 | 06-ST-TIV-104-002 확대평면안내도.dwg | 파고라A¦ 파고라E¦ 체력단련시설A¦ 체력단련시설B¦ 체력단련시설C¦ 체력단련시설E¦ ~지정포장마감~¦ 단위놀이시설B¦ 단위놀이시설I¦ 단위놀이시설A¦ 방재형파고라¦ 화덕벤치¦ 방재안내시설-B¦ 방재안내시설-A¦ 파고라B¦ 체력단련시설D¦ 조합놀이A¦ 조합놀이대D¦ 흔들놀이A¦ 흔들놀이B¦ 흔들놀이C¦ 시소A¦ 물놀이시설A¦ (단위놀이시설E)¦ (단위놀이시설G)¦ 물놀이시설C¦ 시¦ 방¦ 놀¦ 체력단련시설K¦ 체력단련시설J¦ 체력단련시설I¦ 통석의자A¦ 통석의자B¦ 파고라B(연결형)¦ 파고라F¦ 체력단련시설L¦ 체력단련시설M¦ 체력단련시설O¦ 체력단련시설N¦ OPEN¦ 파고라C¦ 체력단련시설F¦ 체력단련시설G¦ 체력단련시설H¦ B¦ 1¦ 5¦ 10¦ 15¦ 14¦ 9¦ 8¦ 13¦ 7¦ 12¦ 4¦ 3¦ 5¦ 1¦ 9¦ 10¦ 4¦ 2¦ 6¦ 7¦ 11¦ 12¦ 8¦ 13¦ 15¦ 3¦ 14¦ 확대평면안내도¦ ST-TIV-104-002_¦ 확대평면안내도.DWG¦ ST-TIV-104-002¦ 확대평면안내도¦
| [18ED15] 고양덕은지구 스마트도시 정보통신 설계용역 - 복사본 | [18ED15] 고양덕은지구 스마트도시 정보통신 설계용역 - 복사본 | 03-SS-SCW-102-001-시스템구성도.dwg | 보행신호등¦ 지향성 스피커¦ IR조명¦ 검지용 카메라¦ 음성안내보조장치¦ 메인 컨트롤러¦ \pi-9.8,l14.7,t14.7;* NOTE¦ \pi-9.8,l14.7,t14.7;1. 본 상세도는 예시도면이며 현장 감독관 협의 하에 공사를 진행하는 것으로 한다.¦ NONE¦ NONE¦ 시스템구성도¦ 시스템구성도.dwg¦ SS-SCW-102-001¦ SCALE : NONE¦ 시스템 구성도¦
| [18ED15] 고양덕은지구 스마트도시 정보통신 설계용역 - 복사본 | [18ED15] 고양덕은지구 스마트도시 정보통신 설계용역 - 복사본 | 04-ST-IPS-103-001 시스템 구성도.dwg | DVI 케이블¦ 광 케이블¦ UTP 케이블¦ COM 케이블¦ 제어 케이블¦ AC 케이블¦ GND 케이블¦ +5V 케이블¦ NOTE¦ D V I¦ POWER\P(50W)¦ GND¦ +5V¦ (컨트롤러 POWER)¦ 산업용제어기¦ 입력¦ AC 220V¦ DVI 잭¦ COM2¦ RJ45¦ 분 전 함¦ 산업용스위치(RT)¦ E-Port¦ AC¦ 도어센서 S/W¦ COM3¦ 감시 카메라¦ 광케이블¦ A C\P(메인)¦ DVI케이블¦ COM¦ 전 원¦ 단자대¦ Power\P\pt360;(1500W)¦ 전원써지¦ Main Controller¦ 광분배함¦ FAN¦ COM¦ COM¦ COM¦ AC¦ COM1¦ ELB¦ Local¦ Board¦ Local¦ Board¦ Local¦ Board¦ Local¦ Board¦ 단자대¦ Power\P\pt360;(1500W)¦ 단자대¦ Power\P\pt360;(1500W)¦ Power\P\pt360;(1500W)¦ 감시제어보드¦ 히터¦ DVI 케이블¦ 광 케이블¦ UTP 케이블¦ COM 케이블¦ 제어 케이블¦ AC 케이블¦ GND 케이블¦ +5V 케이블¦ NOTE¦ D V I¦ POWER\P(50W)¦ GND¦ +5V¦ (컨트롤러 POWER)¦ 산업용제어기¦ 입력¦ AC 220V¦ DVI 잭¦ COM2¦ RJ45¦ 분 전 함¦ 산업용스위치(RT)¦ E-Port¦ AC¦ 도어센서 S/W¦ COM3¦ 감시 카메라¦ 광케이블¦ A C\P(메인)¦ DVI케이블¦ COM¦ 전 원¦ 단자대¦ Power\P\pt360;(1500W)¦ 전원써지¦ Main Controller¦ 광분배함¦ FAN¦ COM¦ COM¦ COM¦ AC¦ COM1¦ ELB¦ Local¦ Board¦ Local¦ Board¦ Local¦ Board¦ Local¦ Board¦ 단자대¦ Power\P\pt360;(1500W)¦ 단자대¦ Power\P\pt360;(1500W)¦ Power\P\pt360;(1500W)¦ 감시제어보드¦ 히터¦ 시스템 구성도¦ ST-IPS-103-001¦ ST-IPS-103-001¦ 시스템 구성도.dwg¦ 시스템 구성도¦
| [18ED15] 고양덕은지구 스마트도시 정보통신 설계용역 - 복사본 | [18ED15] 고양덕은지구 스마트도시 정보통신 설계용역 - 복사본 | 07-IC-PID-105-002 토적 단면도(관로).dwg | 토적 단면도(관로)¦ 1. 2COD(Φ100), T=1.0:S/중기/차도부(사리도)¦ 1:0.3¦ 1. 터파기(기계)¦ (0.5 + 0.747) / 2 x 0.413 =¦ 2. 되메우기 및 비다짐(인력)¦ (0.5 + 0.657) / 2 x 0.263-0.02=¦ 3. 2COD(Φ100), T=0.6:S/중기/보도부¦ 0.55¦ 0.15¦ 0.100¦ 1.163¦ 0.113¦ 되메우기(기계)¦ 및 다짐¦ 되메우기(인력)¦ 0.050¦ 표층¦ 기층¦ 공 정¦ 계 산 식¦ 0.257 m³¦ 0.132m³¦ 수 량¦ 경고테이프¦ 1.077¦ 토적공제¦ 0.530¦ 0.500¦ COD 관¦ 0.657¦ 1. 터파기(기계)¦ (0.5 + 0.5) / 2 x 0.563 =¦ 2. 되메우기 및 다짐(인력)¦ (0.5 + 0.5) / 2 x 0.263-0.02 =¦ 공 정¦ 계 산 식¦ 0.280 m³¦ 0.11 m³¦ 수 량¦ 0.040¦ 0.400¦ 0.100¦ 0.763¦ 0.113¦ 되메우기(기계)¦ 및 다짐¦ 되메우기(인력)¦ 0.050¦ 조성공사¦ 모래¦ COD 관¦ 0.500¦ 경고테이프¦ 0.500¦ 0.500¦ 0.050¦ 1.077¦ 0.150¦ 보조기층¦ 2. 1COD(Φ100), T=1.0:S/중기/차도부(사리도)¦ 0.747¦ 0.060¦ 0.500¦ (토적공제)¦ 4. 1COD(Φ100), T=0.6:S/중기/보도부¦ 3. 되메우기 및 비다짐(기계)¦ 0.105 m³¦ 1:0.3¦ 0.55¦ 0.15¦ 0.100¦ 1.163¦ 0.113¦ 되메우기(기계)¦ 및 다짐¦ 되메우기(인력)¦ 0.050¦ 표층¦ 기층¦ 경고테이프¦ 1.077¦ 토적공제¦ 0.530¦ 0.500¦ COD 관¦ 0.657¦ 0.050¦ 1.077¦ 0.150¦ 보조기층¦ 0.747¦ 4. 잔토처리(토사)¦ (0.113 / 2)² × 3.14 × 2 =¦ 0.02 m³¦ 0.040¦ 0.400¦ 0.100¦ 0.763¦ 0.113¦ 되메우기(기계)¦ 및 다짐¦ 되메우기(인력)¦ 0.050¦ 조성공사¦ 모래¦ COD 관¦ 0.500¦ 경고테이프¦ 0.500¦ 0.500¦ 0.060¦ 0.500¦ (토적공제)¦ 4. 잔토처리(토사)¦ (0.113 / 2)² × 3.14 × 2 =¦ 0.02 m³¦ (0.657 + 0.747) / 2 x 0.15=¦ 1. 터파기(기계)¦ (0.5 + 0.747) / 2 x 0.413 =¦ 2. 되메우기 및 비다짐(인력)¦ (0.5 + 0.657) / 2 x 0.263-0.01=¦ 공 정¦ 계 산 식¦ 0.257 m³¦ 0.142 m³¦ 수 량¦ 3. 되메우기 및 비다짐(기계)¦ 0.105 m³¦ 4. 잔토처리(토사)¦ (0.113 / 2)² × 3.14 × 1 =¦ 0.01 m³¦ (0.657 + 0.747) / 2 x 0.15=¦ 3. 되메우기 및 다짐(기계)¦ (0.5 + 0.5) / 2 x 0.3 =¦ 0.15 m³¦ 1. 터파기(기계)¦ (0.5 + 0.5) / 2 x 0.563 =¦ 2. 되메우기 및 다짐(인력)¦ (0.5 + 0.5) / 2 x 0.263-0.01 =¦ 공 정¦ 계 산 식¦ 0.280 m³¦ 0.12 m³¦ 수 량¦ 4. 잔토처리(토사)¦ (0.113 / 2)² × 3.14 × 1 =¦ 0.01 m³¦ 3. 되메우기 및 다짐(기계)¦ (0.5 + 0.5) / 2 x 0.3 =¦ 0.15 m³¦ IC-PID-105-002_¦ IC-PID-105-002¦ 토적 단면도(관로).DWG¦ 토적 단면도(관로)¦
| [18ED15] 고양덕은지구 스마트도시 정보통신 설계용역 - 복사본 | [18ED15] 고양덕은지구 스마트도시 정보통신 설계용역 - 복사본 | 01-SP-VDT-100-001 도면 목록표.dwg | INDEX OF DRAWINGS¦ INDEX OF DRAWINGS¦ 실시설계¦ REV.0¦ INDEX OF DRAWINGS¦ DRAWING TITLE¦ DRAWING NUMHER¦ 1¦ 3¦ 5¦ 7¦ 9¦ 10¦ 11¦ No.¦ DRAWING TITLE¦ No.¦ DRAWING TITLE¦ No.¦ SP-VDT-100-001¦ 도면 목록표¦ 2¦ 범례 및 일반사항¦ 6¦ 8¦ 실시설계¦ REV.0¦ 실시설계¦ REV.0¦ 고양덕은지구 스마트도시 정보통신공사¦ * 공종구분 - 차량추적관리 서비스¦ 함체 상세도 (도로방범CCTV)¦ 접지 상세도 ¦ SP-VDT-101-001¦ SP-VDT-105-001¦ SP-VDT-106-004¦ DRAWING NUMHER¦ DRAWING NUMHER¦ 시스템 계통도¦ SP-VDT-106-001¦ SP-VDT-106-002¦ SP-VDT-106-003¦ 구조물 상세도(2차로 도로방범)¦ 구조물 상세도(3차로 도로방범)¦ 기초 상세도(2,3차로)¦ SP-VDT-102-001¦ 고양덕은지구 스마트도시 정보통신공사¦ * 공종구분 - 차량추적관리 서비스¦ 고양덕은지구 스마트도시 정보통신공사¦ * 공종구분 - 차량추적관리 서비스¦ 도 면 목 록 표¦ SP-VDT-100-001_¦ 도면 목록표.DWG¦ SP-VDT-100-001¦ 도면 목록표¦ SP-VDT-106-005¦ 12¦ 확대 평면도 (10/29)¦ 4¦ SP-VDT-104-001¦ 개황도¦ 시스템 구성도¦ SP-VDT-103-001¦ SP-VDT-104-002¦ 확대 평면안내도¦ SP-VDT-105-002¦ 확대 평면도 (11/29)¦ SP-VDT-105-003¦ 확대 평면도 (14/29)¦ 13¦ 14¦
| [18ED15] 고양덕은지구 스마트도시 정보통신 설계용역 - 복사본 | [18ED15] 고양덕은지구 스마트도시 정보통신 설계용역 - 복사본 | 05-SP-VDT-104-001 개황도.dwg | 개 황 도¦ SP-VDT-104-001_¦ 개황도.DWG¦ 개황도¦ SP-VDT-104-001¦ S B¦
| [18ED15] 고양덕은지구 스마트도시 정보통신 설계용역 - 복사본 | [18ED15] 고양덕은지구 스마트도시 정보통신 설계용역 - 복사본 | SS-PBS-001-개황도.dwg | NONE¦ NONE¦ 개황도¦ 개황도.dwg¦ SS-PBS-001¦
| [18ED15] 고양덕은지구 스마트도시 정보통신 설계용역 - 복사본 | [18ED15] 고양덕은지구 스마트도시 정보통신 설계용역 - 복사본 | IB-NOD-004-통신국사 기초상세도.dwg | 5,000¦ 3,375¦ 5,000¦ 3,375¦ 5,000¦ 375¦ 250¦ 250¦ 300¦ 300¦ 300¦ 200¦ 300¦ 900¦ 800¦ 375¦ 250¦ 250¦ 50¦ 50¦ 700¦ 250¦ 1,100¦ 1,125¦ 200¦ 900¦ 125¦ 700¦ 125¦ 200¦ 100¦ 100¦ 500¦ 900¦ 125¦ 700¦ 125¦ 375¦ 188¦ 375¦ 750¦ 375¦ 375¦ 1S1¦ 1W1¦ 1W1¦ 1W1¦ 1W1¦ G.L %%p 0¦ 1S1¦ HD13 @300¦ HD13 @300¦ HD16 @300¦ 1S1¦ 부 호¦ 두께¦ 1¦ 2¦ 3¦ 4¦ 단 변¦ ALL¦ ALL¦ 장 변¦ : BOTTOM BAR¦ : TOP BAR¦ Lx/4¦ Lx/2¦ 4¦ Lx¦ 3¦ Lx/4¦ Ly - Lx/2¦ Ly¦ Lx/4¦ 1¦ 2¦ Lx/4¦ 200¦ HD13@300¦ HD13@300¦ HD13@300¦ HD13@300¦ 1W1¦ THK.50 버림콘크리트¦ G.L %%p 0¦ 통신맨홀¦ (1,000x800x750)¦ Ø100PVC-3공¦ 전기맨홀¦ (600x800x750)¦ THK.150잡석지정¦ %%U슬래브 구조 평면도¦ %%U배근 타입¦ %%UBBS 기초 단면도¦ %%U기초 및 슬래브 철근 배근도¦ 200¦ ACCESS FLOOR¦ 통신국사 기초 상세도¦ 1. 본상세도는 예시도이며 감독관과 협의하여 시공할것¦ NOTE¦ NONE¦ NONE¦ 통신국사 기초 상세도¦ 통신국사 기초 상세도.dwg¦ IB-NOD-004¦
| [18ED15] 고양덕은지구 스마트도시 정보통신 설계용역 - 복사본 | [18ED15] 고양덕은지구 스마트도시 정보통신 설계용역 - 복사본 | 12-ST-TIV-106-004 VDS 기초 상세도.dwg | 5,725¦ 1,945¦ 1,945¦ 1,475¦ 11,090¦ 5,530¦ 4,340¦ \A1;360¦ \A1;350¦ \A1;60¦ \A1;90¦ \A1;300¦ \A1;60¦ 교 통 관 리 시 스 템¦ 관련 법규에 따라 처벌받게 됩니다.¦ 관계자 이외의 자가 문을 열거나 기기를 훼손할 경우¦ 본 기기는 지능형 교통체계의 교통관리용 장비이므로¦ 주 의¦ 95¦ 350¦ 80¦ 강관 %%C508.0X12T 용융아연도금¦ S=NONE¦ 상세 "D"¦ 상세 "C"¦ 상 세 "D"¦ Eye Bolt M30¦ %%C50x150 SLOT¦ CABLE HOLE¦ %%c101.6 x 4t¦ 상세 "A"¦ %%C267.4 x 8t¦ ( 3단 12열 )¦ VMS 측주식 (문자식)¦ WIRE 12mm & TURN BUCKLE %%C20¦ (도로전광 표지)¦ 180¦ %%C267.4 x 8t¦ 강관¦ 40¦ 50¦ 90¦ 8¦ 20¦ 20¦ VAR¦ VAR¦ R=20¦ 8¦ (F.10T) M24X80 -12EA¦ %%C480X20t¦ FLANGE PLATE¦ 130¦ 보강판¦ 90X18X250¦ 강 관¦ 6¦ 50¦ 보강판¦ 90X18t¦ %%C100 HOLE 상하 관통¦ 6¦ 강 관¦ 220¦ %%C480X20t¦ FLANGE PLATE¦ 480¦ 50¦ 380¦ 50¦ S=NONE¦ 상 세 "A"¦ 90X18t¦ 보강판¦ 8¦ 상 세 "B"¦ S=NONE¦ %%C267.4 x 8t¦ %%C267.4 x 8t¦ %%C267.4 x 8t¦ C¦ C¦ 250¦ 200¦ 18 - %%C19 환봉¦ 상세 "B"¦ %%c101.6 x 4t¦ 90X18X180¦ 보강판¦ 10¦ P¦ L¦ P¦ L¦ 상세 "E"¦ 2¦ / "¦ 1¦ TURNBUCKLE¦ %%C508.0 X 12t¦ 30¦ R=25¦ WIRE ROPE CRIP¦ WIRE ROPE TIMBLE ¦ 2¦ 1¦ / "¦ 1¦ 1¦ 6¦ 90¦ 45¦ 55¦ 6¦ 상 세 "E"¦ S=NONE¦ 상 세 "C"¦ S=NONE¦ WEEP HOLE 상세¦ 가로재¦ 3. 강관부의 단부용접이음하는 경우에는 전주용접을 하고, 그 방법은¦ 1. 기기 제작시 현장 여건에 맞도록 제작하여야 한다.¦ 2. 모든 강관 제작은 SPS400 강관을 사용하여야 한다.¦ 7. 함체높이는 별도상세도면을 참조한다.¦ WEEP HOLE (%%c 20mm) 를 설치한다.¦ 측량하여 본 도면과 확인한 후 변경시 제작에 반영하여야 한다.¦ ( 설계규정: T₁> S ≥ √ 2xT₂)¦ 9. 피뢰 시설물 규격은 전기 도면의 상세를 참조한다.¦ 만족하도록 용접하여야 한다.¦ 6. 강관의 분기이음의 용접부는 용접상세도에 따라 필요한 목두께를¦ 5. ANCHOR BOLT 체결시 2중NUT 사용을 원칙으로 한다.¦ (FLANGE의 BOLT 체결은 단일 NUT 사용)¦ 4. 기기 지주 운반시 변형이 발생하지 않도록 할 것.¦ ( 천공직경 = 볼트직경 + 2mm )¦ 14. BOLT HOLE 천공시 여유를 두어 천공한다.¦ 11. Fillet 용접 목두께는 도면에 표시한 규격에 준하되 설계규정에 따른다.¦ 커플링 방식으로 감리 및 감독관의 승인을 득한후 대체 시공 할 수도 있다.¦ 13. 교통기기 지주의 측주식 및 문형식 가로재마다 하단 양측과 중앙에¦ 12. 상부구조물은 기초 ANCHOR BOLT 거치 완료 후 현장 상황을 정확히¦ 10.시가지의 경우 민원발생을 위해 하부 BASE PLATE 부의 RIB PLATE를¦ 우선적으로 참조하고, 구조물 제작시 제작도면에 반영 후 제작한다.¦ 8. 전기, 통신 관로를 위한 구조물대 OPENING 규격을 별도 상세 도면을¦ 필렛용접을 한다.¦ NOTE¦ WEEP HOLE - %%C20¦ S=NONE¦ 보도,투수콘,우레탄,아스콘 상부¦ 보 강 판¦ 200x400x18t¦ 8¦ 32¦ 50¦ 400¦ 350¦ %%C950x32t¦ 기초판¦ 8¦ 150¦ 8¦ R=30¦ 200¦ 50¦ 단 면 D-D¦ 1000¦ 1,600¦ RIB 상 세¦ 120¦ 300¦ 246.0¦ 246.0¦ 508.0¦ 1000¦ 50¦ 65x65x5t¦ 형강¦ 960¦ 960¦ %%C1000x9t¦ %%C508.0¦ 65x65x5t¦ 형강¦ 226.0¦ 508.0¦ 연 결 판¦ 50¦ 900¦ 20-φ32 HOLES¦ 508.0¦ 226.0¦ 단 면 C-C¦ 200¦ 단 면 A-A¦ D¦ C¦ A¦ 46.0¦ D¦ B¦ B¦ C¦ A¦ M30X1000¦ 8¦ %%C1000x32t¦ 기초판¦ 보강판¦ 200x400x18t¦ 50¦ 200¦ 508.0¦ 46.0¦ 1000¦ 200¦ 46.0¦ 보강판¦ 200x400x18t¦ 508.0¦ 1000¦ φ1000 x 32t¦ 보강판¦ 200x400x18t¦ 200¦ 46.0¦ φ1000 x 32t¦ 단 면 B-B¦ 1000¦ 900¦ 50¦ 1000¦ 50¦ 900¦ M30X1,000¦ 20-φ34x68 SLOT HOLES¦ 50¦ M30X1,000¦ 20-φ32 HOLES¦ 226.0¦ 226.0¦ 960¦ 2-%%C130관통¦ %%C130¦ 105¦ 덥개 상세¦ 4.5t¦ 267¦ 4.5t¦ 50¦ S=NONE¦ S=NONE¦ 피뢰침 상세도¦ 소켓 지지 Bolt/Nut¦ (M8 x 15)¦ 650¦ 8,015¦ 2,400¦ 225¦ 225¦ 1750¦ 1,750¦ 400¦ 400¦ 400¦ 100¦ 7430¦ 85¦ 2,200¦ 85¦ 7,600(도로전광 표지)¦ 500¦ 500¦ 500¦ 810¦ 250¦ 500¦ 915¦ 85¦ 7,000¦ 9,560¦ %%c101.6 x 4t¦ 1465¦ 1500¦ 1500¦ 1500¦ 1465¦ \A1;R420¦ 50*100 SOLT HOLE¦ 차 도¦ 보 도¦ 있으며, 변경시 감독원(감리원)과 협의 후 현장여건에 맞게 변경하여야¦ 15. 서비스 구조물의 외형 등은 제조사(지적재산권 침해 등)에 따라 변경될 수¦ 한다.¦ \A1;200¦ \A1;(35)¦ \A1;500¦ \A1;2200¦ \A1;175¦ \A1;200¦ \A1;1800¦ \A1;200¦ \A1;200¦ \A1;7200¦ \A1;7600¦ \A1;200¦ \A1;(35)¦ \A1;1800¦ \A1;200¦ \A1;2200¦ \A1;500¦ \A1;(15)¦ \A1;(510)¦ \A1;(15)¦ \A1;1180¦ \A1;(510)¦ \A1;(20)¦ \A1;2500¦ \A1;2500¦ \A1;7200(600mm×12EA)¦ 1. 재질 : EGI (전기아연도금 강판) 1.6T ¦ 2. 도장 : 분체도장(시지정색)¦ NOTE¦ \A1;2-M30 EYE BOLT¦ WELDING¦ {\fGulim¦b0¦i0¦c129¦p50;\LTOP VIEW}¦ 2-%%C35 HOLE¦ {\fGulim¦b0¦i0¦c129¦p50;\LFRONT VIEW}¦ {\fGulim¦b0¦i0¦c129¦p50;\LSIDE VIEW}¦ \A1;%%C114¦ \A1;105¦ \A1;105¦ \A1;1180¦ \A1;510¦ \A1;2200¦ \A1;187.5¦ \A1;1260¦ \A1;222.5¦ \A1;1260¦ \A1;240¦ \A1;1260¦ \A1;240¦ \A1;1260¦ \A1;222.5¦ \A1;1260¦ \A1;1160¦ \A1;1180¦ \A1;1350¦ \A1;1500¦ \A1;1500¦ \A1;1500¦ \A1;200¦ \A1;225¦ \A1;1750¦ \A1;225¦ \A1;160¦ \A1;230¦ \A1;55¦ \A1;10¦ \A1;5¦ \A1;70¦ \A1;10¦ \A1;145¦ \A1;R7.5¦ \A1;2.5¦ \A1;198¦ \A1;15¦ \A1;175¦ \A1;350¦ \A1;95¦ \A1;80¦ \A1;510¦ \A1;187.5¦ \A1;R40¦ \A1;225¦ \A1;620¦ \A1;1180¦ \A1;30¦ \A1;176.6¦ \A1;175¦ \A1;48.4¦ \A1;16.6¦ \A1;50¦ \A1;600¦ \A1;620¦ \A1;50¦ \A1;100¦ \A1;880¦ \A1;100¦ \A1;50¦ \A1;1350¦ \A1;200¦ \A1;292¦ 1. 재질 : EGI (전기아연도금 강판) 1.6T ¦ 2. 도장 : 분체도장(시지정색)¦ \A1;4-MA TAP¦ {\LDETAIL "B"}¦ (Fan)¦ {\LDetail "A"}¦ (Vent Holes)¦ {\LREAR VIEW}¦ \A1;AL, T1.0¦ {\LFILTER 부착도}¦ \A1;FILTER¦ MESH¦ \A1;고정바¦ {\LDetail "D"}¦ (Filter)¦ \A1;볼트고정 홀¦ NOTE¦ Detail "C"¦ (Push Button)¦ PUSH¦ PUSH¦ Filter¦ Detail "D"¦ Detail "B"¦ Detail "A"¦ Detail "C"¦ \A1;FAN COVER¦ \A1;8-120mm FAN¦ PUSH¦ PUSH¦ PUSH¦ PUSH¦ PUSH¦ PUSH¦ PUSH¦ PUSH¦ PUSH¦ PUSH¦ PUSH¦ PUSH¦ PUSH¦ PUSH¦ PUSH¦ PUSH¦ PUSH¦ PUSH¦ PUSH¦ PUSH¦ PUSH¦ PUSH¦ \A1;1500¦ \A1;1500¦ \A1;1483.4¦ \A1;800¦ \A1;7183.2¦ \A1;7600¦ \A1;800¦ \A1;1500¦ \A1;1500¦ \A1;(10)¦ \A1;(35)¦ \A1;(10)¦ \A1;7200¦ \A1;500¦ \A1;2500¦ \A1;2500¦ \A1;175¦ \A1;500¦ \A1;1023.4¦ \A1;1023.4¦ \A1;2200¦ \A1;500¦ \A1;1473.4¦ \A1;1450¦ \A1;1450¦ \A1;1450¦ \A1;7600¦ \A1;25X25X1.6 PIPE¦ \A1;L50X50X6¦ {\fGulim¦b0¦i0¦c129¦p50;\LSide View(R)}¦ {\fGulim¦b0¦i0¦c129¦p50;\LSide View(L)}¦ 1. 재질 : EGI (전기아연도금 강판) 1.6T ¦ 2. 도장 : 분체도장(시지정색)¦ NOTE¦ 3. "L" 형강 : L-50X50X6¦ 4. 사각파이프 : 25X25X1.6 PIPE¦ \A1;L-50X50X6¦ {\fGulim¦b0¦i0¦c129¦p50;\LTop View}¦ {\fGulim¦b0¦i0¦c129¦p50;\LFront View}¦ \A1;5-%%C50 HOLE¦ MESH¦ {\fGulim¦b0¦i0¦c129¦p50;\LBottom View}¦ 2-%%C35 HOLE¦ NOTE¦ 보ㆍ차도경계부분 기초상세¦ 32¦ 500¦ 300¦ ANCHOR BOLT/Nut¦ 700¦ L-65x65x5T¦ Ø267.4 x 6.4t x 1,800¦ Ø650 × 32T¦ 6-M30 × 1,000¦ 일반부분 기초상세¦ 평 면 도¦ A¦ C¦ B¦ A¦ 평 면 도¦ CD-P pipe¦ B¦ A¦ C¦ A¦ CD-P pipe¦ 기초앙카 상세¦ 300¦ 기초 일람표¦ A¦ B¦ 1. 보도 : GL+50mm¦ 2. 녹지 : GL+100mm¦ 기초높이¦ (단위:mm)¦ C¦ D¦ 12m + 5m(Arm)¦ 800¦ 1200¦ 1800¦ 1500¦ 구 분¦ 1. 기초 크기 및 형태는 구조계산을 통해 안전성을 검증하여 시공¦ 부족할 시 별도의 기초 보강을 실시하여 지지력을 확보하여야 함¦ 2. 기초 설치 시 지지력 검토를 통하여 최소(15ton/㎡) 이상이 되는지 확인하고 시공하여야 하며, ¦ 3. 기초 및 앙카의 외형 등은 현장여건에 따라 변경될 수 있으며, 감독원(감리원)과 협의 후 현장 여건에 맞게 적용¦ Ø50x100¦ D¦ 정ㆍ측 면 도¦ CONC "S2"¦ B¦ 보도¦ A¦ 200¦ 전기, 통신배관¦ 접지 배관¦ D¦ 보도¦ 정 면 도¦ B¦ CONC "S2"¦ 차도¦ A¦ 보.차도경계석¦ 200¦ 측 면 도¦ D¦ C¦ 보도¦ A¦ 200¦ 전기, 통신배관¦ 접지 배관¦ CONC "S2"¦ VDS 기초 상세도¦ ST-TIV-106-004¦ ST-TIV-106-004_¦ VDS 기초 상세도.dwg¦ VDS 기초 상세도¦ NOTE¦ 보ㆍ차도경계부분 기초상세¦ 32¦ 500¦ 300¦ ANCHOR BOLT/Nut¦ 700¦ L-65x65x5T¦ Ø267.4 x 6.4t x 1,800¦ Ø650 × 32T¦ 6-M30 × 1,000¦ 일반부분 기초상세¦ 평 면 도¦ A¦ C¦ B¦ A¦ 평 면 도¦ CD-P pipe¦ B¦ A¦ C¦ A¦ CD-P pipe¦ 기초앙카 상세¦ 300¦ 기초 일람표¦ A¦ B¦ 1. 보도 : GL+50mm¦ 2. 녹지 : GL+100mm¦ 기초높이¦ (단위:mm)¦ C¦ D¦ 12m + 5m(Arm)¦ 800¦ 1200¦ 1800¦ 1500¦ 구 분¦ 1. 기초 크기 및 형태는 구조계산을 통해 안전성을 검증하여 시공¦ 부족할 시 별도의 기초 보강을 실시하여 지지력을 확보하여야 함¦ 2. 기초 설치 시 지지력 검토를 통하여 최소(15ton/㎡) 이상이 되는지 확인하고 시공하여야 하며, ¦ 3. 기초 및 앙카의 외형 등은 현장여건에 따라 변경될 수 있으며, 감독원(감리원)과 협의 후 현장 여건에 맞게 적용¦ Ø50x100¦ D¦ 정ㆍ측 면 도¦ CONC "S2"¦ B¦ 보도¦ A¦ 200¦ 전기, 통신배관¦ 접지 배관¦ D¦ 보도¦ 정 면 도¦ B¦ CONC "S2"¦ 차도¦ A¦ 보.차도경계석¦ 200¦ 측 면 도¦ D¦ C¦ 보도¦ A¦ 200¦ 전기, 통신배관¦ 접지 배관¦ CONC "S2"¦
| [18ED15] 고양덕은지구 스마트도시 정보통신 설계용역 - 복사본 | [18ED15] 고양덕은지구 스마트도시 정보통신 설계용역 - 복사본 | 03-SP-VDT-102-001 시스템 계통도(도로방범).dwg | 2¦ 현장 설비 영역¦ 공¦ 공¦ 정¦ 보¦ 통¦ 신¦ 망¦ NO¦ 규 격¦ 비 고¦ 1¦ 2¦ 3¦ 품 명¦ 재 료 표¦ Single Mode¦ 광 점퍼코드¦ OPTICAL 케이블¦ Cat. 5E 4P¦ UTP케이블¦ NOTE¦ 1. 본계통도는 예시도이며, 감독관과 협의하여 시공할것¦ LC-LC¦ 1¦ 1¦ 고양시교통센터¦ X-TAL¦ ALM¦ ALM¦ PWR¦ DTR¦ DSR¦ RTS¦ CTS¦ TXD¦ RXD¦ DCD¦ TST¦ TST¦ DCD¦ RXD¦ TXD¦ CTS¦ RTS¦ DSR¦ DTR¦ PWR¦ X-TAL¦ ALM¦ ALM¦ ALM¦ ALM¦ ALM¦ ALM¦ ALM¦ ALM¦ ALM¦ ALM¦ ALM¦ ALM¦ X-TAL¦ TST¦ DCD¦ RXD¦ TXD¦ CTS¦ RTS¦ DSR¦ DTR¦ PWR¦ TST¦ DCD¦ RXD¦ TXD¦ CTS¦ RTS¦ DSR¦ DTR¦ PWR¦ X-TAL¦ TST¦ DCD¦ RXD¦ TXD¦ CTS¦ RTS¦ DSR¦ DTR¦ PWR¦ X-TAL¦ TST¦ DCD¦ RXD¦ TXD¦ CTS¦ RTS¦ DSR¦ DTR¦ PWR¦ X-TAL¦ TST¦ DCD¦ RXD¦ TXD¦ CTS¦ RTS¦ DSR¦ DTR¦ PWR¦ X-TAL¦ TST¦ DCD¦ RXD¦ TXD¦ CTS¦ RTS¦ DSR¦ DTR¦ PWR¦ X-TAL¦ TST¦ DCD¦ RXD¦ TXD¦ CTS¦ RTS¦ DSR¦ DTR¦ PWR¦ X-TAL¦ TST¦ DCD¦ RXD¦ TXD¦ CTS¦ RTS¦ DSR¦ DTR¦ PWR¦ X-TAL¦ TST¦ DCD¦ RXD¦ TXD¦ CTS¦ RTS¦ DSR¦ DTR¦ PWR¦ X-TAL¦ TST¦ DCD¦ RXD¦ TXD¦ CTS¦ RTS¦ DSR¦ DTR¦ PWR¦ X-TAL¦ TST¦ DCD¦ RXD¦ TXD¦ CTS¦ RTS¦ DSR¦ DTR¦ PWR¦ X-TAL¦ TST¦ DCD¦ RXD¦ TXD¦ CTS¦ RTS¦ DSR¦ DTR¦ PWR¦ X-TAL¦ ALM¦ ALM¦ TST¦ DCD¦ RXD¦ TXD¦ CTS¦ RTS¦ DSR¦ DTR¦ PWR¦ X-TAL¦ TST¦ DCD¦ RXD¦ TXD¦ CTS¦ RTS¦ DSR¦ DTR¦ PWR¦ X-TAL¦ PWR¦ ALM¦ PSU(A)¦ PSU(B)¦ 산업용 스위치(통신국사용)¦ 광분배함¦ 2¦ 3¦ 3¦ 2¦ 통신국사¦ 차량방범서버¦ 신규¦ 차량번호인식¦ 산업용스위치¦ (현장용)¦ 1¦ L3스위치¦ L3스위치¦ 시스템 계통도 (도로방범)¦ SP-VDT-102-001¦ 시스템 계통도¦ SP-VDT-102-001_¦ 시스템 계통도.dwg¦
| [18ED15] 고양덕은지구 스마트도시 정보통신 설계용역 - 복사본 | [18ED15] 고양덕은지구 스마트도시 정보통신 설계용역 - 복사본 | 06-ST-TBL-104-002 확대평면안내도.dwg | 파고라A¦ 파고라E¦ 체력단련시설A¦ 체력단련시설B¦ 체력단련시설C¦ 체력단련시설E¦ ~지정포장마감~¦ 단위놀이시설B¦ 단위놀이시설I¦ 단위놀이시설A¦ 방재형파고라¦ 화덕벤치¦ 방재안내시설-B¦ 방재안내시설-A¦ 파고라B¦ 체력단련시설D¦ 조합놀이A¦ 조합놀이대D¦ 흔들놀이A¦ 흔들놀이B¦ 흔들놀이C¦ 시소A¦ 물놀이시설A¦ (단위놀이시설E)¦ (단위놀이시설G)¦ 물놀이시설C¦ 시¦ 방¦ 놀¦ 체력단련시설K¦ 체력단련시설J¦ 체력단련시설I¦ 통석의자A¦ 통석의자B¦ 파고라B(연결형)¦ 파고라F¦ 체력단련시설L¦ 체력단련시설M¦ 체력단련시설O¦ 체력단련시설N¦ OPEN¦ 파고라C¦ 체력단련시설F¦ 체력단련시설G¦ 체력단련시설H¦ B¦ 1¦ 5¦ 10¦ 15¦ 14¦ 9¦ 8¦ 13¦ 7¦ 12¦ 4¦ 3¦ 5¦ 1¦ 9¦ 10¦ 4¦ 2¦ 6¦ 7¦ 11¦ 12¦ 8¦ 13¦ 15¦ 3¦ 14¦ 확대평면안내도¦ ST-TBL-104-002_¦ 확대평면안내도.DWG¦ ST-TBL-104-002¦ 확대평면안내도¦
| [18ED15] 고양덕은지구 스마트도시 정보통신 설계용역 - 복사본 | [18ED15] 고양덕은지구 스마트도시 정보통신 설계용역 - 복사본 | 02-IC-LID-101-001 범례 및 일반사항.dwg | SC¦ VT¦ S B¦ 도면번호 체계¦ 코드¦ ST¦ 대분류 (사업명)¦ 교통 서비스¦ 코드¦ 중분류 (서비스명)¦ 코드¦ 100¦ 101¦ 102¦ 103¦ 104¦ 105¦ 106¦ 세분류 (도면형식)¦ 도면목록표¦ 범례 및 일반사항¦ 시스템 계통도¦ 시스템 구성도¦ 개황도, 확대 평면안내도¦ 확대 평면도¦ 상세도¦ TBL¦ IPS¦ EM¦ BTS¦ PC¦ SA¦ VDT¦ TL¦ 실시간신호제어¦ 교통제어정보제공¦ 돌발상황관리 CCTV¦ 대중교통정보제공¦ 불법주정차위반차량단속¦ 공공지역안전감시¦ 차량추적관리¦ 통신선로¦ EL¦ TP¦ 전기선로¦ 통신관로¦ EP¦ 전기관로¦ SP¦ 방범 서비스¦ CN¦ 센터¦ IC¦ 정보통신망(통신)¦ IE¦ 정보통신망(전기)¦ SS¦ 스마트 서비스¦ SB¦ 안심비상벨¦ 디지털사이니지¦ LS¦ 공공Wi-Fi¦ Wi¦ ST¦ 다목적 CCTV¦ 스마트횡단보도¦ SCW¦ 스마트미세먼지알리미¦ SDI¦ {\T1.8;좋음}¦ HAIR¦ PM2.5¦ V¦ VMS-C¦ DSRC¦ IC-LID-101-001_¦ 범례 및 일반사항.DWG¦ IC-LID-101-001¦ 범례 및 일반사항¦ 서비스 범례¦ 주기사항¦ 기호¦ 명 칭¦ ID체계¦ 비 고¦ 범 례 및 일 반 사 항¦ ■ 도면번호 분류 체계¦ 1. 통신케이블 시공 및 함체 내 산업용 스위치 설치는 공공정보통신망에서 시공함.¦ * NOTE¦ 도면 번호¦ - - ¦ XXX¦ XXX¦ XX¦ 대분류 코드¦ 중분류 코드¦ 세분류 코드¦ 2. 시설물 설치위치 및 수량은 감독원(감리원)과 협의 후 설치.¦ 실시간신호제어¦ BTS-000¦ 맨홀(수공1, 2호)¦ PC-BOX(핸드홀) (600x600x1000)¦ H¦ B¦ 수1호, 수2호¦ PC BOX(통신)¦ 도면번호 체계¦ 코드¦ ST¦ 대분류 (사업명)¦ 교통 서비스¦ 코드¦ 중분류 (서비스명)¦ 코드¦ 100¦ 101¦ 102¦ 103¦ 104¦ 105¦ 106¦ 세분류 (도면형식)¦ 도면목록표¦ 범례 및 일반사항¦ 시스템 계통도¦ 시스템 구성도¦ 개황도, 확대 평면안내도¦ 확대 평면도¦ 상세도¦ BTS¦ TBL¦ TIV¦ IPS¦ EM¦ VDT¦ SA¦ LID¦ 대중교통정보제공¦ 실시간신호제어¦ 교통제어정보제공(VDS)¦ 교통제어정보제공(VMS)¦ 돌발상황관리¦ 차량추적관리¦ 공공지역안전감시¦ 통신선로¦ PID¦ LID¦ 통신관로¦ 전기선로¦ PID¦ 전기관로¦ SP¦ 방범 서비스¦ CN¦ 센터¦ IC¦ 정보통신망(통신)¦ IE¦ 정보통신망(전기)¦ SS¦ 스마트 서비스¦ 공공와이파이¦ PWS¦ APM¦ 대기오염관리¦ 대중교통정보제공¦ 교통제어정보제공(VDS)¦ 교통제어정보제공(VMS)¦ 돌발상황관리¦ 불법주정차위반차량단속¦ 차량추적관리¦ 공공지역안전감시¦ 공공와이파이¦ 대기오염관리¦ 미세먼지저감¦ 공공화장실비상벨¦ 공공자전거¦ 보행자안전감시¦ 통신국사¦ 통신케이블¦ TBL-000¦ TIV-OOO¦ IPS-OOO¦ EM-OOO¦ PC-OOO¦ VDT-OOO¦ SA-OOO¦ PWS-OOO¦ APM-OOO¦ ABC-OOO¦ PSB-OOO¦ PBS-OOO¦ SCW-OOO¦ OO-SM-OOC-JF(A)¦ PC¦ 불법주정차위반차량단속¦ ABC¦ PSB¦ PBS¦ SCW¦ 미세먼지저감¦ 공공화장실비상벨¦ 공공자전거¦ 보행자안전감시¦ 돌발상황관리(DSRC)¦ RSE-OOO¦ RSE¦ 돌발상황관리(DSRC)¦ B¦
| [18ED15] 고양덕은지구 스마트도시 정보통신 설계용역 - 복사본 | [18ED15] 고양덕은지구 스마트도시 정보통신 설계용역 - 복사본 | 56-IC-LID-108-004 공공정보통신망 인입단면도(교통정보센터).dwg | H¦ E¦ C¦ VMS-C¦ SC¦ P¦ V¦ B¦ 옥탑1층¦ 1 층¦ 2 층¦ 지하층¦ 4 층¦ 3 층¦ 옥탑2층¦ 옥탑지붕층¦ 통신 MAN-HOLE¦ M ¦ 수공2호¦ 기존관로 이용¦ P.S¦ FROM:고양덕은지구 방범¦ 상황실¦ 방범 상황실¦ FDF-24C¦ FDF-4A¦ u-교통 서비스 시스템 랙¦ u-방범 서비스 시스템 랙¦ FDF-24C¦ FDF-24C¦ FROM:고양덕은지구 교통¦ 방범-SM-24C-JF¦ 교통-SM-24C-JF¦ 150m¦ 방범-SM-24C-JF¦ 77m¦ IC-LID-108-004_¦ 공공정보통신망 인입단면도(교통정보센터).DWG¦ IC-LID-108-004¦ 공공정보통신망 인입단면도(교통정보센터)¦ 공공정보통신망 인입단면도(교통정보센터)¦ BRT¦ H¦
| [18ED15] 고양덕은지구 스마트도시 정보통신 설계용역 - 복사본 | [18ED15] 고양덕은지구 스마트도시 정보통신 설계용역 - 복사본 | 13-ST-TIV-106-005 VDS 접지 상세도.dwg | 5,725¦ 1,945¦ 1,945¦ 1,475¦ 11,090¦ 5,530¦ 4,340¦ \A1;360¦ \A1;350¦ \A1;60¦ \A1;90¦ \A1;300¦ \A1;60¦ 교 통 관 리 시 스 템¦ 관련 법규에 따라 처벌받게 됩니다.¦ 관계자 이외의 자가 문을 열거나 기기를 훼손할 경우¦ 본 기기는 지능형 교통체계의 교통관리용 장비이므로¦ 주 의¦ 95¦ 350¦ 80¦ 강관 %%C508.0X12T 용융아연도금¦ S=NONE¦ 상세 "D"¦ 상세 "C"¦ 상 세 "D"¦ Eye Bolt M30¦ %%C50x150 SLOT¦ CABLE HOLE¦ %%c101.6 x 4t¦ 상세 "A"¦ %%C267.4 x 8t¦ ( 3단 12열 )¦ VMS 측주식 (문자식)¦ WIRE 12mm & TURN BUCKLE %%C20¦ (도로전광 표지)¦ 180¦ %%C267.4 x 8t¦ 강관¦ 40¦ 50¦ 90¦ 8¦ 20¦ 20¦ VAR¦ VAR¦ R=20¦ 8¦ (F.10T) M24X80 -12EA¦ %%C480X20t¦ FLANGE PLATE¦ 130¦ 보강판¦ 90X18X250¦ 강 관¦ 6¦ 50¦ 보강판¦ 90X18t¦ %%C100 HOLE 상하 관통¦ 6¦ 강 관¦ 220¦ %%C480X20t¦ FLANGE PLATE¦ 480¦ 50¦ 380¦ 50¦ S=NONE¦ 상 세 "A"¦ 90X18t¦ 보강판¦ 8¦ 상 세 "B"¦ S=NONE¦ %%C267.4 x 8t¦ %%C267.4 x 8t¦ %%C267.4 x 8t¦ C¦ C¦ 250¦ 200¦ 18 - %%C19 환봉¦ 상세 "B"¦ %%c101.6 x 4t¦ 90X18X180¦ 보강판¦ 10¦ P¦ L¦ P¦ L¦ 상세 "E"¦ 2¦ / "¦ 1¦ TURNBUCKLE¦ %%C508.0 X 12t¦ 30¦ R=25¦ WIRE ROPE CRIP¦ WIRE ROPE TIMBLE ¦ 2¦ 1¦ / "¦ 1¦ 1¦ 6¦ 90¦ 45¦ 55¦ 6¦ 상 세 "E"¦ S=NONE¦ 상 세 "C"¦ S=NONE¦ WEEP HOLE 상세¦ 가로재¦ 3. 강관부의 단부용접이음하는 경우에는 전주용접을 하고, 그 방법은¦ 1. 기기 제작시 현장 여건에 맞도록 제작하여야 한다.¦ 2. 모든 강관 제작은 SPS400 강관을 사용하여야 한다.¦ 7. 함체높이는 별도상세도면을 참조한다.¦ WEEP HOLE (%%c 20mm) 를 설치한다.¦ 측량하여 본 도면과 확인한 후 변경시 제작에 반영하여야 한다.¦ ( 설계규정: T₁> S ≥ √ 2xT₂)¦ 9. 피뢰 시설물 규격은 전기 도면의 상세를 참조한다.¦ 만족하도록 용접하여야 한다.¦ 6. 강관의 분기이음의 용접부는 용접상세도에 따라 필요한 목두께를¦ 5. ANCHOR BOLT 체결시 2중NUT 사용을 원칙으로 한다.¦ (FLANGE의 BOLT 체결은 단일 NUT 사용)¦ 4. 기기 지주 운반시 변형이 발생하지 않도록 할 것.¦ ( 천공직경 = 볼트직경 + 2mm )¦ 14. BOLT HOLE 천공시 여유를 두어 천공한다.¦ 11. Fillet 용접 목두께는 도면에 표시한 규격에 준하되 설계규정에 따른다.¦ 커플링 방식으로 감리 및 감독관의 승인을 득한후 대체 시공 할 수도 있다.¦ 13. 교통기기 지주의 측주식 및 문형식 가로재마다 하단 양측과 중앙에¦ 12. 상부구조물은 기초 ANCHOR BOLT 거치 완료 후 현장 상황을 정확히¦ 10.시가지의 경우 민원발생을 위해 하부 BASE PLATE 부의 RIB PLATE를¦ 우선적으로 참조하고, 구조물 제작시 제작도면에 반영 후 제작한다.¦ 8. 전기, 통신 관로를 위한 구조물대 OPENING 규격을 별도 상세 도면을¦ 필렛용접을 한다.¦ NOTE¦ WEEP HOLE - %%C20¦ S=NONE¦ 보도,투수콘,우레탄,아스콘 상부¦ 보 강 판¦ 200x400x18t¦ 8¦ 32¦ 50¦ 400¦ 350¦ %%C950x32t¦ 기초판¦ 8¦ 150¦ 8¦ R=30¦ 200¦ 50¦ 단 면 D-D¦ 1000¦ 1,600¦ RIB 상 세¦ 120¦ 300¦ 246.0¦ 246.0¦ 508.0¦ 1000¦ 50¦ 65x65x5t¦ 형강¦ 960¦ 960¦ %%C1000x9t¦ %%C508.0¦ 65x65x5t¦ 형강¦ 226.0¦ 508.0¦ 연 결 판¦ 50¦ 900¦ 20-φ32 HOLES¦ 508.0¦ 226.0¦ 단 면 C-C¦ 200¦ 단 면 A-A¦ D¦ C¦ A¦ 46.0¦ D¦ B¦ B¦ C¦ A¦ M30X1000¦ 8¦ %%C1000x32t¦ 기초판¦ 보강판¦ 200x400x18t¦ 50¦ 200¦ 508.0¦ 46.0¦ 1000¦ 200¦ 46.0¦ 보강판¦ 200x400x18t¦ 508.0¦ 1000¦ φ1000 x 32t¦ 보강판¦ 200x400x18t¦ 200¦ 46.0¦ φ1000 x 32t¦ 단 면 B-B¦ 1000¦ 900¦ 50¦ 1000¦ 50¦ 900¦ M30X1,000¦ 20-φ34x68 SLOT HOLES¦ 50¦ M30X1,000¦ 20-φ32 HOLES¦ 226.0¦ 226.0¦ 960¦ 2-%%C130관통¦ %%C130¦ 105¦ 덥개 상세¦ 4.5t¦ 267¦ 4.5t¦ 50¦ S=NONE¦ S=NONE¦ 피뢰침 상세도¦ 소켓 지지 Bolt/Nut¦ (M8 x 15)¦ 650¦ 8,015¦ 2,400¦ 225¦ 225¦ 1750¦ 1,750¦ 400¦ 400¦ 400¦ 100¦ 7430¦ 85¦ 2,200¦ 85¦ 7,600(도로전광 표지)¦ 500¦ 500¦ 500¦ 810¦ 250¦ 500¦ 915¦ 85¦ 7,000¦ 9,560¦ %%c101.6 x 4t¦ 1465¦ 1500¦ 1500¦ 1500¦ 1465¦ \A1;R420¦ 50*100 SOLT HOLE¦ 차 도¦ 보 도¦ 있으며, 변경시 감독원(감리원)과 협의 후 현장여건에 맞게 변경하여야¦ 15. 서비스 구조물의 외형 등은 제조사(지적재산권 침해 등)에 따라 변경될 수¦ 한다.¦ \A1;200¦ \A1;(35)¦ \A1;500¦ \A1;2200¦ \A1;175¦ \A1;200¦ \A1;1800¦ \A1;200¦ \A1;200¦ \A1;7200¦ \A1;7600¦ \A1;200¦ \A1;(35)¦ \A1;1800¦ \A1;200¦ \A1;2200¦ \A1;500¦ \A1;(15)¦ \A1;(510)¦ \A1;(15)¦ \A1;1180¦ \A1;(510)¦ \A1;(20)¦ \A1;2500¦ \A1;2500¦ \A1;7200(600mm×12EA)¦ 1. 재질 : EGI (전기아연도금 강판) 1.6T ¦ 2. 도장 : 분체도장(시지정색)¦ NOTE¦ \A1;2-M30 EYE BOLT¦ WELDING¦ {\fGulim¦b0¦i0¦c129¦p50;\LTOP VIEW}¦ 2-%%C35 HOLE¦ {\fGulim¦b0¦i0¦c129¦p50;\LFRONT VIEW}¦ {\fGulim¦b0¦i0¦c129¦p50;\LSIDE VIEW}¦ \A1;%%C114¦ \A1;105¦ \A1;105¦ \A1;1180¦ \A1;510¦ \A1;2200¦ \A1;187.5¦ \A1;1260¦ \A1;222.5¦ \A1;1260¦ \A1;240¦ \A1;1260¦ \A1;240¦ \A1;1260¦ \A1;222.5¦ \A1;1260¦ \A1;1160¦ \A1;1180¦ \A1;1350¦ \A1;1500¦ \A1;1500¦ \A1;1500¦ \A1;200¦ \A1;225¦ \A1;1750¦ \A1;225¦ \A1;160¦ \A1;230¦ \A1;55¦ \A1;10¦ \A1;5¦ \A1;70¦ \A1;10¦ \A1;145¦ \A1;R7.5¦ \A1;2.5¦ \A1;198¦ \A1;15¦ \A1;175¦ \A1;350¦ \A1;95¦ \A1;80¦ \A1;510¦ \A1;187.5¦ \A1;R40¦ \A1;225¦ \A1;620¦ \A1;1180¦ \A1;30¦ \A1;176.6¦ \A1;175¦ \A1;48.4¦ \A1;16.6¦ \A1;50¦ \A1;600¦ \A1;620¦ \A1;50¦ \A1;100¦ \A1;880¦ \A1;100¦ \A1;50¦ \A1;1350¦ \A1;200¦ \A1;292¦ 1. 재질 : EGI (전기아연도금 강판) 1.6T ¦ 2. 도장 : 분체도장(시지정색)¦ \A1;4-MA TAP¦ {\LDETAIL "B"}¦ (Fan)¦ {\LDetail "A"}¦ (Vent Holes)¦ {\LREAR VIEW}¦ \A1;AL, T1.0¦ {\LFILTER 부착도}¦ \A1;FILTER¦ MESH¦ \A1;고정바¦ {\LDetail "D"}¦ (Filter)¦ \A1;볼트고정 홀¦ NOTE¦ Detail "C"¦ (Push Button)¦ PUSH¦ PUSH¦ Filter¦ Detail "D"¦ Detail "B"¦ Detail "A"¦ Detail "C"¦ \A1;FAN COVER¦ \A1;8-120mm FAN¦ PUSH¦ PUSH¦ PUSH¦ PUSH¦ PUSH¦ PUSH¦ PUSH¦ PUSH¦ PUSH¦ PUSH¦ PUSH¦ PUSH¦ PUSH¦ PUSH¦ PUSH¦ PUSH¦ PUSH¦ PUSH¦ PUSH¦ PUSH¦ PUSH¦ PUSH¦ \A1;1500¦ \A1;1500¦ \A1;1483.4¦ \A1;800¦ \A1;7183.2¦ \A1;7600¦ \A1;800¦ \A1;1500¦ \A1;1500¦ \A1;(10)¦ \A1;(35)¦ \A1;(10)¦ \A1;7200¦ \A1;500¦ \A1;2500¦ \A1;2500¦ \A1;175¦ \A1;500¦ \A1;1023.4¦ \A1;1023.4¦ \A1;2200¦ \A1;500¦ \A1;1473.4¦ \A1;1450¦ \A1;1450¦ \A1;1450¦ \A1;7600¦ \A1;25X25X1.6 PIPE¦ \A1;L50X50X6¦ {\fGulim¦b0¦i0¦c129¦p50;\LSide View(R)}¦ {\fGulim¦b0¦i0¦c129¦p50;\LSide View(L)}¦ 1. 재질 : EGI (전기아연도금 강판) 1.6T ¦ 2. 도장 : 분체도장(시지정색)¦ NOTE¦ 3. "L" 형강 : L-50X50X6¦ 4. 사각파이프 : 25X25X1.6 PIPE¦ \A1;L-50X50X6¦ {\fGulim¦b0¦i0¦c129¦p50;\LTop View}¦ {\fGulim¦b0¦i0¦c129¦p50;\LFront View}¦ \A1;5-%%C50 HOLE¦ MESH¦ {\fGulim¦b0¦i0¦c129¦p50;\LBottom View}¦ 2-%%C35 HOLE¦ \A1;T12¦ \A1;20¦ \A1;250¦ \A1;82.4¦ \A1;82.4¦ \A1;1170¦ \A1;1230¦ \A1;1230¦ \A1;1230¦ \A1;1170¦ \A1;1523.4¦ \A1;40¦ \A1;45¦ \A1;45¦ \A1;1750¦ \A1;T12¦ \A1;20¦ \A1;250¦ \A1;82.4¦ \A1;82.4¦ \A1;1523.4¦ \A1;1500¦ \A1;1500¦ \A1;1500¦ \A1;1290¦ \A1;2200¦ \A1;350¦ \A1;95¦ \A1;80¦ \A1;382¦ \A1;292¦ \A1;100¦ \A1;180¦ \A1;260¦ \A1;382¦ \A1;292¦ \A1;2-{\fISOCPEUR¦b0¦i0¦c0¦p34;%%C}28 HOLE¦ {\fGulim¦b0¦i0¦c129¦p50;\LRear View}¦ 1. 재질 : EGI (전기아연도금 강판) 1.6T ¦ 2. 도장 : 분체도장(시지정색)¦ NOTE¦ 3. "L" 형강 : L-50X50X6¦ {\LDetail "A"}¦ (U-BOLT PLATE )¦ {\LDetail "B"}¦ (U-BOLT PLATE )¦ Detail "B"¦ Detail "A"¦ \A1;4-{\fISOCPEUR¦b0¦i0¦c0¦p34;%%C}28 HOLE¦ NOTE¦ 2. 피뢰는 제1종(10Ω 이하), 함체는 제3종(100Ω 이하) 접지공사를 할 것¦ 1. 접지는 대지비저항율, 시공여건 등에 따라 접지봉의 증설 등 접지보완대책을 강구하여 시공¦ 동봉¦ 접지봉 상세도¦ BC WIRE¦ G.L.¦ 접속 클램프(황동 주물제)¦ 함체 접지(E3)¦ 피뢰 접지(E1)¦ 함체접지 (F-GV 16㎟, CD-P Ø28)¦ 피뢰접지 (F-GV 50㎟, CD-P Ø28)¦ 1000¦ 2,000¦ 14Ø x 1,000¦ 동봉¦ 2,000¦ 2,000¦ 16Ø x 1,800 - 4EA¦ 동봉¦ 동슬리브 접속¦ 2,000¦ 14Ø x 1,000¦ 동봉¦ 동슬리브 접속¦ 1,000¦ 1,000¦ 3. 함체 접지와 피뢰 접지는 2m 이상 이격하여 설치(내선규정 1445-16 참조)¦ 4. 기타 관련사항은 KS C IEC 62305를 참조하여 시공¦ VDS 접지 상세도¦ ST-TIV-106-005¦ ST-TIV-106-005_¦ VDS 접지 상세도.dwg¦ VDS 접지 상세도¦ NOTE¦ 2. 피뢰는 제1종(10Ω 이하), 함체는 제3종(100Ω 이하) 접지공사를 할 것¦ 1. 접지는 대지비저항율, 시공여건 등에 따라 접지봉의 증설 등 접지보완대책을 강구하여 시공¦ 동봉¦ 접지봉 상세도¦ BC WIRE¦ G.L.¦ 접속 클램프(황동 주물제)¦ 함체 접지(E3)¦ 피뢰 접지(E1)¦ 함체접지 (F-GV 16㎟, CD-P Ø28)¦ 피뢰접지 (F-GV 50㎟, CD-P Ø28)¦ 1000¦ 2,000¦ 14Ø x 1,000¦ 동봉¦ 2,000¦ 2,000¦ 16Ø x 1,800 - 4EA¦ 동봉¦ 동슬리브 접속¦ 2,000¦ 14Ø x 1,000¦ 동봉¦ 동슬리브 접속¦ 1,000¦ 1,000¦ 3. 함체 접지와 피뢰 접지는 2m 이상 이격하여 설치(내선규정 1445-16 참조)¦ 4. 기타 관련사항은 KS C IEC 62305를 참조하여 시공¦
| [18ED15] 고양덕은지구 스마트도시 정보통신 설계용역 - 복사본 | [18ED15] 고양덕은지구 스마트도시 정보통신 설계용역 - 복사본 | 04-SS-PWS-104-001 개황도.dwg | 개 황 도¦ SS-PWS-104-001_¦ 개황도.DWG¦ 개황도¦ SS-PWS-104-001¦ 범 례¦ 내 용¦ 비고¦ 코드¦ 구 분¦ 통신국사¦ 17개소¦ 공공와이파이¦ PWS-000¦ S B¦
| [18ED15] 고양덕은지구 스마트도시 정보통신 설계용역 - 복사본 | [18ED15] 고양덕은지구 스마트도시 정보통신 설계용역 - 복사본 | 05-SS-SCW-104-001 개황도.dwg | HAIR¦ PM2.5¦ 개 황 도¦ SS-SCW-104-001_¦ 개황도.DWG¦ 개황도¦ SS-SCW-104-001¦ 범 례¦ 내 용¦ 비고¦ 코드¦ 구 분¦ 통신국사¦ 3개소¦ 보행자안전지원¦ SVW-000¦ S B¦
| [18ED15] 고양덕은지구 스마트도시 정보통신 설계용역 - 복사본 | [18ED15] 고양덕은지구 스마트도시 정보통신 설계용역 - 복사본 | 09-IC-PID-106-002 통신맨홀(수공2호) 상세도.dwg | %%U통신맨홀(수공2호) 상세도¦ 내경:170Cm X 80Cm X 110Cm¦ 평 면 도¦ 단 면 도 1¦ 단 면 도 2¦ 50¦ 50¦ 480¦ 360¦ 360¦ 200¦ 200¦ 800¦ 150¦ 100¦ 100¦ 200¦ 200¦ 1,700¦ 1,200¦ 200¦ 390¦ 100¦ 200¦ 100¦ 480¦ 1,500¦ 1,000¦ 550¦ 550¦ 200¦ 800¦ 800¦ 200¦ 200¦ 450¦ 200¦ 1,700¦ 200¦ 100¦ 200¦ 200¦ 2,100¦ 450¦ 450¦ 150¦ 450¦ 2,300¦ 1,100¦ 360¦ 360¦ 100¦ 200¦ 800¦ 1,500¦ 200¦ 300¦ 50¦ 1,200¦ 800¦ 550¦ 1,000¦ 550¦ 50x50¦ R = 150¦ 10¦ 10¦ 250¦ 200¦ 300¦ 50x50¦ 50¦ 200¦ 200¦ 800¦ 200¦ 200¦ 1,100¦ 50¦ 50¦ 50¦ 250¦ 200¦ 200¦ 150¦ 300¦ 200¦ 390¦ 300¦ 200¦ 50¦ 100¦ 50¦ 방수관¦ Φ100mm용¦ 방수관¦ Φ100mm용¦ 방수관¦ Φ100mm용¦ 방수관¦ Φ100mm용¦ 방수관¦ Φ100mm용¦ 150¦ B'¦ B¦ A¦ A'¦ A - A' 단면도¦ 1¦ 2¦ 3¦ 4¦ 5¦ 6¦ 7¦ 8¦ NO.¦ 품명¦ 규격¦ 단위¦ 수량¦ 통신맨홀(수공2호)¦ 수공철개¦ 수공표찰¦ 인력비빔타설¦ 케이블 받침대¦ 케이블 걸이¦ 엥커볼트¦ 가락지¦ 1.7x0.8x1.1x0.2¦ 1120x620(속뚜껑 포함)¦ 스테인레스(130x195)¦ 33x14X3x607¦ 30x38x4x100¦ 16x300¦ Φ19x92mm¦ 기¦ 1¦ 개¦ 1¦ 개¦ 1¦ m³¦ 0.124¦ 개¦ 2¦ 개¦ 4¦ 개¦ 4¦ 개¦ 4¦ 1. 철개보호용 콘크리트¦ 1¦ A-A'면¦ 0.15x0.1x0.62x2+(0.05x0.1)/2x0.62x2 = 0.096m³¦ 2¦ B-B'면¦ 0.1x0.1x1.12x2+(0.05x0.1)/2x0.62x2 = 0.028m³¦ [소계 1 + 2 ] = 0.124m³¦ B - B' 단면도¦ 맨홀수공표찰(140x200) 사양도¦ 수공2호 구성도¦ 핸드홀 뚜껑¦ 핸드홀 속뚜껑¦ 핸드홀 틀¦ 인력콘크리트 비빔타설¦ 케이블 지지용 걸이¦ 볼트 넛트¦ 케이블 받침대¦ 핸드홀 표찰¦ 관로구 방수장치¦ 접지반 부착위치¦ 가락지¦ 100mm¦ C형 슬리브¦ 리드선¦ 접지봉(Ø16x1800)¦ ( 접 지 단 면 도 )¦ 접 지 반¦ 케이블 걸이¦ 70¦ 80¦ 53¦ 67¦ 80¦ 53¦ 67¦ 80¦ 550¦ 5¦ 66¦ (5단용(550mm))¦ 케이블 받침대¦ B¦ R¦ 30¦ 12¦ 12.5¦ 12.5¦ 12.5¦ 12.5¦ R¦ 20¦ 10¦ 호법 제조자명 또는 약호표시¦ 15¦ 6¦ 1.6¦ R28¦ 20¦ 100¦ NOTE¦ 재료표¦ 고양덕은지구 스마트도시¦ 수 공 표 찰¦ 맨 홀 번 호¦ 맨 홀 규 격¦ 시 공 년 도¦ 시 공 회 사¦ 사 업 명¦ 정보통신 관로공사¦ 한국토지주택공사¦ 통신맨홀 수공2호¦ 2018년¦ 시공업체 ¦ 맨홀번호 :¦ 예) 1H¦ IC-PID-106-002_¦ IC-PID-106-002¦ 통신맨홀(수공2호) 상세도.DWG¦ 통신맨홀(수공2호) 상세도¦
| [18ED15] 고양덕은지구 스마트도시 정보통신 설계용역 - 복사본 | [18ED15] 고양덕은지구 스마트도시 정보통신 설계용역 - 복사본 | 10-IC-PID-106-003 핸드홀 상세도.dwg | 800(600)¦ 60¦ 100¦ 800(700)¦ 960(860)¦ 100¦ 100¦ 600(400)¦ 800(600)¦ 100¦ 100¦ 600(400)¦ 800(600)¦ 100¦ 핸 드 홀 상 세 도¦ N O T E¦ 핸드홀 덮개 상세도(H-44)¦ 1. ( )안의 수치는 H-44에 적용함¦ 2. 덮개의 무늬는 변경될수 있음¦ 1¦ 1¦ G.L¦ U-CHANNEL:41x41x2.6¦ CONC "S2종"¦ 설계기준강도:240Kg/Cm¦ 2¦ 3 - 3¦ 단면도¦ U-CHANNEL:41x41x2.6¦ 평면도¦ CONC "C종"¦ 설계기준강도:160Kg/Cm¦ 2¦ 495¦ 495¦ 고양덕은 스마트도시¦ {\fHYHeadLine-Medium¦b0¦i0¦c129¦p18;한국산}¦ 495¦ 495¦ 2.5¦ %%c30¦ 90¦ %%c15¦ 100¦ 80¦ 10¦ 10¦ 10¦ 105¦ 100¦ 2.5¦ 22¦ 100¦ 80¦ 10¦ 100¦ 80¦ 10¦ 38¦ 48.5¦ 30¦ 핸드홀 덮개 상세도(H-66)¦ 695¦ 695¦ 695¦ 695¦ 한국산¦ 2.5¦ %%c30¦ 90¦ %%c15¦ 100¦ 80¦ 10¦ 10¦ 10¦ 105¦ 100¦ 2.5¦ 22¦ 100¦ 80¦ 10¦ 100¦ 80¦ 10¦ 38¦ 48.5¦ 한국산¦ 30¦ 3. 덮개의 재질은 구상흑연주철 적용 ¦ 고양덕은 스마트도시¦ 마크¦ 마크¦ IC-PID-106-003_¦ IC-PID-106-003¦ 핸드홀 상세도.DWG¦ 핸드홀 상세도¦ 100¦ 100¦ 600(400)¦
| [18ED15] 고양덕은지구 스마트도시 정보통신 설계용역 - 복사본 | [18ED15] 고양덕은지구 스마트도시 정보통신 설계용역 - 복사본 | 06-IE-EP-105-002 토적 단면도(관로).dwg | G.L¦ 1 : 0.3(구배)¦ 0.5¦ 전기관¦ 경고테이프¦ 0.795¦ 1.155¦ (표층복구 : 부지조성)¦ 1.155¦ 0.15¦ 0.05¦ 표층¦ 기층¦ 0.6¦ 0.2¦ 보조기층¦ 1.092¦ 0.492¦ 0.05¦ 0.042¦ 0.1¦ 0.3¦ 포장층¦ (부지조성분)¦ 보조기층 포설¦ 및 다짐¦ 되메우기¦ 및 다짐¦ (기계)¦ 되메우기¦ 및 다짐¦ [석분]¦ 0.192¦ (표층복구 : 부지조성)¦ 0.615¦ G.L¦ 1 : 0.3(구배)¦ 0.5¦ 전기관¦ 경고테이프¦ 0.808¦ 1.168¦ (표층복구 : 부지조성)¦ 1.168¦ 0.15¦ 0.05¦ 표층¦ 기층¦ 0.6¦ 0.2¦ 보조기층¦ 1.114¦ 0.514¦ 0.05¦ 0.064¦ 0.1¦ 0.3¦ 포장층¦ (부지조성분)¦ 보조기층 포설¦ 및 다짐¦ 되메우기¦ 및 다짐¦ (기계)¦ 되메우기¦ 및 다짐¦ [석분]¦ 0.214¦ (표층복구 : 부지조성)¦ 0.628¦ IE-EP-105-002¦ 토적 단면도(관로).DWG¦ IE-EP-105-002¦ 토적 단면도(관로)¦ 토 적 단 면 도 (관로)¦ 기초상세도(맨홀2호 차도부 터파기 단면도)¦ INF-300-001¦ 068¦ {\L기초상세도(맨홀2호 보도부 터파기 단면도)}¦ INF-300-002¦ {\L기초상세도(핸드홀 보도부 터파기 단면도)}¦ INF-300-003¦ 기초상세도(PC-BOX 보도부 터파기 단면도)¦ INF-300-004¦ 기초상세도(관로 차도부 터파기 단면도1/2)¦ INF-300-005¦ 기초상세도(관로 보도부 터파기 단면도2/2)¦ INF-300-006¦ 기초상세도(관로 보도부 터파기 단면도)¦ INF-300-007¦ 관 터파기 단면도(보도부)¦ INF-300-008¦ 자재 상세도(맨홀_직2호)¦ INF-400-001¦ 자재 상세도(핸드홀_수2호)¦ INF-400-002¦ 자재 상세도(철개 상세도 1/3)¦ INF-400-003¦ 자재 상세도(철개 상세도 2/3)¦ INF-400-004¦ 자재 상세도(철개 상세도 3/3)¦ INF-400-005¦ 자재 상세도(핸드홀 철개 상세도)¦ INF-400-006¦ 자재 상세도(철개 취부 상세도)¦ INF-400-007¦ 자재상세도(끌기철물 취부 상세도)¦ INF-400-008¦ 자재 상세도(케이블 지지용 걸이 1/2)¦ INF-400-009¦ 자재 상세도(케이블 지지용 걸이 2/2)¦ INF-400-010¦ 자재 상세도(케이블 걸이 받침대 취부도 상세도)¦ INF-400-011¦ 자재 상세도(맨홀 접지 상세도)¦ INF-400-012¦ 자재 상세도(경고 테이프)¦ INF-400-013¦ 자재 상세도(인수공 표찰 상세도)¦ INF-400-014¦ 047¦ 048¦ 049¦ 050¦ 051¦ 052¦ 053¦ 054¦ 055¦ 056¦ 057¦ 058¦ 059¦ 060¦ 061¦ 062¦ 063¦ 064¦ 065¦ 066¦ 067¦
| [18ED15] 고양덕은지구 스마트도시 정보통신 설계용역 - 복사본 | [18ED15] 고양덕은지구 스마트도시 정보통신 설계용역 - 복사본 | 03-ST-TIV-102-001 시스템 계통도.dwg | 교통제어정보제공 VDS¦ 산업용스위치(RT)¦ 5¦ 6¦ 7¦ 8¦ 2¦ 1¦ 4¦ 3¦ 9¦ 9¦ 3¦ 4¦ 1¦ 2¦ 8¦ 7¦ 6¦ 5¦ 9¦ 3¦ 4¦ 1¦ 2¦ 8¦ 7¦ 6¦ 5¦ 현장 시설물¦ Optical RING¦ TIV 001¦ TIV 007¦ 산업용스위치(RT)¦ 5¦ 6¦ 7¦ 8¦ 2¦ 1¦ 4¦ 3¦ 9¦ 9¦ 3¦ 4¦ 1¦ 2¦ 8¦ 7¦ 6¦ 5¦ 9¦ 3¦ 4¦ 1¦ 2¦ 8¦ 7¦ 6¦ 5¦ 운영단말¦ 노 드¦ 산업용스위치(COT)¦ {\fDotum¦b0¦i0¦c129¦p50;Industrial}¦ {\fDotum¦b0¦i0¦c129¦p50;SYS}¦ {\fDotum¦b0¦i0¦c129¦p50;RST}¦ {\fDotum¦b0¦i0¦c129¦p50;1}¦ {\fDotum¦b0¦i0¦c129¦p50;2}¦ {\fDotum¦b0¦i0¦c129¦p50;3}¦ {\fDotum¦b0¦i0¦c129¦p50;4}¦ {\fDotum¦b0¦i0¦c129¦p50;5}¦ {\fDotum¦b0¦i0¦c129¦p50;6}¦ {\fDotum¦b0¦i0¦c129¦p50;7}¦ {\fDotum¦b0¦i0¦c129¦p50;8}¦ {\fDotum¦b0¦i0¦c129¦p50;9}¦ {\fDotum¦b0¦i0¦c129¦p50;10}¦ {\fDotum¦b0¦i0¦c129¦p50;LINK}¦ {\fDotum¦b0¦i0¦c129¦p50;PoE}¦ {\fDotum¦b0¦i0¦c129¦p50;10/100/1000Mbps}¦ {\fDotum¦b0¦i0¦c129¦p50;100}¦ {\fDotum¦b0¦i0¦c129¦p50;1000}¦ {\fDotum¦b0¦i0¦c129¦p50;G11}¦ {\fDotum¦b0¦i0¦c129¦p50;G12}¦ {\fDotum¦b0¦i0¦c129¦p50;11}¦ {\fDotum¦b0¦i0¦c129¦p50;12}¦ {\fDotum¦b0¦i0¦c129¦p50;G13}¦ {\fDotum¦b0¦i0¦c129¦p50;G14}¦ {\fDotum¦b0¦i0¦c129¦p50;13}¦ {\fDotum¦b0¦i0¦c129¦p50;14}¦ {\fDotum¦b0¦i0¦c129¦p50;8 PoE+2GE+4G SFP Switch}¦ 센 터¦ 산업용스위치(COT)¦ {\fDotum¦b0¦i0¦c129¦p50;Industrial}¦ {\fDotum¦b0¦i0¦c129¦p50;SYS}¦ {\fDotum¦b0¦i0¦c129¦p50;RST}¦ {\fDotum¦b0¦i0¦c129¦p50;1}¦ {\fDotum¦b0¦i0¦c129¦p50;2}¦ {\fDotum¦b0¦i0¦c129¦p50;3}¦ {\fDotum¦b0¦i0¦c129¦p50;4}¦ {\fDotum¦b0¦i0¦c129¦p50;5}¦ {\fDotum¦b0¦i0¦c129¦p50;6}¦ {\fDotum¦b0¦i0¦c129¦p50;7}¦ {\fDotum¦b0¦i0¦c129¦p50;8}¦ {\fDotum¦b0¦i0¦c129¦p50;9}¦ {\fDotum¦b0¦i0¦c129¦p50;10}¦ {\fDotum¦b0¦i0¦c129¦p50;LINK}¦ {\fDotum¦b0¦i0¦c129¦p50;PoE}¦ {\fDotum¦b0¦i0¦c129¦p50;10/100/1000Mbps}¦ {\fDotum¦b0¦i0¦c129¦p50;100}¦ {\fDotum¦b0¦i0¦c129¦p50;1000}¦ {\fDotum¦b0¦i0¦c129¦p50;G11}¦ {\fDotum¦b0¦i0¦c129¦p50;G12}¦ {\fDotum¦b0¦i0¦c129¦p50;11}¦ {\fDotum¦b0¦i0¦c129¦p50;12}¦ {\fDotum¦b0¦i0¦c129¦p50;G13}¦ {\fDotum¦b0¦i0¦c129¦p50;G14}¦ {\fDotum¦b0¦i0¦c129¦p50;13}¦ {\fDotum¦b0¦i0¦c129¦p50;14}¦ {\fDotum¦b0¦i0¦c129¦p50;8 PoE+2GE+4G SFP Switch}¦ 1. 본 계통도는 예시도이며, 감독관과 협의하여 시공할것¦ NOTE¦ ST-TIV-102-001¦ 시스템 계통도¦ 시스템 계통도¦ 시스템 계통도.dwg¦ ST-TIV-102-001¦
| [18ED15] 고양덕은지구 스마트도시 정보통신 설계용역 - 복사본 | [18ED15] 고양덕은지구 스마트도시 정보통신 설계용역 - 복사본 | 07~8-SS-ABC-105-001 ~ 02 확대평면도.dwg | H¦ B¦ 확 대 평 면 도 13¦ SS-ABC-105-002_¦ 확대 평면도 13.DWG¦ 확대 평면도 13¦ SS-ABC-105-002¦ BUS¦ B¦ V¦ VT¦ SC¦ 방향¦ 수칙¦ 종합¦ 이용¦ 표지¦ 이용¦ 주차¦ 2CD-P(Ø28)¦ 10(S-보도)¦ 1H¦ 수2(S)¦ 2H¦ 수2(S)¦ 3-2H¦ 수1(S)¦ 3H¦ 수2(S)¦ 3-1H¦ 수1(S)¦ 4H¦ 수2(S)¦ 5H¦ 수2(S)¦ 6H¦ 수2(S)¦ 8H¦ 수2(S)¦ 10H¦ 수2(S)¦ 11H¦ 수2(S)¦ 12H¦ 수2(S)¦ 13H¦ 수2(S)¦ 14H¦ 수2(S)¦ 15H¦ 수2(S)¦ 16H¦ 수2(S)¦ 18H¦ 수2(S)¦ 19H¦ 수2(S)¦ 20H¦ 수2(S)¦ 23H¦ 수2(S)¦ 24H¦ 수2(S)¦ 24-1H¦ 수1(S)¦ 25H¦ 수2(S)¦ 26H¦ 수2(S)¦ 27H¦ 수2(S)¦ 28H¦ 수2(S)¦ 29H¦ 수2(S)¦ 30H¦ 수2(S)¦ 31H¦ 수2(S)¦ 32H¦ 수2(S)¦ 33H¦ 수2(S)¦ 34H¦ 수2(S)¦ 35H¦ 수2(S)¦ 4-4B¦ H-66(S)¦ 통신국사¦ 11-4B¦ H-66(S)¦ 3-5H¦ 수1(S)¦ 24-3H¦ 수1(S)¦ 24-4H¦ 수1(S)¦ 33-1H¦ 수2(S)¦ 3-4H¦ 수1(S)¦ 11-1H¦ 수1(S)¦ 20-3B¦ H-66(S)¦ 20-2B¦ H-66(S)¦ 21-4H¦ 수1(S)¦ 21H¦ 수2(S)¦ 3-4-1B¦ H-66(S)¦ 3-6-1B¦ H-66(S)¦ 17-2B¦ H-66(S)¦ 33-2H¦ 수1(S)¦ 24-2H¦ 수1(S)¦ 24-5B¦ H-66(S)¦ 24-6B¦ H-66(S)¦ 23-1B¦ H-66(S)¦ 25(S-보도)¦ 2FC(Ø100)¦ 4PE(Ø28)¦ 95(S-보도)¦ 2FC(Ø100)¦ 4PE(Ø28)¦ 2CD-P(Ø28)¦ 17(S-보도)¦ 40(AS:20,S:20)¦ 2FC(Ø100)¦ 4PE(Ø28)¦ 30(AS)¦ 2FC(Ø100)¦ 4PE(Ø28)¦ 2CD-P(Ø28)¦ 43(S)¦ 50(동시)¦ 1FC(Ø100)¦ 4PE(Ø28)¦ 4-3B¦ H-66(S)¦ 2CD-P(Ø28)¦ 5(S-보도)¦ 163(S-보도)¦ 2FC(Ø100)¦ 4PE(Ø28)¦ 40(S-보도)¦ 1FC(Ø100)¦ 4PE(Ø28)¦ 2CD-P(Ø28)¦ 10(S-보도)¦ 140(S-보도)¦ 2FC(Ø100)¦ 4PE(Ø28)¦ 5-1B¦ H-66(S)¦ 2CD-P(Ø28)¦ 5(S-보도)¦ 59(S-보도)¦ 1FC(Ø100)¦ 4PE(Ø28)¦ 105(S-보도)¦ 2FC(Ø100)¦ 4PE(Ø28)¦ 2CD-P(Ø28)¦ 10(S-보도)¦ 2CD-P(Ø28)¦ 15(S-보도)¦ 145(S-보도)¦ 1FC(Ø100)¦ 4PE(Ø28)¦ 2CD-P(Ø28)¦ 5(S-보도)¦ 72(S-보도)¦ 2FC(Ø100)¦ 4PE(Ø28)¦ 7H¦ 수2(S)¦ 2CD-P(Ø28)¦ 5(S-보도)¦ 130(S-보도)¦ 2FC(Ø100)¦ 4PE(Ø28)¦ 2CD-P(Ø28)¦ 5(S-보도)¦ 52(S-보도)¦ 1FC(Ø100)¦ 4PE(Ø28)¦ 8-1B¦ H-66(S)¦ 117(S-보도)¦ 2FC(Ø100)¦ 4PE(Ø28)¦ 165(S-보도)¦ 2FC(Ø100)¦ 4PE(Ø28)¦ 9H¦ 수2(S)¦ 10-1B¦ H-66(S)¦ 111(S-보도)¦ 1FC(Ø100)¦ 4PE(Ø28)¦ 2CD-P(Ø28)¦ 40(S-보도)¦ 30(S-차도)¦ 2FC(Ø100)¦ 4PE(Ø28)¦ 11-3B¦ H-66(S)¦ 105(S-보도)¦ 1FC(Ø100)¦ 4PE(Ø28)¦ 2CD-P(Ø28)¦ 5(S-보도)¦ 2CD-P(Ø28)¦ 5(S-보도)¦ 42(AS)¦ 1FC(Ø100)¦ 4PE(Ø28)¦ 2CD-P(Ø28)¦ 46(S-보도)¦ 2CD-P(Ø28)¦ 12(동시)¦ 2CD-P(Ø28)¦ 40(동시)¦ 60(S-보도)¦ 1FC(Ø100)¦ 4PE(Ø28)¦ 12-2B¦ H-66(S)¦ 2CD-P(Ø28)¦ 20(S-보도)¦ 2CD-P(Ø28)¦ 5(S-보도)¦ 2CD-P(Ø28)¦ 18(S-보도)¦ 2CD-P(Ø28)¦ 30(S-보도)¦ 126(S-보도)¦ 2FC(Ø100)¦ 4PE(Ø28)¦ 147(S-보도)¦ 2FC(Ø100)¦ 4PE(Ø28)¦ 100(S-보도)¦ 2FC(Ø100)¦ 4PE(Ø28)¦ 2CD-P(Ø28)¦ 5(S-보도)¦ 25(S-차도)¦ 2FC(Ø100)¦ 4PE(Ø28)¦ 117(S-보도)¦ 2FC(Ø100)¦ 4PE(Ø28)¦ 2CD-P(Ø28)¦ 10(동시)¦ 17H¦ 수2(S)¦ 2CD-P(Ø28)¦ 34(S-보도)¦ 17-1H¦ 수1(S)¦ 37(S-차도)¦ 2FC(Ø100)¦ 4PE(Ø28)¦ 16-2H¦ 수1(S)¦ 16-2-1H¦ 수1(S)¦ 2CD-P(Ø28)¦ 5(S-보도)¦ 25(S-차도)¦ 1FC(Ø100)¦ 4PE(Ø28)¦ 96(S-보도)¦ 1FC(Ø100)¦ 4PE(Ø28)¦ 76(S-보도)¦ 1FC(Ø100)¦ 4PE(Ø28)¦ 2CD-P(Ø28)¦ 5(S-보도)¦ 86(AS:17, S:69)¦ 1FC(Ø100)¦ 4PE(Ø28)¦ 2CD-P(Ø28)¦ 30(동시)¦ 2CD-P(Ø28)¦ 5(S-보도)¦ 31(AS)¦ 1FC(Ø100)¦ 4PE(Ø28)¦ 2CD-P(Ø28)¦ 5(S-보도)¦ 92(S-보도)¦ 1FC(Ø100)¦ 4PE(Ø28)¦ 92(S-보도)¦ 1FC(Ø100)¦ 4PE(Ø28)¦ 3-6H¦ 수1(S)¦ 40(AS)¦ 1FC(Ø100)¦ 4PE(Ø28)¦ 3-7H¦ 수1(S)¦ 246(S-보도)¦ 1FC(Ø100)¦ 4PE(Ø28)¦ 77(S-보도)¦ 1FC(Ø100)¦ 4PE(Ø28)¦ 95(S-보도)¦ 1FC(Ø100)¦ 4PE(Ø28)¦ 185(S-보도)¦ 2FC(Ø100)¦ 4PE(Ø28)¦ 2CD-P(Ø28)¦ 5(S-보도)¦ 71(동시)¦ 1FC(Ø100)¦ 4PE(Ø28)¦ 18-1B¦ H-66(S)¦ 2CD-P(Ø28)¦ 5(S-보도)¦ 40(S-보도)¦ 1FC(Ø100)¦ 4PE(Ø28)¦ 33(S-차도)¦ 1FC(Ø100)¦ 4PE(Ø28)¦ 173(S-보도)¦ 2FC(Ø100)¦ 4PE(Ø28)¦ 2CD-P(Ø28)¦ 12(S-보도)¦ 30(S-차도)¦ 2FC(Ø100)¦ 4PE(Ø28)¦ 2CD-P(Ø28)¦ 5(S-보도)¦ 142(S-보도)¦ 1FC(Ø100)¦ 4PE(Ø28)¦ 2CD-P(Ø28)¦ 5(S-보도)¦ 105(S-보도)¦ 1FC(Ø100)¦ 4PE(Ø28)¦ 20-1H¦ 수1(S)¦ 35(S-차도)¦ 2FC(Ø100)¦ 4PE(Ø28)¦ 21-3B¦ H-66(S)¦ 2CD-P(Ø28)¦ 5(S-보도)¦ 52(S-보도)¦ 1FC(Ø100)¦ 4PE(Ø28)¦ 21-1H¦ 수2(S)¦ 21-2H¦ 수2(S)¦ 22(S-차도)¦ 1FC(Ø100)¦ 4PE(Ø28)¦ 22H¦ 수2(S)¦ 18(S-차도)¦ 2FC(Ø100)¦ 4PE(Ø28)¦ 2CD-P(Ø28)¦ 12(S-보도)¦ 37(S-보도)¦ 2FC(Ø100)¦ 4PE(Ø28)¦ 134(S-보도)¦ 2FC(Ø100)¦ 4PE(Ø28)¦ 97(S-보도)¦ 2FC(Ø100)¦ 4PE(Ø28)¦ 104(S-보도)¦ 2FC(Ø100)¦ 4PE(Ø28)¦ 2CD-P(Ø28)¦ 5(S-보도)¦ 117(S-보도)¦ 1FC(Ø100)¦ 4PE(Ø28)¦ 76(S-보도)¦ 2FC(Ø100)¦ 4PE(Ø28)¦ 2CD-P(Ø28)¦ 5(S-보도)¦ 22(S-차도)¦ 1FC(Ø100)¦ 4PE(Ø28)¦ 41(S-차도)¦ 1FC(Ø100)¦ 4PE(Ø28)¦ 201(S-보도)¦ 1FC(Ø100)¦ 4PE(Ø28)¦ 40(S-차도)¦ 1FC(Ø100)¦ 4PE(Ø28)¦ 24-10H¦ 수1(S)¦ 2CD-P(Ø28)¦ 5(동시)¦ 2CD-P(Ø28)¦ 5(S-보도)¦ 51(S-보도)¦ 1FC(Ø100)¦ 4PE(Ø28)¦ 22(S-차도)¦ 1FC(Ø100)¦ 4PE(Ø28)¦ 2CD-P(Ø28)¦ 46(S-보도)¦ 102(S-보도)¦ 1FC(Ø100)¦ 4PE(Ø28)¦ 24-8H¦ 수1(S)¦ 17(S-차도)¦ 1FC(Ø100)¦ 4PE(Ø28)¦ 92(S-보도)¦ 1FC(Ø100)¦ 4PE(Ø28)¦ 117(S-보도)¦ 1FC(Ø100)¦ 4PE(Ø28)¦ 138(S-보도)¦ 1FC(Ø100)¦ 4PE(Ø28)¦ 2CD-P(Ø28)¦ 24(동시)¦ 2CD-P(Ø28)¦ 44(동시)¦ 135(S-보도)¦ 2FC(Ø100)¦ 4PE(Ø28)¦ 58(S-보도)¦ 2FC(Ø100)¦ 4PE(Ø28)¦ 85(S-보도)¦ 2FC(Ø100)¦ 4PE(Ø28)¦ 2CD-P(Ø28)¦ 5(S-보도)¦ 27-1H¦ 수2(S)¦ 27-2H¦ 수2(S)¦ 18(S-차도)¦ 2FC(Ø100)¦ 4PE(Ø28)¦ 12(S-차도)¦ 2FC(Ø100)¦ 4PE(Ø28)¦ 2CD-P(Ø28)¦ 35(S-보도)¦ 110(S-보도)¦ 2FC(Ø100)¦ 4PE(Ø28)¦ 2CD-P(Ø28)¦ 14(동시)¦ 90(S-보도)¦ 2FC(Ø100)¦ 4PE(Ø28)¦ 160(S-보도)¦ 1FC(Ø100)¦ 4PE(Ø28)¦ 29-1H¦ 수1(S)¦ 2CD-P(Ø28)¦ 3(S-보도)¦ 132(S-보도)¦ 2FC(Ø100)¦ 4PE(Ø28)¦ 2CD-P(Ø28)¦ 24(동시)¦ 2CD-P(Ø28)¦ 17(S-보도)¦ 30-1H¦ 수1(S)¦ 30-2H¦ 수1(S)¦ 194(S-보도)¦ 1FC(Ø100)¦ 4PE(Ø28)¦ 156(S-보도)¦ 1FC(Ø100)¦ 4PE(Ø28)¦ 20(S-차도)¦ 2FC(Ø100)¦ 4PE(Ø28)¦ 200(S-보도)¦ 2FC(Ø100)¦ 4PE(Ø28)¦ 33-3B¦ H-66(S)¦ 2CD-P(Ø28)¦ 5(S)¦ 50(S)¦ 1FC(Ø100)¦ 4PE(Ø28)¦ 35(AS)¦ 2FC(Ø100)¦ 4PE(Ø28)¦ 2CD-P(Ø28)¦ 8(동시)¦ 2CD-P(Ø28)¦ 10(동시)¦ 20(S-차도)¦ 2FC(Ø100)¦ 4PE(Ø28)¦ 133(S-보도)¦ 2FC(Ø100)¦ 4PE(Ø28)¦ 2CD-P(Ø28)¦ 27(동시)¦ 2CD-P(Ø28)¦ 8(동시)¦ 238(S-보도)¦ 2FC(Ø100)¦ 4PE(Ø28)¦ 45(S-보도)¦ 2FC(Ø100)¦ 4PE(Ø28)¦ 2CD-P(Ø28)¦ 17(동시)¦ 16-1H¦ 수1(S)¦ 16-1-1H¦ 수1(S)¦ 25(S-차도)¦ 1FC(Ø100)¦ 4PE(Ø28)¦ 2CD-P(Ø28)¦ 5(S-보도)¦ 115(S-보도)¦ 1FC(Ø100)¦ 4PE(Ø28)¦ 25(S-차도)¦ 1FC(Ø100)¦ 4PE(Ø28)¦ 35-1B¦ H-66(S)¦ 45(S-보도)¦ 1FC(Ø100)¦ 4PE(Ø28)¦ 102(S-보도)¦ 1FC(Ø100)¦ 4PE(Ø28)¦ 35-2B¦ H-66(S)¦ 2CD-P(Ø28)¦ 5(S-보도)¦ 2-1B¦ H-66(S)¦ 190(S-보도)¦ 1FC(Ø100)¦ 4PE(Ø28)¦ 2CD-P(Ø28)¦ 5(S-보도)¦ 4-1B¦ H-66(S)¦ 4-2B¦ H-66(S)¦ 2CD-P(Ø28)¦ 5(S-보도)¦ 2CD-P(Ø28)¦ 5(S-보도)¦ 53(S-보도)¦ 1FC(Ø100)¦ 4PE(Ø28)¦ 2CD-P(Ø28)¦ 5(S-보도)¦ 73(S-보도)¦ 1FC(Ø100)¦ 4PE(Ø28)¦ 12-1H¦ 수1(S)¦ 12-3B¦ H-66(S)¦ (전기관로 병행구간)¦ (전기관로 병행구간)¦ (전기관로 병행구간)¦ (전기관로 병행구간)¦ 2CD-P(Ø28)¦ 14(S-보도)¦ (전기관로 병행구간)¦ (전기관로 병행구간)¦ (전기관로 병행구간)¦ (전기관로 병행구간)¦ 24-7B¦ H-66(S)¦ 16(S-차도)¦ 1FC(Ø100)¦ 4PE(Ø28)¦ (전기관로 병행구간)¦ 24-9B¦ H-66(S)¦ (전기관로 병행구간)¦ (전기관로 병행구간)¦ (전기관로 병행구간)¦ (전기관로 병행구간)¦ (전기관로 병행구간)¦ (전기관로 병행구간)¦ (전기관로 병행구간)¦ (전기관로 병행구간)¦ (전기관로 병행구간)¦ (전기관로 병행구간)¦ 2CD-P(Ø28)¦ 5(S-보도)¦ (전기관로 병행구간)¦ (전기관로 병행구간)¦ (전기관로 병행구간)¦ 11-2B¦ H-66(S)¦ 2CD-P(Ø28)¦ 50(S-보도)¦ 2CD-P(Ø28)¦ 5(S-보도)¦ 167(S-보도)¦ 1FC(Ø100)¦ 4PE(Ø28)¦ (전기관로 병행구간)¦ (전기관로 병행구간)¦ (전기관로 병행구간)¦ (전기관로 병행구간)¦ (전기관로 병행구간)¦ (전기관로 병행구간)¦ (전기관로 병행구간)¦ (전기관로 병행구간)¦ (전기관로 병행구간)¦ (전기관로 병행구간)¦ 47(S-보도)¦ 1FC(Ø100)¦ 4PE(Ø28)¦ (전기관로 병행구간)¦ (전기관로 병행구간)¦ (전기관로 병행구간)¦ (전기관로 병행구간)¦ (전기관로 병행구간)¦ (전기관로 병행구간)¦ (전기관로 병행구간)¦ (전기관로 병행구간)¦ (전기관로 병행구간)¦ (전기관로 병행구간)¦ (전기관로 병행구간)¦ (전기관로 병행구간)¦ (전기관로 병행구간)¦ (전기관로 병행구간)¦ (전기관로 병행구간)¦ (전기관로 병행구간)¦ (전기관로 병행구간)¦ (전기관로 병행구간)¦ (전기관로 병행구간)¦ (전기관로 병행구간)¦ (전기관로 병행구간)¦ (전기관로 병행구간)¦ (전기관로 병행구간)¦ (전기관로 병행구간)¦ (전기관로 병행구간)¦ (전기관로 병행구간)¦ (전기관로 병행구간)¦ (전기관로 병행구간)¦ (전기관로 병행구간)¦ (전기관로 병행구간)¦ (전기관로 병행구간)¦ 50(S-보도)¦ 1FC(Ø100)¦ 4PE(Ø28)¦ 24-3-1B¦ H-66(S)¦ 16-1-2B¦ H-66(S)¦ 11-3B¦ H-66(S)¦ 110(S-보도)¦ 1FC(Ø100)¦ 4PE(Ø28)¦ (전기관로 병행구간)¦ 36H¦ 수2(S)¦ H¦ 3¦ 140(S-보도)¦ 2FC(Ø100)¦ 4PE(Ø28)¦ 인입H/H¦ 확 대 평 면 도 02¦ SS-ABC-105-001_¦ 확대 평면도 02.DWG¦ 확대 평면도 02¦ SS-ABC-105-001¦ E¦
| [18ED15] 고양덕은지구 스마트도시 정보통신 설계용역 - 복사본 | [18ED15] 고양덕은지구 스마트도시 정보통신 설계용역 - 복사본 | BASE.dwg | P¦ 행¦ ?¦ 일시¦ 정지¦ 횡단¦ 주의¦ 통행¦ 금지¦ 0+000.0000¦ 0+100¦ 0+200¦ 0+300¦ 0+352.6016¦ SC¦ B¦ VMS-C¦ S B¦ VT¦ FH:¦ DSRC¦ HAIR¦ PM2.5¦ V¦ 일방통행¦ 진입금지¦ 자유로¦ 한남¦ 한남¦ 한남¦ 한남¦ 일산¦ 일산¦ 일산¦ 일산¦ 일산¦ 문산¦ 한남¦ 한남¦ 한남¦ 한남¦ 한남¦ 한남¦ 문산¦ 문산¦ 문산¦ 천천히¦ 천천히¦ 문산¦ 갈매기표지판(7EA)¦ L=95.0m¦ (15m당 1EA)¦ L=234.0m¦ 갈매기표지판(16EA) (15m당 1EA)¦ 양 보¦ YIELD¦ 402¦ 220¦ 50¦ 여기부터 900m¦ 50¦ 속도를 줄이시오¦ 덕은¦ 지구¦ 가양대교¦ 상암나들목¦ 구룡교¦ 변속차로¦ L=60m¦ 변속차로¦ L=60m¦ 가속차로¦ L=84m¦ 직진¦ 60¦ 60¦ 60¦ 60¦ 60¦ 60¦ 60¦ 60¦ 60¦ 60¦ 60¦ 60¦ 60¦ 60¦ 60¦ 서부면허¦ 시험장¦ 시험장¦ 서부면허¦ 서부면허¦ 시험장¦ 서부면허¦ 시험장¦ 시험장¦ 60¦ 서부면허¦ 60¦ 60¦ 60¦ 60¦ 서부면허¦ 60¦ 시험장¦ 천천히¦ 어린이¦ 보 호¦ 보 호¦ 30¦ 어린이¦ 천천히¦ 보 호¦ 30¦ 어린이¦ 30¦ 천천히¦ 어린이¦ 천천히¦ 보 호¦ 30¦ 어린이¦ 천천히¦ 보 호¦ 30¦ 30¦ 어린이¦ 천천히¦ 보 호¦ 천천히¦ 30¦ 보 호¦ 어린이¦ 천천히¦ 보 호¦ 어린이¦ 30¦ 천천히¦ 어린이¦ 보 호¦ 30¦ 보 호¦ 어린이¦ 천천히¦ 30¦ 어린이¦ 보 호¦ 30¦ 천천히¦ 어린이¦ 보 호¦ 천천히¦ 30¦ 어린이¦ 보 호¦ 보 호¦ 어린이¦ 천천히¦ 천천히¦ 60¦ 60¦ 수색역¦ 가양대교¦ 60¦ 60¦ 60¦ 60¦ 60¦ 60¦ 60¦ 60¦ 보 호¦ 어린이¦ 천천히¦ 30¦ 30¦ 보 호¦ 보 호¦ 30¦ 천천히¦ 어린이¦ 보 호¦ 천천히¦ 어린이¦ 30¦ 어린이¦ 천천히¦ 월드컵¦ 직진¦ 금지¦ 금지¦ 직진¦ 금지¦ 직진¦ 금지¦ 금지¦ 직진¦ 직진¦ 금지¦ 직진¦ 금지¦ 주 의¦ 금지¦ 주 의¦ 직진¦ 주 의¦ 주 의¦ 주 의¦ 주 의¦ 주 의¦ 주 의¦ 주 의¦ 수색교¦ 수색교¦ 가양대교¦ 가양대교¦ 경기장¦ 주 의¦ 주 의¦ 주 의¦ 주 의¦ UP¦ 10m¦ 5m¦ 20m¦ 5m¦ 20m¦ UP¦ UP¦ 국방대학교¦ 국방대학교¦ 60¦ 60¦ 60¦ 60¦ 60¦ 60¦ 60¦ 60¦ 60¦ 60¦ 월드컵¦ 국방대후문¦ 수색¦ 경기장¦ 월드컵¦ 경기장¦ 월드컵¦ 수색¦ 경기장¦ 월드컵¦ 경기장¦ 월드컵¦ 수색¦ 경기장¦ 월드컵¦ 경기장¦ 서울¦ 서울¦ 파주¦ 파주¦ 파주¦ 서울¦ 서울¦ 서울¦ 파주¦ 파주¦ 파주¦ 서울¦ 파주¦ 파주¦ 파주¦ 수색¦ 서울¦ 서울¦ 대덕동¦ 수색¦ 서울¦ 대덕동¦ 파주¦ 80¦ 80¦ 80¦ 월드컵¦ 수색¦ 수색¦ 경기장¦ 월드컵¦ 경기장¦ 보호구역¦ 어린이¦ 보호구역¦ 어린이¦ 30¦ 30¦ 보호구역¦ 어린이¦ 30¦ 보호구역¦ 어린이¦ 30¦ 보호구역¦ 어린이¦ 30¦ 보호구역¦ 어린이¦ 30¦ 보호구역¦ 어린이¦ 30¦ 보호구역¦ 어린이¦ 30¦ 보호구역¦ 어린이¦ 30¦ 보호구역¦ 어린이¦ 30¦ 보호구역¦ 어린이¦ 30¦ 보호구역¦ 어린이¦ 30¦ 보호구역¦ 어린이¦ 30¦ 보호구역¦ 30¦ 보호구역¦ 어린이¦ 30¦ 60¦ 60¦ 60¦ 60¦ 60¦ 60¦ 60¦ 60¦ 비보호¦ 비보호¦ 비보호¦ 비보호¦ 비보호¦ 비보호¦ 60¦ 60¦ 77¦ 원골¦ 대터¦ 가무네¦ 노을공원¦ 한강난지공원¦ 난지천¦ 호 대 논 들¦ 한 강¦ 대덕산¦ 향동천¦ 간잘¦ 구룡근린공원¦ 대터¦ 공항철도연계시설확충사업건설공사¦ 노을공원¦ 덕은1교¦ 대덕교¦ 구룡사거리¦ 경 의 선¦ 난 지 천¦ 향 동 천¦ 난지1교¦ 상암근린공원¦ 난지천공원주차장¦ 난지천공원¦ 부엉이근린공원¦ 357¦ 마포상암풋살구장¦ 산장테니스장¦ 가양지하차도¦ 한 강¦ 공암나루근린공원¦ 88올림픽대로¦ 노을공원¦ 한강난지공원¦ 난지삼거리¦ 노을공원¦ 대덕로¦ 서울특별시¦ 경 기 도¦ 변속차로¦ L=60m¦ 감속차로¦ L=96m¦ L=96m¦ 감속차로¦ 변속차로¦ L=60m¦ 가양대로¦ A4¦ A6¦ A7¦ A1¦ A5¦ 보행5¦ 업10¦ A2¦ 보행3¦ 단독3¦ 보행4¦ 공2¦ 경10¦ 경9¦ 공1¦ 경관11¦ A3¦ 가속차로¦ L=84m¦ 상1¦ 상2¦ 상3¦ 업2¦ 업1¦ 주상1¦ 주상2¦ 업7¦ 업5¦ 업4¦ 종2¦ 주차2¦ 초1¦ 주유1¦ 주차1¦ 종4¦ 주차3¦ 근1¦ 수변1¦ 어2¦ 어1¦ 유수1¦ 업9¦ 업11¦ 업8¦ 종1¦ 업6¦ 근생6¦ 업3¦ 중1¦ 근생4¦ 근생3¦ 유1¦ 준주거¦ 어3¦ 소1¦ 소2¦ 소3¦ 소4¦ 종3¦ 근생5¦ 근1¦ 2016¦ 소5¦ 하1¦ 1¦ 4¦ 9¦ 14¦ 13¦ 8¦ 7¦ 12¦ 6¦ 5¦ 11¦ 10¦ 3¦ 2¦ 업1¦ 업7¦ 업5¦ 업9¦ 업6¦ BTS-001¦ BTS-002¦ BTS-009¦ BTS-010¦ BTS-011¦ BTS-012¦ BTS-013¦ BTS-014¦ BTS-007¦ BTS-008¦ BTS-005¦ BTS-006¦ BTS-003¦ BTS-004¦ EM-003¦ EM-001¦ EM-002¦ PC-004¦ PC-001¦ PC-002¦ PC-002¦ TBL-001¦ TBL-002¦ TBL-005¦ TBL-006¦ TBL-004¦ TBL-003¦ 15¦ SA-011¦ SA-001¦ SA-002¦ SA-005¦ SA-004¦ SA-006¦ SA-008¦ SA-019¦ SA-017¦ SA-020¦ SA-016¦ SA-015¦ SA-014¦ SA-012¦ SA-010¦ SA-009¦ SA-021¦ SA-007¦ SA-013¦ SA-018¦ VDT-003¦ FH:13.85¦ FH:13.35¦ FH:10.82¦ FH:11.17¦ FH:13.85¦ FH:13.85¦ FH:13.03¦ FH:12.78¦ FH:12.10¦ FH:7.27¦ FH:11.37¦ FH:11.40¦ FH:11.21¦ FH:13.85¦ FH:19.05¦ FH:18.92¦ FH:20.17¦ FH:24.39¦ FH:18.72¦ FH:18.98¦ FH:20.83¦ FH:23.58¦ FH:15.83¦ FH:16.02¦ FH:20.94¦ 16.78¦ 24.00¦ 19.49¦ 17.99¦ 19.42¦ 13.64¦ 12.53¦ 11.42¦ 10.11¦ 10.04¦ 13.96¦ FH:13.85¦ FH:11.40¦ FH:11.21¦ FH:13.85¦ FH:19.05¦ FH:18.92¦ FH:20.17¦ FH:24.39¦ FH:18.72¦ FH:18.98¦ FH:20.83¦ FH:23.58¦ FH:15.83¦ FH:16.02¦ FH:20.94¦ 16.78¦ 24.00¦ 19.49¦ 17.99¦ 19.42¦ 10.04¦ SA-022¦ SA-003¦ SA-023¦ PWS-001¦ PWS-002¦ RSE-001¦ (신호 철주 부착)¦ IPS-002¦ PWS-009¦ PWS-010¦ PWS-011¦ PWS-012¦ PWS-014¦ PWS-013¦ PWS-008¦ PWS-007¦ PWS-006¦ PWS-005¦ PWS-003¦ PWS-004¦ IPS-001¦ RSE-002¦ (신호 철주 부착)¦ RSE-005¦ RSE-006¦ (신호 철주 부착)¦ RSE-004¦ PWS-015¦ PWS-016¦ PWS-017¦ RSE-003¦ (신호 철주 부착)¦ APM-001¦ ABC-001¦ APM-002¦ ABC-002¦ APM-004¦ ABC-004¦ APM-004¦ ABC-004¦ PBS-001¦ PBS-002¦ PBS-003¦ SCW-001¦ SCW-003¦ SCW-005¦ SCW-002¦ SCW-004¦ PSB-002¦ PSB-001¦ PSB-003¦ 통신국사¦ 16¦ 17¦ 18¦ 19¦ TIV-001¦ TIV-002¦ TIV-003¦ TIV-004¦ VDT-001¦ VDT-002¦ VDT-004¦ VDT-005¦ SA-025¦ SA-024¦ SA-026¦ SA-027¦ SA-028¦
| [18ED15] 고양덕은지구 스마트도시 정보통신 설계용역 - 복사본 | [18ED15] 고양덕은지구 스마트도시 정보통신 설계용역 - 복사본 | 01-IC-PID-100-001 도면목록표.dwg | INDEX OF DRAWINGS¦ INDEX OF DRAWINGS¦ 실시설계¦ REV.0¦ INDEX OF DRAWINGS¦ DRAWING TITLE¦ DRAWING NUMHER¦ 1¦ 3¦ 5¦ 7¦ 9¦ 10¦ 11¦ No.¦ DRAWING TITLE¦ No.¦ DRAWING TITLE¦ No.¦ IC-PID-100-001¦ 도면 목록표¦ 2¦ 범례 및 일반사항¦ 6¦ 8¦ 실시설계¦ REV.0¦ 실시설계¦ REV.0¦ 고양덕은지구 스마트도시 정보통신 관로공사¦ * 공종구분 - 관로공사¦ IC-PID-101-001¦ IC-PID-104-008¦ DRAWING NUMHER¦ DRAWING NUMHER¦ IC-PID-104-002¦ IC-PID-104-003¦ IC-PID-104-004¦ IC-PID-104-005¦ IC-PID-104-006¦ IC-PID-104-007¦ IC-PID-102-001¦ 고양덕은지구 스마트도시 정보통신 관로공사¦ * 공종구분 - 관로공사¦ 고양덕은지구 스마트도시 정보통신 관로공사¦ * 공종구분 - 관로공사¦ 도 면 목 록 표¦ IC-PID-100-001_¦ 도면 목록표.DWG¦ IC-PID-100-001¦ 도면 목록표¦ IC-PID-104-009¦ 12¦ 확대 평면도 (01/29)¦ 4¦ IC-PID-104-001¦ 개황도¦ 13¦ IC-PID-104-010¦ 14¦ IC-PID-104-011¦ 15¦ IC-PID-104-012¦ 16¦ IC-PID-104-013¦ 17¦ IC-PID-104-014¦ 18¦ 19¦ 20¦ 22¦ 23¦ 24¦ 25¦ IC-PID-105-001¦ IC-PID-105-002¦ IC-PID-106-001¦ IC-PID-106-002¦ IC-PID-106-003¦ IC-PID-106-005¦ 관로배관 자재상세도 (05/06)¦ 토적 단면도(맨홀) (01/02)¦ 토적 단면도(관로) (02/02)¦ 통신맨홀(수공1호) 상세도 (01/06)¦ 통신맨홀(수공2호) 상세도 (02/06)¦ 핸드홀 상세도 (03/06)¦ IC-PID-106-004¦ 수공철개 상세도 (04/06)¦ IC-PID-103-001¦ 도면안내도¦ 26¦ 27¦ IC-PID-104-014¦ IC-PID-106-006¦ 관로배관(COD) 자재상세도 (05/05)¦ 21¦ 확대 평면도 (02/29)¦ 확대 평면도 (03/29)¦ 확대 평면도 (04/29)¦ 확대 평면도 (05/29)¦ 확대 평면도 (06/29)¦ 확대 평면도 (07/29)¦ 확대 평면도 (08/29)¦ 확대 평면도 (09/29)¦ 확대 평면도 (10/29)¦ 확대 평면도 (11/29)¦ 확대 평면도 (12/29)¦ 확대 평면도 (13/29)¦ 확대 평면도 (14/29)¦ 확대 평면도 (15/29)¦
| [18ED15] 고양덕은지구 스마트도시 정보통신 설계용역 - 복사본 | [18ED15] 고양덕은지구 스마트도시 정보통신 설계용역 - 복사본 | 50~52-IC-LID--107-001 ~ 003 Switch망 블럭도 1~3.dwg | V¦ B¦ SC¦ VT¦ {\T1.8;좋음}¦ DSRC¦ V¦ HAIR¦ PM2.5¦ SM-4C¦ 1¦ 블럭 No.¦ core No.1~2 (20개소)¦ 방범망¦ ①¦ F D F¦ 산업용 S/W¦ ②¦ 옥외함체¦ SM-4C¦ SM-4C¦ SM-24C(간선망)¦ SM-24C(간선망)¦ SM-24C(간선망)¦ 현 장 서 비 스 ( 37 개소 )¦ Switch망 블럭도(방범)¦ SCALE : NONE¦ ①¦ F D F¦ 산업용 S/W¦ ②¦ 옥외함체¦ ①¦ F D F¦ 산업용 S/W¦ ②¦ U-방범¦ 공공지역안전감시¦ 옥외함체¦ ①¦ F D F¦ 산업용 S/W¦ ②¦ U-방범¦ 공공지역안전감시¦ 옥외함체¦ ①¦ F D F¦ 산업용 S/W¦ ②¦ U-방범¦ 공공지역안전감시¦ 옥외함체¦ ①¦ F D F¦ 산업용 S/W¦ ②¦ 옥외함체¦ ①¦ F D F¦ 산업용 S/W¦ ②¦ 옥외함체¦ ①¦ F D F¦ 산업용 S/W¦ ②¦ 옥외함체¦ ①¦ F D F¦ 산업용 S/W¦ ②¦ 옥외함체¦ ①¦ F D F¦ 산업용 S/W¦ ②¦ U-방범¦ 공공지역안전감시¦ 옥외함체¦ ①¦ F D F¦ 산업용 S/W¦ ②¦ U-방범¦ 공공지역안전감시¦ 옥외함체¦ ①¦ F D F¦ 산업용 S/W¦ ②¦ 옥외함체¦ ①¦ F D F¦ 산업용 S/W¦ ②¦ 옥외함체¦ ①¦ F D F¦ 산업용 S/W¦ ②¦ U-방범¦ 공공지역안전감시¦ 옥외함체¦ U-방범¦ 공공지역안전감시¦ U-방범¦ 공공지역안전감시¦ SA-023¦ SA-007¦ SA-006¦ SA-027¦ SA-005¦ SA-003¦ SA-005¦ SA-021¦ 2¦ 블럭 No.¦ core No.3~4 (13개소)¦ 방범망¦ ①¦ F D F¦ 산업용 S/W¦ ②¦ U-방범¦ 공공지역안전감시¦ 직선도3도¦ ①¦ F D F¦ 산업용 S/W¦ ②¦ U-방범¦ 공공지역안전감시¦ ①¦ F D F¦ 산업용 S/W¦ ②¦ U-방범¦ 공공지역안전감시¦ ①¦ F D F¦ 산업용 S/W¦ ②¦ ①¦ F D F¦ 산업용 S/W¦ ②¦ ①¦ F D F¦ 산업용 S/W¦ ②¦ U-방범¦ 공공지역안전감시¦ ①¦ F D F¦ 산업용 S/W¦ ②¦ ①¦ F D F¦ 산업용 S/W¦ ②¦ SA-017¦ SA-022¦ SA-014¦ SA-015¦ 3¦ 블럭 No.¦ core No.5~6 (4개소)¦ 방범망¦ FDF¦ ②¦ Fiber Distribution Frame (분배반)¦ OBTSical Jumper Code¦ 명 칭¦ 구 분¦ UTP Cat.5e¦ ①¦ 범 례¦ 직선도1도¦ 직선도1도¦ 직선도2도¦ 직선도2도¦ 직선도2도¦ 직선도2도¦ 직선도3도¦ 직선도3도¦ 직선도3도¦ 직선도2도¦ 직선도2도¦ ①¦ F D F¦ 산업용 S/W¦ ②¦ 옥외함체¦ ①¦ F D F¦ 산업용 S/W¦ ②¦ 옥외함체¦ Switch망 블럭도(방범)¦ IC-LID-107-002¦ IC-LID-107-002_¦ Switch망 블럭도(방범).DWG¦ ①¦ F D F¦ 산업용 S/W¦ ②¦ ①¦ F D F¦ 산업용 S/W¦ ②¦ ①¦ F D F¦ 산업용 S/W¦ ②¦ ①¦ F D F¦ 산업용 S/W¦ ②¦ ①¦ F D F¦ 산업용 S/W¦ ②¦ ①¦ F D F¦ 산업용 S/W¦ ②¦ U-교통¦ 실시간교통제어¦ 직선도1도¦ U-교통¦ 실시간교통제어¦ U-교통¦ 실시간교통제어¦ U-교통¦ 실시간교통제어¦ TBL-005¦ TBL-006¦ TBL-002¦ TBL-001¦ 직선도1도¦ 직선도4도¦ 직선도4도¦ U-교통¦ 교통제어정보제공¦ 직선도1도¦ IPS-002¦ U-방범¦ 공공지역안전감시¦ SA-024¦ 직선도1도¦ U-방범¦ 공공지역안전감시¦ SA-008¦ 직선도1도¦ ①¦ F D F¦ 산업용 S/W¦ ②¦ ①¦ F D F¦ 산업용 S/W¦ ②¦ ①¦ F D F¦ 산업용 S/W¦ ②¦ ①¦ F D F¦ 산업용 S/W¦ ②¦ U-방범¦ 주정차위반차량단속¦ 직선도2도¦ U-방범¦ 주정차위반차량단속¦ U-방범¦ 주정차위반차량단속¦ U-방범¦ 주정차위반차량단속¦ PC-004¦ PC-001¦ PC-002¦ PC-003¦ 직선도3도¦ 직선도4도¦ 직선도5도¦ U-교통¦ 돌발상황관리¦ EM-003¦ 직선도1도¦ U-교통¦ 실시간교통제어¦ 직선도2도¦ U-교통¦ 실시간교통제어¦ TBL-004¦ TBL-003¦ 직선도3도¦ U-교통¦ 돌발상황관리¦ EM-001¦ 직선도2도¦ U-교통¦ 돌발상황관리¦ EM-002¦ 직선도4도¦ ①¦ F D F¦ 산업용 S/W¦ ②¦ ①¦ F D F¦ 산업용 S/W¦ ②¦ ①¦ F D F¦ 산업용 S/W¦ ②¦ ①¦ F D F¦ 산업용 S/W¦ ②¦ ①¦ F D F¦ 산업용 S/W¦ ②¦ ①¦ F D F¦ 산업용 S/W¦ ②¦ U-서비스¦ 공공와이파이¦ PWS-017¦ 직선도1도¦ ①¦ F D F¦ 산업용 S/W¦ ②¦ ①¦ F D F¦ 산업용 S/W¦ ②¦ ①¦ F D F¦ 산업용 S/W¦ ②¦ ①¦ F D F¦ 산업용 S/W¦ ②¦ ①¦ F D F¦ 산업용 S/W¦ ②¦ ①¦ F D F¦ 산업용 S/W¦ ②¦ ①¦ F D F¦ 산업용 S/W¦ ②¦ ①¦ F D F¦ 산업용 S/W¦ ②¦ ①¦ F D F¦ 산업용 S/W¦ ②¦ ①¦ F D F¦ 산업용 S/W¦ ②¦ ①¦ F D F¦ 산업용 S/W¦ ②¦ ①¦ F D F¦ 산업용 S/W¦ ②¦ 옥외함체¦ U-방범¦ 공공지역안전감시¦ SA-002¦ 직선도2도¦ U-방범¦ 공공지역안전감시¦ SA-001¦ 직선도2도¦ SM-4C¦ 1¦ 블럭 No.¦ core No.1~2 (6개소)¦ 교통망¦ ①¦ F D F¦ 산업용 S/W¦ ②¦ 옥외함체¦ SM-4C¦ SM-4C¦ SM-24C(간선망)¦ SM-24C(간선망)¦ SM-24C(간선망)¦ 현 장 서 비 스 ( 35 개소 )¦ Switch망 블럭도(교통)¦ SCALE : NONE¦ ①¦ F D F¦ 산업용 S/W¦ ②¦ 옥외함체¦ ①¦ F D F¦ 산업용 S/W¦ ②¦ 옥외함체¦ ①¦ F D F¦ 산업용 S/W¦ ②¦ 옥외함체¦ ①¦ F D F¦ 산업용 S/W¦ ②¦ 옥외함체¦ ①¦ F D F¦ 산업용 S/W¦ ②¦ 옥외함체¦ 2¦ 블럭 No.¦ core No.3~4 (14개소)¦ 방범망¦ 3¦ 블럭 No.¦ core No.5~6 (15개소)¦ 교통망¦ ①¦ F D F¦ 산업용 S/W¦ ②¦ U-교통¦ 대중교통정보제공¦ 직선도1도¦ ①¦ F D F¦ 산업용 S/W¦ ②¦ U-교통¦ 대중교통정보제공¦ ①¦ F D F¦ 산업용 S/W¦ ②¦ U-교통¦ 대중교통정보제공¦ ①¦ F D F¦ 산업용 S/W¦ ②¦ U-교통¦ 대중교통정보제공¦ ①¦ F D F¦ 산업용 S/W¦ ②¦ U-교통¦ 대중교통정보제공¦ ①¦ F D F¦ 산업용 S/W¦ ②¦ U-교통¦ 대중교통정보제공¦ ①¦ F D F¦ 산업용 S/W¦ ②¦ U-교통¦ 대중교통정보제공¦ ①¦ F D F¦ 산업용 S/W¦ ②¦ U-교통¦ 대중교통정보제공¦ ①¦ F D F¦ 산업용 S/W¦ ②¦ U-교통¦ 대중교통정보제공¦ ①¦ F D F¦ 산업용 S/W¦ ②¦ U-교통¦ 대중교통정보제공¦ ①¦ F D F¦ 산업용 S/W¦ ②¦ U-교통¦ 대중교통정보제공¦ ①¦ F D F¦ 산업용 S/W¦ ②¦ U-교통¦ 대중교통정보제공¦ ①¦ F D F¦ 산업용 S/W¦ ②¦ U-교통¦ 대중교통정보제공¦ ①¦ F D F¦ 산업용 S/W¦ ②¦ U-교통¦ 대중교통정보제공¦ U-교통¦ 대중교통정보제공¦ U-교통¦ 대중교통정보제공¦ U-교통¦ 대중교통정보제공¦ RSE-005¦ BTS-012¦ BTS-011¦ RSE-006¦ BTS-014¦ BTS-013¦ RSE-004¦ BTS-007¦ BTS-008¦ RSE-003¦ BTS-005¦ BTS-006¦ RSE-002¦ BTS-004¦ RSE-001¦ BTS-001¦ BTS-002¦ FDF¦ ②¦ Fiber Distribution Frame (분배반)¦ OBTSical Jumper Code¦ 명 칭¦ 구 분¦ UTP Cat.5e¦ ①¦ 범 례¦ 직선도1도¦ 직선도1도¦ 직선도1도¦ 직선도2도¦ 직선도2도¦ 직선도2도¦ 직선도1도¦ 직선도2도¦ 직선도2도¦ 직선도3도¦ 직선도3도¦ 직선도3도¦ 직선도3도¦ 직선도4도¦ 직선도4도¦ 직선도4도¦ Switch망 블럭도(교통)¦ IC-LID-107-001¦ IC-LID-107-001_¦ Switch망 블럭도(교통).DWG¦ U-교통¦ 대중교통정보제공¦ BTS-003¦ 직선도3도¦ U-교통¦ 대중교통정보제공¦ BTS-010¦ 직선도5도¦ U-교통¦ 대중교통정보제공¦ BTS-009¦ 직선도5도¦ U-교통¦ 교통제어정보제공¦ TIV-004¦ 직선도2도¦ U-교통¦ 교통제어정보제공¦ TIV-003¦ 직선도2도¦ ①¦ F D F¦ 산업용 S/W¦ ②¦ ①¦ F D F¦ 산업용 S/W¦ ②¦ ①¦ F D F¦ 산업용 S/W¦ ②¦ U-교통¦ 교통제어정보제공¦ TIV-001¦ 직선도4도¦ U-교통¦ 교통제어정보제공¦ TIV-002¦ 직선도4도¦ U-교통¦ 교통제어정보제공¦ 직선도5도¦ IPS-001¦ U-방범¦ 차량추적관리¦ VDT-005¦ 직선도2도¦ U-방범¦ 차량추적관리¦ VDT-004¦ 직선도2도¦ ①¦ F D F¦ 산업용 S/W¦ ②¦ 옥외함체¦ U-방범¦ 공공지역안전감시¦ SA-004¦ 직선도2도¦ ①¦ F D F¦ 산업용 S/W¦ ②¦ 옥외함체¦ U-방범¦ 공공지역안전감시¦ SA-009¦ 직선도2도¦ ①¦ F D F¦ 산업용 S/W¦ ②¦ 옥외함체¦ U-방범¦ 공공지역안전감시¦ SA-010¦ 직선도3도¦ ①¦ F D F¦ 산업용 S/W¦ ②¦ 옥외함체¦ U-방범¦ 공공지역안전감시¦ SA-011¦ 직선도3도¦ ①¦ F D F¦ 산업용 S/W¦ ②¦ 옥외함체¦ U-방범¦ 공공지역안전감시¦ SA-012¦ 직선도3도¦ ①¦ F D F¦ 산업용 S/W¦ ②¦ 옥외함체¦ U-방범¦ 공공지역안전감시¦ SA-028¦ 직선도3도¦ U-방범¦ 공공지역안전감시¦ SA-013¦ 직선도3도¦ U-방범¦ 공공지역안전감시¦ SA-016¦ 직선도3도¦ U-방범¦ 공공지역안전감시¦ SA-018¦ 직선도4도¦ U-방범¦ 공공지역안전감시¦ SA-020¦ 직선도4도¦ U-방범¦ 공공지역안전감시¦ SA-026¦ 직선도4도¦ U-방범¦ 차량추적관리¦ VDT-001¦ 직선도4도¦ U-방범¦ 차량추적관리¦ VDT-002¦ 직선도4도¦ ①¦ F D F¦ 산업용 S/W¦ ②¦ 옥외함체¦ U-방범¦ 차량추적관리¦ VDT-003¦ 직선도5도¦ ①¦ F D F¦ 산업용 S/W¦ ②¦ 옥외함체¦ U-방범¦ 공공지역안전감시¦ SA-019¦ 직선도5도¦ SM-4C¦ 1¦ 블럭 No.¦ core No.1~2 (17개소)¦ 체감형망¦ SM-4C¦ SM-12C(간선망)¦ SM-12C(간선망)¦ 현 장 서 비 스 ( 28 개소 )¦ Switch망 블럭도(체감형)¦ SCALE : NONE¦ 2¦ 블럭 No.¦ core No.3~4 (11개소)¦ 체감형망¦ ①¦ F D F¦ 산업용 S/W¦ ②¦ U-서비스¦ 공공화장실비상벨¦ 직선도1도¦ ①¦ F D F¦ 산업용 S/W¦ ②¦ U-서비스¦ 미세먼지저감¦ ①¦ F D F¦ 산업용 S/W¦ ②¦ ①¦ F D F¦ 산업용 S/W¦ ②¦ ①¦ F D F¦ 산업용 S/W¦ ②¦ ①¦ F D F¦ 산업용 S/W¦ ②¦ ①¦ F D F¦ 산업용 S/W¦ ②¦ ①¦ F D F¦ 산업용 S/W¦ ②¦ PSB-001¦ ABC-004¦ FDF¦ ②¦ Fiber Distribution Frame (분배반)¦ OBTSical Jumper Code¦ 명 칭¦ 구 분¦ UTP Cat.5e¦ ①¦ 범 례¦ 직선도2도¦ ①¦ F D F¦ 산업용 S/W¦ ②¦ ①¦ F D F¦ 산업용 S/W¦ ②¦ Switch망 블럭도(체감형)¦ IC-LID-107-003¦ IC-LID-107-003_¦ Switch망 블럭도(체감형).DWG¦ ①¦ F D F¦ 산업용 S/W¦ ②¦ U-서비스¦ 공공와이파이¦ PWS-012¦ 직선도1도¦ U-서비스¦ 공공와이파이¦ PWS-011¦ 직선도1도¦ U-서비스¦ 공공와이파이¦ PWS-014¦ 직선도2도¦ U-서비스¦ 공공와이파이¦ PWS-013¦ 직선도2도¦ U-서비스¦ 공공와이파이¦ PWS-007¦ 직선도2도¦ U-서비스¦ 공공와이파이¦ PWS-008¦ 직선도2도¦ U-서비스¦ 공공와이파이¦ PWS-005¦ 직선도3도¦ U-서비스¦ 공공와이파이¦ PWS-006¦ 직선도3도¦ U-서비스¦ 공공와이파이¦ PWS-016¦ 직선도3도¦ U-서비스¦ 공공와이파이¦ PWS-015¦ 직선도3도¦ U-서비스¦ 공공와이파이¦ PWS-003¦ 직선도3도¦ U-서비스¦ 공공와이파이¦ PWS-004¦ 직선도3도¦ U-서비스¦ 공공와이파이¦ PWS-001¦ 직선도4도¦ U-서비스¦ 공공와이파이¦ PWS-002¦ 직선도4도¦ U-서비스¦ 공공와이파이¦ PWS-010¦ 직선도5도¦ U-서비스¦ 공공와이파이¦ PWS-009¦ 직선도5도¦ U-서비스¦ 대기오염관리¦ APM-004¦ 직선도2도¦ U-서비스¦ 미세먼지저감¦ ABC-003¦ 직선도2도¦ U-서비스¦ 대기오염관리¦ APM-003¦ 직선도2도¦ U-서비스¦ 공공화장실비상벨¦ 직선도2도¦ PSB-003¦ U-서비스¦ 공공화장실비상벨¦ 직선도3도¦ PSB-002¦ U-서비스¦ 미세먼지저감¦ ABC-001¦ 직선도5도¦ U-서비스¦ 대기오염관리¦ APM-001¦ 직선도5도¦ U-서비스¦ 미세먼지저감¦ ABC-002¦ 직선도5도¦ U-서비스¦ 대기오염관리¦ APM-002¦ 직선도5도¦ 옥외함체¦ 옥외함체¦ 옥외함체¦ 옥외함체¦ 옥외함체¦ 옥외함체¦ 옥외함체¦ 옥외함체¦ ①¦ F D F¦ 산업용 S/W¦ ②¦ ①¦ F D F¦ 산업용 S/W¦ ②¦ ①¦ F D F¦ 산업용 S/W¦ ②¦ ①¦ F D F¦ 산업용 S/W¦ ②¦ ①¦ F D F¦ 산업용 S/W¦ ②¦ ①¦ F D F¦ 산업용 S/W¦ ②¦ NONE¦ NONE¦ IN-NL-022¦ Switch망 블럭도 1¦ Switch망 블럭도 1.dwg¦ Switch망 블럭도 1¦ NONE¦ NONE¦ IN-NL-023¦ Switch망 블럭도 2¦ Switch망 블럭도 2.dwg¦ Switch망 블럭도 2¦ VMS-C¦
| [18ED15] 고양덕은지구 스마트도시 정보통신 설계용역 - 복사본 | [18ED15] 고양덕은지구 스마트도시 정보통신 설계용역 - 복사본 | 05-ST-PC-104-001 개황도.dwg | 파고라A¦ 파고라E¦ 체력단련시설A¦ 체력단련시설B¦ 체력단련시설C¦ 체력단련시설E¦ ~지정포장마감~¦ 단위놀이시설B¦ 단위놀이시설I¦ 단위놀이시설A¦ 방재형파고라¦ 화덕벤치¦ 방재안내시설-B¦ 방재안내시설-A¦ 파고라B¦ 체력단련시설D¦ 조합놀이A¦ 조합놀이대D¦ 흔들놀이A¦ 흔들놀이B¦ 흔들놀이C¦ 시소A¦ 물놀이시설A¦ (단위놀이시설E)¦ (단위놀이시설G)¦ 물놀이시설C¦ 시¦ 방¦ 놀¦ 체력단련시설K¦ 체력단련시설J¦ 체력단련시설I¦ 통석의자A¦ 통석의자B¦ 파고라B(연결형)¦ 파고라F¦ 체력단련시설L¦ 체력단련시설M¦ 체력단련시설O¦ 체력단련시설N¦ OPEN¦ 파고라C¦ 체력단련시설F¦ 체력단련시설G¦ 체력단련시설H¦ B¦ 개 황 도¦ ST-PC-104-001_¦ 개황도.DWG¦ ST-PC-104-001¦ 개황도¦ 구 분¦ 내 용¦ 수량¦ 비 고¦ 주정차위반차량단속¦ PC-000¦ 4개소¦ SC¦ VT¦ DSRC¦ VMS-C¦ BTS-001¦ BTS-002¦ BTS-009¦ BTS-010¦ BTS-011¦ BTS-012¦ BTS-013¦ BTS-014¦ BTS-007¦ BTS-008¦ BTS-005¦ BTS-006¦ BTS-003¦ BTS-004¦ EM-003¦ EM-001¦ EM-002¦ PC-004¦ PC-001¦ PC-003¦ PC-002¦ TBL-001¦ TBL-002¦ TBL-005¦ TBL-006¦ TBL-004¦ TBL-003¦ IPS-002¦ SA-011¦ SA-001¦ SA-002¦ SA-005¦ SA-004¦ SA-006¦ SA-008¦ SA-019¦ SA-017¦ SA-020¦ SA-016¦ SA-015¦ SA-014¦ SA-012¦ SA-010¦ SA-009¦ SA-003¦ SA-007¦ SA-013¦ SA-018¦ VDT-001¦ VDT-002¦ VDT-003¦ IPS-001¦ RSE-001¦ RSE-002¦ RSE-003¦ RSE-004¦ RSE-005¦ RSE-006¦ VDT-004¦ VDT-002¦ (신호 철주 부착)¦ (신호 철주 부착)¦ (신호 철주 부착)¦ (신호 철주 부착)¦ (CCTV 철주 부착)¦ (CCTV 철주 부착)¦ VMS-C¦ 주상1¦ 근생5¦ 일방통행¦ 진입금지¦ 자유로¦ 덕은¦ 지구¦ 구룡교¦ 원골¦ 난지천¦ 대덕산¦ 대덕로¦ 서울특별시¦ 경 기 도¦ 가양대로¦ A4¦ A6¦ A7¦ A1¦ A5¦ 보행5¦ 업10¦ A2¦ 보행3¦ 단독3¦ 보행4¦ 공2¦ 경10¦ 경9¦ 공1¦ 경관11¦ A3¦ 상1¦ 상2¦ 상3¦ 업2¦ 업1¦ 주상2¦ 업7¦ 업5¦ 업4¦ 종2¦ 주차2¦ 초1¦ 주유1¦ 주차1¦ 종4¦ 주차3¦ 근1¦ 수변1¦ 어2¦ 어1¦ 유수1¦ 업9¦ 업11¦ 업8¦ 종1¦ 업6¦ 근생6¦ 업3¦ 중1¦ 근생4¦ 근생3¦ 유1¦ 준주거¦ 어3¦ 소1¦ 소2¦ 소3¦ 소4¦ 종3¦ 근1¦ 2016¦ 소5¦ 하1¦ 1¦ 5¦ 10¦ 15¦ 14¦ 9¦ 8¦ 13¦ 7¦ 12¦ 4¦ 3¦ 업1¦ 업7¦ 업5¦ 업9¦ 업6¦ 1¦ 5¦ 9¦ 10¦ 4¦ 2¦ 6¦ 7¦ 11¦ 12¦ 8¦ 13¦ 14¦ 15¦ 3¦ VMS-C¦
| [18ED15] 고양덕은지구 스마트도시 정보통신 설계용역 - 복사본 | [18ED15] 고양덕은지구 스마트도시 정보통신 설계용역 - 복사본 | 55-IC-LID-108-003 기자재 상세도.dwg | `¦ SC¦ SC¦ SC¦ SC¦ SC¦ \A1;600¦ \A1;690¦ \A1;2200¦ \A1;61¦ \A1;81¦ \A1;61¦ \A1;600¦ \A1;750¦ \A1;30¦ \A1;30¦ \A1;690¦ \A1;486(19")¦ \A1;600¦ 후 면 도¦ 측 면 도¦ 정 면 도¦ 랙 상세도¦ 광점퍼 코드 상세도¦ 산업용 스위치(센터용)¦ 1) 크기 : 600(W)x750(D)X2200(H)/19'표준랙¦ 2) 재질 : 알루미늄 측면,후면: 1.2t¦ DOOR(강화유리) : 5.0t¦ 3) 도장 : 아이보리 분체 도장¦ * 규 격 *¦ 산업용 스위치(현장용)¦ 10/100Base-T :8Port¦ 1000Base-SFP:2Port ¦ 10/100/1000Base-T :4Port¦ 1000Base-SFP : 4Port ¦ 윗 면 도¦ 1. 본상세도는 예시도이며 감독관과 협의하여 시공할것¦ NOTE¦ 기자재 상세도¦ IC-LID-108-003¦ IC-LID-108-003_¦ 기자재 상세도.DWG¦ 기자재 상세도¦
| [18ED15] 고양덕은지구 스마트도시 정보통신 설계용역 - 복사본 | [18ED15] 고양덕은지구 스마트도시 정보통신 설계용역 - 복사본 | 17-ST-IPS-106-009 VMS 감시 카메라 설치 상세도.dwg | 5,725¦ 1,945¦ 1,945¦ 1,475¦ 11,090¦ 5,530¦ 4,340¦ \A1;360¦ \A1;350¦ \A1;60¦ \A1;90¦ \A1;300¦ \A1;60¦ 교 통 관 리 시 스 템¦ 관련 법규에 따라 처벌받게 됩니다.¦ 관계자 이외의 자가 문을 열거나 기기를 훼손할 경우¦ 본 기기는 지능형 교통체계의 교통관리용 장비이므로¦ 주 의¦ 95¦ 350¦ 80¦ 강관 %%C508.0X12T 용융아연도금¦ S=NONE¦ 상세 "D"¦ 상세 "C"¦ 상 세 "D"¦ Eye Bolt M30¦ %%C50x150 SLOT¦ CABLE HOLE¦ %%c101.6 x 4t¦ 상세 "A"¦ %%C267.4 x 8t¦ ( 3단 12열 )¦ VMS 측주식 (문자식)¦ WIRE 12mm & TURN BUCKLE %%C20¦ (도로전광 표지)¦ 180¦ %%C267.4 x 8t¦ 강관¦ 40¦ 50¦ 90¦ 8¦ 20¦ 20¦ VAR¦ VAR¦ R=20¦ 8¦ (F.10T) M24X80 -12EA¦ %%C480X20t¦ FLANGE PLATE¦ 130¦ 보강판¦ 90X18X250¦ 강 관¦ 6¦ 50¦ 보강판¦ 90X18t¦ %%C100 HOLE 상하 관통¦ 6¦ 강 관¦ 220¦ %%C480X20t¦ FLANGE PLATE¦ 480¦ 50¦ 380¦ 50¦ S=NONE¦ 상 세 "A"¦ 90X18t¦ 보강판¦ 8¦ 상 세 "B"¦ S=NONE¦ %%C267.4 x 8t¦ %%C267.4 x 8t¦ %%C267.4 x 8t¦ C¦ C¦ 250¦ 200¦ 18 - %%C19 환봉¦ 상세 "B"¦ %%c101.6 x 4t¦ 90X18X180¦ 보강판¦ 10¦ P¦ L¦ P¦ L¦ 상세 "E"¦ 2¦ / "¦ 1¦ TURNBUCKLE¦ %%C508.0 X 12t¦ 30¦ R=25¦ WIRE ROPE CRIP¦ WIRE ROPE TIMBLE ¦ 2¦ 1¦ / "¦ 1¦ 1¦ 6¦ 90¦ 45¦ 55¦ 6¦ 상 세 "E"¦ S=NONE¦ 상 세 "C"¦ S=NONE¦ WEEP HOLE 상세¦ 가로재¦ 3. 강관부의 단부용접이음하는 경우에는 전주용접을 하고, 그 방법은¦ 1. 기기 제작시 현장 여건에 맞도록 제작하여야 한다.¦ 2. 모든 강관 제작은 SPS400 강관을 사용하여야 한다.¦ 7. 함체높이는 별도상세도면을 참조한다.¦ WEEP HOLE (%%c 20mm) 를 설치한다.¦ 측량하여 본 도면과 확인한 후 변경시 제작에 반영하여야 한다.¦ ( 설계규정: T₁> S ≥ √ 2xT₂)¦ 9. 피뢰 시설물 규격은 전기 도면의 상세를 참조한다.¦ 만족하도록 용접하여야 한다.¦ 6. 강관의 분기이음의 용접부는 용접상세도에 따라 필요한 목두께를¦ 5. ANCHOR BOLT 체결시 2중NUT 사용을 원칙으로 한다.¦ (FLANGE의 BOLT 체결은 단일 NUT 사용)¦ 4. 기기 지주 운반시 변형이 발생하지 않도록 할 것.¦ ( 천공직경 = 볼트직경 + 2mm )¦ 14. BOLT HOLE 천공시 여유를 두어 천공한다.¦ 11. Fillet 용접 목두께는 도면에 표시한 규격에 준하되 설계규정에 따른다.¦ 커플링 방식으로 감리 및 감독관의 승인을 득한후 대체 시공 할 수도 있다.¦ 13. 교통기기 지주의 측주식 및 문형식 가로재마다 하단 양측과 중앙에¦ 12. 상부구조물은 기초 ANCHOR BOLT 거치 완료 후 현장 상황을 정확히¦ 10.시가지의 경우 민원발생을 위해 하부 BASE PLATE 부의 RIB PLATE를¦ 우선적으로 참조하고, 구조물 제작시 제작도면에 반영 후 제작한다.¦ 8. 전기, 통신 관로를 위한 구조물대 OPENING 규격을 별도 상세 도면을¦ 필렛용접을 한다.¦ NOTE¦ WEEP HOLE - %%C20¦ S=NONE¦ 보도,투수콘,우레탄,아스콘 상부¦ 보 강 판¦ 200x400x18t¦ 8¦ 32¦ 50¦ 400¦ 350¦ %%C950x32t¦ 기초판¦ 8¦ 150¦ 8¦ R=30¦ 200¦ 50¦ 단 면 D-D¦ 1000¦ 1,600¦ RIB 상 세¦ 120¦ 300¦ 246.0¦ 246.0¦ 508.0¦ 1000¦ 50¦ 65x65x5t¦ 형강¦ 960¦ 960¦ %%C1000x9t¦ %%C508.0¦ 65x65x5t¦ 형강¦ 226.0¦ 508.0¦ 연 결 판¦ 50¦ 900¦ 20-φ32 HOLES¦ 508.0¦ 226.0¦ 단 면 C-C¦ 200¦ 단 면 A-A¦ D¦ C¦ A¦ 46.0¦ D¦ B¦ B¦ C¦ A¦ M30X1000¦ 8¦ %%C1000x32t¦ 기초판¦ 보강판¦ 200x400x18t¦ 50¦ 200¦ 508.0¦ 46.0¦ 1000¦ 200¦ 46.0¦ 보강판¦ 200x400x18t¦ 508.0¦ 1000¦ φ1000 x 32t¦ 보강판¦ 200x400x18t¦ 200¦ 46.0¦ φ1000 x 32t¦ 단 면 B-B¦ 1000¦ 900¦ 50¦ 1000¦ 50¦ 900¦ M30X1,000¦ 20-φ34x68 SLOT HOLES¦ 50¦ M30X1,000¦ 20-φ32 HOLES¦ 226.0¦ 226.0¦ 960¦ 2-%%C130관통¦ %%C130¦ 105¦ 덥개 상세¦ 4.5t¦ 267¦ 4.5t¦ 50¦ S=NONE¦ S=NONE¦ 피뢰침 상세도¦ 소켓 지지 Bolt/Nut¦ (M8 x 15)¦ 650¦ 8,015¦ 2,400¦ 225¦ 225¦ 1750¦ 1,750¦ 400¦ 400¦ 400¦ 100¦ 7430¦ 85¦ 2,200¦ 85¦ 7,600(도로전광 표지)¦ 500¦ 500¦ 500¦ 810¦ 250¦ 500¦ 915¦ 85¦ 7,000¦ 9,560¦ %%c101.6 x 4t¦ 1465¦ 1500¦ 1500¦ 1500¦ 1465¦ \A1;R420¦ 50*100 SOLT HOLE¦ 차 도¦ 보 도¦ 있으며, 변경시 감독원(감리원)과 협의 후 현장여건에 맞게 변경하여야¦ 15. 서비스 구조물의 외형 등은 제조사(지적재산권 침해 등)에 따라 변경될 수¦ 한다.¦ \A1;200¦ \A1;(35)¦ \A1;500¦ \A1;2200¦ \A1;175¦ \A1;200¦ \A1;1800¦ \A1;200¦ \A1;200¦ \A1;7200¦ \A1;7600¦ \A1;200¦ \A1;(35)¦ \A1;1800¦ \A1;200¦ \A1;2200¦ \A1;500¦ \A1;(15)¦ \A1;(510)¦ \A1;(15)¦ \A1;1180¦ \A1;(510)¦ \A1;(20)¦ \A1;2500¦ \A1;2500¦ \A1;7200(600mm×12EA)¦ 1. 재질 : EGI (전기아연도금 강판) 1.6T ¦ 2. 도장 : 분체도장(시지정색)¦ NOTE¦ \A1;2-M30 EYE BOLT¦ WELDING¦ {\fGulim¦b0¦i0¦c129¦p50;\LTOP VIEW}¦ 2-%%C35 HOLE¦ {\fGulim¦b0¦i0¦c129¦p50;\LFRONT VIEW}¦ {\fGulim¦b0¦i0¦c129¦p50;\LSIDE VIEW}¦ \A1;%%C114¦ \A1;105¦ \A1;105¦ \A1;1180¦ \A1;510¦ \A1;2200¦ \A1;187.5¦ \A1;1260¦ \A1;222.5¦ \A1;1260¦ \A1;240¦ \A1;1260¦ \A1;240¦ \A1;1260¦ \A1;222.5¦ \A1;1260¦ \A1;1160¦ \A1;1180¦ \A1;1350¦ \A1;1500¦ \A1;1500¦ \A1;1500¦ \A1;200¦ \A1;225¦ \A1;1750¦ \A1;225¦ \A1;160¦ \A1;230¦ \A1;55¦ \A1;10¦ \A1;5¦ \A1;70¦ \A1;10¦ \A1;145¦ \A1;R7.5¦ \A1;2.5¦ \A1;198¦ \A1;15¦ \A1;175¦ \A1;350¦ \A1;95¦ \A1;80¦ \A1;510¦ \A1;187.5¦ \A1;R40¦ \A1;225¦ \A1;620¦ \A1;1180¦ \A1;30¦ \A1;176.6¦ \A1;175¦ \A1;48.4¦ \A1;16.6¦ \A1;50¦ \A1;600¦ \A1;620¦ \A1;50¦ \A1;100¦ \A1;880¦ \A1;100¦ \A1;50¦ \A1;1350¦ \A1;200¦ \A1;292¦ 1. 재질 : EGI (전기아연도금 강판) 1.6T ¦ 2. 도장 : 분체도장(시지정색)¦ \A1;4-MA TAP¦ {\LDETAIL "B"}¦ (Fan)¦ {\LDetail "A"}¦ (Vent Holes)¦ {\LREAR VIEW}¦ \A1;AL, T1.0¦ {\LFILTER 부착도}¦ \A1;FILTER¦ MESH¦ \A1;고정바¦ {\LDetail "D"}¦ (Filter)¦ \A1;볼트고정 홀¦ NOTE¦ Detail "C"¦ (Push Button)¦ PUSH¦ PUSH¦ Filter¦ Detail "D"¦ Detail "B"¦ Detail "A"¦ Detail "C"¦ \A1;FAN COVER¦ \A1;8-120mm FAN¦ PUSH¦ PUSH¦ PUSH¦ PUSH¦ PUSH¦ PUSH¦ PUSH¦ PUSH¦ PUSH¦ PUSH¦ PUSH¦ PUSH¦ PUSH¦ PUSH¦ PUSH¦ PUSH¦ PUSH¦ PUSH¦ PUSH¦ PUSH¦ PUSH¦ PUSH¦ \A1;1500¦ \A1;1500¦ \A1;1483.4¦ \A1;800¦ \A1;7183.2¦ \A1;7600¦ \A1;800¦ \A1;1500¦ \A1;1500¦ \A1;(10)¦ \A1;(35)¦ \A1;(10)¦ \A1;7200¦ \A1;500¦ \A1;2500¦ \A1;2500¦ \A1;175¦ \A1;500¦ \A1;1023.4¦ \A1;1023.4¦ \A1;2200¦ \A1;500¦ \A1;1473.4¦ \A1;1450¦ \A1;1450¦ \A1;1450¦ \A1;7600¦ \A1;25X25X1.6 PIPE¦ \A1;L50X50X6¦ {\fGulim¦b0¦i0¦c129¦p50;\LSide View(R)}¦ {\fGulim¦b0¦i0¦c129¦p50;\LSide View(L)}¦ 1. 재질 : EGI (전기아연도금 강판) 1.6T ¦ 2. 도장 : 분체도장(시지정색)¦ NOTE¦ 3. "L" 형강 : L-50X50X6¦ 4. 사각파이프 : 25X25X1.6 PIPE¦ \A1;L-50X50X6¦ {\fGulim¦b0¦i0¦c129¦p50;\LTop View}¦ {\fGulim¦b0¦i0¦c129¦p50;\LFront View}¦ \A1;5-%%C50 HOLE¦ MESH¦ {\fGulim¦b0¦i0¦c129¦p50;\LBottom View}¦ 2-%%C35 HOLE¦ \A1;T12¦ \A1;20¦ \A1;250¦ \A1;82.4¦ \A1;82.4¦ \A1;1170¦ \A1;1230¦ \A1;1230¦ \A1;1230¦ \A1;1170¦ \A1;1523.4¦ \A1;40¦ \A1;45¦ \A1;45¦ \A1;1750¦ \A1;T12¦ \A1;20¦ \A1;250¦ \A1;82.4¦ \A1;82.4¦ \A1;1523.4¦ \A1;1500¦ \A1;1500¦ \A1;1500¦ \A1;1290¦ \A1;2200¦ \A1;350¦ \A1;95¦ \A1;80¦ \A1;382¦ \A1;292¦ \A1;100¦ \A1;180¦ \A1;260¦ \A1;382¦ \A1;292¦ \A1;2-{\fISOCPEUR¦b0¦i0¦c0¦p34;%%C}28 HOLE¦ {\fGulim¦b0¦i0¦c129¦p50;\LRear View}¦ 1. 재질 : EGI (전기아연도금 강판) 1.6T ¦ 2. 도장 : 분체도장(시지정색)¦ NOTE¦ 3. "L" 형강 : L-50X50X6¦ {\LDetail "A"}¦ (U-BOLT PLATE )¦ {\LDetail "B"}¦ (U-BOLT PLATE )¦ Detail "B"¦ Detail "A"¦ \A1;4-{\fISOCPEUR¦b0¦i0¦c0¦p34;%%C}28 HOLE¦ \A1;7183.2¦ \A1;1180¦ \A1;510¦ \A1;2200¦ \A1;187.5¦ \A1;1260¦ \A1;222.5¦ \A1;1260¦ \A1;240¦ \A1;1260¦ \A1;240¦ \A1;1260¦ \A1;222.5¦ \A1;1260¦ \A1;25.4¦ \A1;25.4¦ \A1;7.5¦ \A1;25¦ \A1;25¦ \A1;(10)¦ \A1;(35)¦ \A1;(10)¦ \A1;7200¦ \A1;500¦ \A1;350¦ \A1;95¦ \A1;80¦ \A1;510¦ \A1;187.5¦ \A1;R40¦ \A1;225¦ 1. 재질 : EGI (전기아연도금 강판) 1.6T ¦ 2. 도장 : 분체도장(시지정색)¦ {\fGulim¦b0¦i0¦c129¦p50;\LTop View}¦ {\LDetail "A"}¦ {\fGulim¦b0¦i0¦c129¦p50;SENSOR 부}¦ \A1;4-M3 TAP¦ NOTE¦ Detail "A"¦ {\LREAR VIEW}¦ PUSH¦ PUSH¦ PUSH¦ PUSH¦ PUSH¦ PUSH¦ PUSH¦ PUSH¦ PUSH¦ PUSH¦ Detail "E"¦ \A1;FAN COVER¦ \A1;8.0000¦ \A1;302.0000¦ \A1;75.0000¦ \A1;290.0000¦ \A1;180.2000¦ \A1;150.0000¦ \A1;290.0000¦ \A1;180.2000¦ \A1;75.0000¦ \A1;4.8000¦ \A1;80¦ \A1;125¦ \A1;36¦ \A1;90¦ \A1;114¦ %%uFront View¦ 3-Color LED Module (600x600mm)¦ Power Supply (50W)¦ Power Supply (1500W)¦ %%uRear View¦ %%uSide View¦ %%uFront View¦ %%uTop View¦ %%uSide View¦ %%uFront View¦ %%uTop View¦ %%uSide View¦ J2¦ J1¦ C45¦ C4¦ C3¦ C2¦ JC1¦ C1¦ J2¦ J1¦ C45¦ C4¦ C3¦ C2¦ JC1¦ C1¦ J2¦ J1¦ C45¦ C4¦ C3¦ C2¦ JC1¦ C1¦ J2¦ J1¦ C45¦ C4¦ C3¦ C2¦ JC1¦ C1¦ 600¦ 600¦ 600¦ 600¦ 100¦ 100¦ 1.200¦ 1.000¦ 100¦ 100¦ 13@200=2.600¦ 2.800¦ 기 초 평 면 도¦ 4¦ 2¦ D19¦ 100¦ 100¦ 2.000¦ 9@200=1.800¦ D19¦ 상 면¦ C¦ L¦ 하 면¦ 3¦ D19¦ D19¦ 1¦ 100¦ 4¦ D19¦ 2¦ D19¦ =1.500¦ =600¦ 1¦ D19¦ 3¦ D19¦ 2@¦ 3¦ 00¦ 100¦ 2.200¦ 5@3¦ 0¦ 0¦ 2.200¦ 100¦ =1.500¦ 3¦ D19¦ 2@¦ 3¦ 00¦ =600¦ 2.000¦ 9@200=1.800¦ 100¦ 100¦ 8¦ D13¦ 2¦ D19¦ 1¦ D19¦ 4¦ D19¦ 측 면 도¦ 100¦ 100¦ 상 면¦ 100¦ 1.700¦ 250¦ 250¦ 5@200=1.000¦ 1¦ 하 면¦ D19¦ 3¦ C¦ L¦ D19¦ 4¦ 2¦ D19¦ 13@200=2.600¦ 250¦ 100¦ 250¦ 3.300¦ 100¦ D19¦ 기 초 평 면 도¦ 100¦ 2@¦ 3¦ 00¦ 3.300¦ 2.200¦ 250¦ 13@200=2.600¦ 250¦ 250¦ 5@200=1.000¦ 측 면 도¦ 3¦ D19¦ 8¦ D13¦ 1¦ D19¦ 100¦ 2¦ D19¦ 4¦ 1.700¦ D19¦ D13¦ D19¦ 100¦ 4¦ 2¦ 8¦ 250¦ 100¦ 2.200¦ 100¦ 2@¦ 3¦ 00¦ =600¦ =1.500¦ 100¦ =600¦ D19¦ 100¦ 100¦ D19¦ D19¦ 3¦ 1¦ =1.500¦ TYPE "2"¦ TYPE "1"¦ 정 면 도¦ TYPE "3"¦ 정 면 도¦ TYPE "4"¦ 5¦ D19¦ 1.000¦ 1.200¦ 100¦ 100¦ 5¦ 1.000¦ 1.200¦ 100¦ 100¦ 6¦ 8¦ D13¦ 2.800¦ 13@200=2.600¦ 100¦ 100¦ 1.200¦ 1.000¦ 100¦ 100¦ 6¦ D19¦ 6-1¦ D19¦ 6-1¦ D19¦ 6-1¦ D19¦ 6-1¦ D19¦ D19¦ D19¦ 5@¦ 300¦ 5@¦ 300¦ 5@3¦ 0¦ 0¦ 7¦ D13¦ 7¦ D13¦ 7¦ D13¦ 7¦ D13¦ 콘크리트¦ 철 근¦ 재 료¦ fy = 3.000kgf/cm¦ fck = 210kgf/cm¦ L=1.487¦ L=2.600¦ L=2.600¦ L=3.400¦ 1.800¦ 2.600¦ L=1.800¦ L=1.232¦ 1.032¦ 429¦ A=¦ D13¦ 8¦ C¦ A=¦ A=¦ D19¦ D19¦ D19¦ B¦ 2¦ 3¦ 4¦ D19¦ 1¦ A=¦ D13¦ 7¦ 철 근 재 료 표 (TYPE 3,4)¦ 철 근 재 료 표 (TYPE 1,2)¦ 100¦ B=¦ A=¦ B=¦ 429¦ 429¦ 100¦ 429¦ B=¦ B=¦ S = NONE¦ 정 또는 부철근¦ 순간격 XX M/M C.T.C YY M/M¦ 정 또는 부철근¦ SPACER¦ SPACER 및 CHAIR-BAR 상세¦ S = NONE¦ 주 철 근¦ 배 력 철 근¦ CHAIR MORTAR¦ CHAIR MORTAR BLOCK상세¦ L¦ 1¦ D19¦ L=1.500¦ B=¦ B=¦ A¦ 4¦ 3¦ 2¦ B¦ D19¦ D19¦ D19¦ A=¦ A=¦ L=3.100¦ L=2.300¦ 400¦ 1.500¦ L=3.900¦ 400¦ 3.100¦ B¦ C¦ C¦ A¦ 8¦ D13¦ L=1.487¦ N=12¦ A¦ C¦ B¦ N=12¦ N=14¦ N=10¦ N=16¦ N=12¦ A¦ B=¦ B=¦ 400¦ 400¦ L¦ B=¦ 100¦ N=18¦ N=10¦ N=16¦ N=9¦ N=10¦ (TYPE3,4)¦ 철 근 상 세 도¦ D19¦ D19¦ 5¦ 6¦ L=2.100¦ N=12¦ N=8¦ (TYPE1,2)¦ N=8¦ N=12¦ 6¦ 5¦ D19¦ D19¦ A¦ L=2.100¦ L=2.100¦ L=2.100¦ 1.035¦ B¦ B=¦ A¦ N=5¦ 6-1¦ D19¦ A=¦ 100¦ 1.035¦ L=4.340¦ B=¦ A¦ 6-1¦ A=¦ 100¦ 1.035¦ L=4.340¦ D19¦ B¦ 1.035¦ N=5¦ N=12¦ L=1.232¦ 100¦ 1.032¦ A=¦ D13¦ 7¦ B=¦ L¦ 100¦ 100¦ L¦ A=2.000¦ A=2.000¦ A=2.000¦ A=2.000¦ (SD30)¦ (전체분)¦ 번 호¦ 직 경¦ 길 이¦ 수 량¦ 총 길 이¦ 단위중량¦ 총 중 량¦ 비 고¦ 1¦ D19¦ 1.800¦ 16¦ 28.800¦ (kgf/m)¦ ADD 3%¦ 2¦ "¦ 2.600¦ 12¦ 31.200¦ 3¦ "¦ 2.600¦ 14¦ 36.400¦ 4¦ "¦ 3.400¦ 10¦ 34.000¦ 5¦ "¦ 2.100¦ 12¦ 25.200¦ 6¦ "¦ 2.100¦ 8¦ 16.800¦ 6-1¦ "¦ 4.340¦ 5¦ 21.700¦ 소 계¦ 194.100¦ 2.250¦ 0.437¦ T¦ 0.450¦ T¦ 7¦ D13¦ 1.232¦ 12¦ 14.784¦ 8¦ "¦ 1.487¦ 12¦ 17.844¦ 소 계¦ 32.628¦ 0.995¦ 0.032¦ T¦ 0.033¦ T¦ 총 계¦ 0.469¦ T¦ 0.483¦ T¦ (SD30)¦ (전체분)¦ 번 호¦ 직 경¦ 길 이¦ 수 량¦ 총 길 이¦ 단위중량¦ 총 중 량¦ 비 고¦ 1¦ D19¦ 1.500¦ 18¦ 27.000¦ (kgf/m)¦ ADD 3%¦ 2¦ "¦ 3.100¦ 10¦ 31.000¦ 3¦ "¦ 2.300¦ 16¦ 36.800¦ 4¦ "¦ 3.900¦ 9¦ 35.100¦ 5¦ "¦ 2.100¦ 12¦ 25.200¦ 6¦ "¦ 2.100¦ 8¦ 16.800¦ 6-1¦ "¦ 4.340¦ 5¦ 21.700¦ 소 계¦ 193.600¦ 2.250¦ 0.436¦ T¦ 0.449¦ T¦ 7¦ D13¦ 1.232¦ 12¦ 14.784¦ 8¦ "¦ 1.487¦ 10¦ 14.870¦ 소 계¦ 29.654¦ 0.995¦ 0.030¦ T¦ 0.030¦ T¦ 총 계¦ 0.466¦ T¦ 0.479¦ T¦ 주기¦ B¦ B¦ 3¦ t¦ 2t¦ 4t¦ 잠금고리¦ 경첩¦ 문¦ 4면20으로벤딩¦ 경첩¦ 4-Ø15¦ 4-Ø15¦ 4-Ø15¦ 점검구홀¦ Ø200¦ 400¦ 200¦ Ø457.2(Ø508.9)¦ 9¦ 104°¦ 400¦ 50¦ 100¦ 100¦ 100¦ 50¦ 27¦ 675¦ 27¦ 546¦ 27¦ 546¦ 675¦ 20¦ 평면도¦ 측면도¦ 정면도¦ 문 상세도¦ 단면도¦ 거치대 연결부 상세도¦ 'A - A' 단면도¦ 'B - B' 단면도¦ Ø100¦ A¦ A¦ * 함체 거치대에는 전기 및 통신선의 인입구(Ø100×2) 제작¦ * 함체 규격과 비교하여 인입구 위치가 함체 인입구와 맞도록 제작¦ * 거치대 높이는 보행자 안전을 고려하여 2.1m 이상으로 하며, 차량 통행방향과 반대방향에 설치하는 것을 원칙으로 함¦ 함체 거치 상세¦ 경첩¦ 시건장치¦ 교 통 관 리 시 스 템¦ 관련 법규에 따라 처벌받게 됩니다.¦ 관계자 이외의 자가 문을 열거나 기기를 훼손할 경우¦ 본 기기는 지능형 교통체계의 교통관리용 장비이므로¦ 주 의¦ 600¦ 900¦ 50¦ 600¦ 앞문¦ 뒷문¦ 600¦ 600¦ (함체고정구멍 : M12)¦ 볼트ㆍ너트 체결¦ 350¦ 주기¦ 정면도¦ 저면도¦ 내부 실장도(예시)¦ 배면도¦ 함체 상세¦ 4-Ø15¦ 문 개폐 S/W ¦ 300¦ Ø100¦ 100¦ Ø100¦ Ø100¦ Cable BLANK [1U]¦ Power Terminal¦ 산업용스위치(RT) [1U]¦ Surge Protector¦ FDF [1U]¦ 누전차단기¦ 경첩¦ * STS 304 1.2T 이상으로 제작하며, 함체 내에는 팬을 설치하여 환경변화에 대응할 수 있도록 제작¦ * 함체 아래 부분에 전기 및 통신선의 인입구(Ø100×2) 제작¦ * 함체 설치 위치, 높이, 방향 등은 보행자 안전을 고려하여 변경 가능¦ 2,000¦ 75¦ 38¦ 32¦ 100¦ 100¦ 100¦ 32¦ 370¦ 50¦ 50¦ 100¦ 100¦ 100¦ 400¦ 31¦ ˚¦ Ø457.2(Ø508.9)¦ 300¦ 150¦ 708(704)¦ 600¦ 350¦ 600¦ 52˚¦ * 표면처리 : 분체도장(시지정색)¦ 감시제어보드¦ 산업용제어기¦ MAIN CONTROLLER¦ B¦ B¦ 3¦ t¦ 2t¦ 4t¦ 잠금고리¦ 경첩¦ 문¦ 4면20으로벤딩¦ 경첩¦ 4-Ø15¦ 4-Ø15¦ 4-Ø15¦ 점검구홀¦ Ø200¦ 400¦ 200¦ Ø457.2(Ø508.9)¦ 9¦ 104°¦ 400¦ 50¦ 100¦ 100¦ 100¦ 50¦ 27¦ 675¦ 27¦ 546¦ 27¦ 546¦ 675¦ 20¦ 평면도¦ 측면도¦ 정면도¦ 문 상세도¦ 단면도¦ 거치대 연결부 상세도¦ 'A - A' 단면도¦ 'B - B' 단면도¦ Ø100¦ A¦ A¦ 1. 함체 거치대에는 전기 및 통신선의 인입구(Ø100×2) 제작¦ 2. 함체 규격과 비교하여 인입구 위치가 함체 인입구와 맞도록 제작¦ 3. 거치대 높이는 보행자 안전을 고려하여 2.1m 이상으로 하며, ¦ 함체 거치 상세¦ 경첩¦ 시건장치¦ 교 통 관 리 시 스 템¦ 관련 법규에 따라 처벌받게 됩니다.¦ 관계자 이외의 자가 문을 열거나 기기를 훼손할 경우¦ 본 기기는 지능형 교통체계의 교통관리용 장비이므로¦ 주 의¦ 600¦ 900¦ 50¦ 600¦ 앞문¦ 뒷문¦ 600¦ 600¦ (함체고정구멍 : M12)¦ 볼트ㆍ너트 체결¦ 350¦ 정면도¦ 저면도¦ 내부 실장도(예시)¦ 배면도¦ 함체 상세¦ 4-Ø15¦ 문 개폐 S/W ¦ 300¦ Ø100¦ 100¦ Ø100¦ Ø100¦ Cable BLANK [1U]¦ Power Terminal¦ 산업용스위치(RT) [1U]¦ Surge Protector¦ FDF [1U]¦ 누전차단기¦ 경첩¦ 차량 통행방향과 반대방향에 설치하는 것을 원칙으로 함¦ 2,000¦ 75¦ 38¦ 32¦ 100¦ 100¦ 100¦ 32¦ 370¦ 50¦ 50¦ 100¦ 100¦ 100¦ 400¦ 31¦ ˚¦ Ø457.2(Ø508.9)¦ 300¦ 150¦ 708(704)¦ 600¦ 350¦ 600¦ 52˚¦ 감시제어보드¦ 산업용제어기¦ MAIN CONTROLLER¦ NOTE¦ 4. 함체 설치 위치, 높이, 방향 등은 보행자 안전을 고려하여 변경 가능¦ 5. STS 304 1.2T 이상으로 제작하며, ¦ 함체 내에는 팬을 설치하여 환경변화에 대응할 수 있도록 제작¦ 6. 함체 아래 부분에 전기 및 통신선의 인입구(Ø100×2) 제작¦ 7. 표면처리 : 분체도장(시지정색)¦ 감시 카메라 설치 상세도¦ ST-IPS-106-009¦ ST-IPS-106-009_¦ 감시 카메라 설치 상세도.dwg¦ 감시 카메라 설치 상세도¦ 주기¦ * 피뢰는 제1종(10Ω 이하), 함체는 제3종(100Ω 이하) 접지공사를 할 것¦ * 접지는 대지비저항율, 시공여건 등에 따라 접지봉의 증설 등 접지보완대책을 강구하여 시공¦ 동봉¦ 접지봉 상세도¦ BC WIRE¦ G.L.¦ 접속 클램프(황동 주물제)¦ 함체 접지(E3)¦ 피뢰 접지(E1)¦ 함체접지 (F-GV 16㎟, CD-P Ø28)¦ 피뢰접지 (F-GV 35㎟, CD-P Ø28)¦ 1000¦ 2,000¦ 14Ø x 1,000¦ 동봉¦ 2,000¦ 2,000¦ 16Ø x 1,800 - 4EA¦ 동봉¦ 동슬리브 접속¦ 2,000¦ 14Ø x 1,000¦ 동봉¦ 동슬리브 접속¦ 1,000¦ 1,000¦ * 함체 접지와 피뢰 접지는 2m 이상 이격하여 설치(내선규정 1445-16 참조)¦ * 기타 관련사항은 KS C IEC 62305를 참조하여 시공¦ 1¦ Ø¦ 14¦ 5000¦ 30°¦ 450¦ 45¦ 9¦ 150¦ 100¦ 440¦ Ø¦ 114,3¦ R15¦ Ø¦ 76,3¦ 101,6¦ Ø¦ 101,6¦ 3¦ 2¦ 400¦ 398¦ 98¦ 150¦ 136¦ 9¦ 5¦ 248¦ 150¦ 402¦ 4¦ 30¦ 140¦ 140¦ 140¦ 30¦ 480¦ 9¦ 10¦ 9¦ 50¦ 24,99¦ 25,01¦ 50¦ Ø¦ 30¦ Ø¦ 101,6¦ Ø¦ 121,6¦ 9¦ 451¦ 460¦ 119,6¦ 101,6¦ 5¦ 50 hole¦ 6¦ 402¦ Ø¦ 14¦ Ø¦ 30¦ 86¦ 90¦ 42,7¦ 9t 수량:21개¦ 50¦ 20¦ 35,73¦ 188¦ 16¦ 156¦ 16¦ 15¦ 16¦ 105¦ 68¦ Ø¦ 18¦ 30¦ 30¦ 60¦ 120¦ Ø¦ 14¦ 1¦ 2¦ 4¦ 3¦ 5¦ 6¦ R254¦ R65¦ Ø¦ 106¦ 137,04¦ 318¦ 122,56¦ 150¦ 168¦ 150¦ 185¦ 335¦ 153,5¦ Ø¦ 14¦ 62,68¦ 64,59¦ 62,68¦ Ø¦ 14¦ Ø¦ 30¦ Ø¦ 130¦ Ø¦ 106¦ 각도 조절 부착대의 밴드부¦ 전광판 지주¦ 전광판¦ 각도 조절 부착대의 와이어 고리¦ Wire & Turnbuckle¦ 5,000¦ 100A pipe¦
| [18ED15] 고양덕은지구 스마트도시 정보통신 설계용역 - 복사본 | [18ED15] 고양덕은지구 스마트도시 정보통신 설계용역 - 복사본 | 05-IC-LID--102-001 개황도.dwg | 개 황 도¦ IC-LID-102-001_¦ 개황도.DWG¦ IC-LID-102-001¦ 개황도¦
| [18ED15] 고양덕은지구 스마트도시 정보통신 설계용역 - 복사본 | [18ED15] 고양덕은지구 스마트도시 정보통신 설계용역 - 복사본 | 03-IE-EP-103-001 개황도.dwg | 개 황 도¦ IE-EP-103-001_¦ 개황도.DWG¦ IE-EP-103-001¦ 개황도¦
| [18ED15] 고양덕은지구 스마트도시 정보통신 설계용역 - 복사본 | [18ED15] 고양덕은지구 스마트도시 정보통신 설계용역 - 복사본 | 10-SP-VDT-106-001 구조물 상세도(2차로 도로방범)_와이어상세도추가.dwg | \A1;3200¦ \A1;1500¦ \A1;2266¦ \A1;3300¦ \A1;600¦ \A1;460¦ \A1;{\Fdjdg,ghs¦c129;20}¦ \A1;{\Fdjdg,ghs¦c129;250}¦ \A1;{\Fdjdg,ghs¦c129;20}¦ \A1;{\Fdjdg,ghs¦c129;146}¦ \A1;600¦ ¦ ¦ ¦ \A1;50¦ \A1;9¦ Φ8-12 Hole¦ \A1;238¦ \A1;278¦ \A1;142¦ \A1;202¦ \A1;9¦ \A1;142¦ \A1;150¦ \A1;192¦ 200¦ 130¦ 30¦ Φ20¦ 20¦ 160¦ 20¦ Φ30¦ M16 Bolt/Nut/Washer¦ %%UPole Base 상세도¦ %%URIB PLATE ¦ 상세 "F"¦ 상세 "E"¦ 상세 "A"¦ 상세 "B"¦ 상세 "C"¦ U-BOLT STEEL 8mm, 2EA¦ STEEL Φ60.5, 4.0T¦ 강관(용융도금)¦ STEEL 130x200, 9T¦ STEEL Φ139.4, 4.5T¦ 보강판¦ 60X200X12T¦ 60X150X12T¦ 보강판¦ Ø80 HOLE 상하 관통¦ 4 ¦ 강 관¦ Ø139.8x4.5t¦ 6¦ BASE PLATE ¦ RIB PLATE¦ M25-8ea¦ ANCHOR BOLT¦ 120x250x12t¦ 10¦ 8¦ 600 x 15t¦ 212¦ 200¦ R=20¦ 200x60X12t¦ 보강판¦ 60¦ 162¦ 150¦ 12¦ 12¦ 10¦ Ø280X12t¦ FLANGE PLATE¦ 50¦ 100¦ 50¦ 6¦ WIRE ROPE TIMBLE ¦ WIRE ROPE CRIP¦ TURNBUCKLE¦ (F.8T) M16x65 - 6ea¦ FLANGE PLATE¦ 280¦ 40¦ 200¦ 40¦ 60x12t¦ 보강판¦ 4 ¦ ø280x12t¦ 6¦ 상세 "D"¦ \A1;5600¦ \A1;8000¦ \A1;2400¦ 300¦ 2000¦ STEEL Φ267.4, 6.4t¦ 6000(도로너비에 따른 가변)¦ 상세 "B" ¦ 상세 "C" ¦ 상세 "A" ¦ 상세 "F" ¦ 130¦ 20¦ 20¦ 90¦ 200¦ Φ30¦ Φ20¦ 30¦ 100¦ WIRE 8mm¦ STEEL Φ60.5, 3.2T¦ 강관(용융도금)¦ Φ30¦ \A1;2200¦ \A1;200¦ 차량번호인식¦ 1000¦ \A1;400¦ Φ114.3mm X 4.5T Steel¦ 알미늄 400*1000*2t¦ 알미늄 잔넬¦ 알미늄밴드¦ 상세 "G"¦ 상세 "G" ¦ Ø50¦ 상세 "H"¦ \A1;90¦ \A1;{\fSimSun¦b0¦i0¦c134¦p2;∅}30¦ \A1;600¦ \A1;100¦ \A1;25¦ \A1;25¦ 6T¦ \A1;50¦ M16*40 2EA¦ 9T¦ WELDING¦ 5t PLATE ¦ ∅¦ 120 HOLE¦ \A1;50¦ \A1;300¦ \A1;350¦ \A1;95¦ \A1;540¦ ∅¦ 16¦ PLATE 4t¦ \A1;30¦ ∅¦ 120 x 3.2t¦ \A1;210¦ \A1;363¦ ∅¦ 267.4x6.4t¦ \A1;350¦ 수직과 수평을 유지¦ PLATE 4t¦ \A1;200¦ \A1;600¦ ∅¦ 150¦ STEEL Ø28×1500, 2.3T¦ \A1;1500¦ 상세 "E" ¦ \pi6.5945;①¦ \pi6.5944;③¦ \pi6.5944;③¦ \pi6.5945;①¦ \pi6.5944;③¦ \pi6.5944;③¦ \pi6.5945;①¦ {\T0.85;번호인식카메라}¦ \pi6.5944;③¦ \pi6.5944;④¦ {\H0.91667x;1000만회 이상}¦ {\T0.85;IR 조명}¦ 알루미늄, {\H0.91667x;1000(W)×400(H)}¦ {\T0.85; 안내표지판}¦ 품 명¦ 규 격¦ 비 고¦ 번호¦ {\H0.91667x;1/1.2＂ CMOS, 2.0Mega이상}¦ \pi6.5944;②¦ {\T0.85;차량방범 CCTV 철주}¦ 용융아연도금(분체도장)Φ267.4, 6.4t¦ \pi6.5944;⑤¦ {\H0.91667x;600(W)×900(H)×600(D), SUS 1.5t}¦ {\T0.85; 함체}¦ 있으며, 분체도장 색상은 지자체 지정색으로 시공하며 변경시 감독원(감리원)과¦ N O T E¦ 2. 서비스 구조물의 외형등은 제조사(지적재산권 침해 등)에 따라 변경될 수 ¦ 3. 부착대(Arm)의 길이는 현장여건에 따라 길이를 적용한다.¦ 1. 본상세도는 예시도이며 감독관과 협의하여 시공할것¦ 협의 후 변경하여야 한다.¦ 재 료 표¦ \pi6.5944;②¦ \pi6.5944;④¦ ({\fISOCPEUR¦b0¦i0¦c0¦p34;%%C}36)¦ 상세 "D" ¦ \pi7.0903;⑤¦ 와이어 상세도 (턴버클 포함)¦ 9¦ 상세 "H"¦ \A1;90¦ \A1;{\fSimSun¦b0¦i0¦c134¦p2;∅}30¦ \A1;600¦ \A1;100¦ \A1;25¦ \A1;25¦ 6T¦ \A1;50¦ M16*40 2EA¦ 9T¦ 상세 "H" ¦ 20¦ 20¦ 146¦ 250¦ 구조물 상세도 (2차로 도로방범)¦ SP-VDT-106-001¦ 구조물 상세도¦ (2차로 도로방범)¦ SP-VDT-106-001_¦ 구조물 상세도(2차로 도로방범).dwg¦ Φ139.4mm X 4.5T Steel¦ Wire(8mm) & Turnbuckle¦
| [18ED15] 고양덕은지구 스마트도시 정보통신 설계용역 - 복사본 | [18ED15] 고양덕은지구 스마트도시 정보통신 설계용역 - 복사본 | SS-PBS-003-확대평면도(6).dwg | NONE¦ NONE¦ 확대평면도(6)¦ 확대평면도(6).dwg¦ SS-PBS-003¦
| [18ED15] 고양덕은지구 스마트도시 정보통신 설계용역 - 복사본 | [18ED15] 고양덕은지구 스마트도시 정보통신 설계용역 - 복사본 | 06~12-SS-PWS-105-001 ~ 007 확대평면도 01 ~ 29.dwg | H¦ B¦ BUS¦ B¦ V¦ VT¦ SC¦ 방향¦ 수칙¦ 종합¦ 이용¦ 표지¦ 이용¦ 주차¦ 2CD-P(Ø28)¦ 10(S-보도)¦ 1H¦ 수2(S)¦ 2H¦ 수2(S)¦ 3-2H¦ 수1(S)¦ 3H¦ 수2(S)¦ 3-1H¦ 수1(S)¦ 4H¦ 수2(S)¦ 5H¦ 수2(S)¦ 6H¦ 수2(S)¦ 8H¦ 수2(S)¦ 10H¦ 수2(S)¦ 11H¦ 수2(S)¦ 12H¦ 수2(S)¦ 13H¦ 수2(S)¦ 14H¦ 수2(S)¦ 15H¦ 수2(S)¦ 16H¦ 수2(S)¦ 18H¦ 수2(S)¦ 19H¦ 수2(S)¦ 20H¦ 수2(S)¦ 23H¦ 수2(S)¦ 24H¦ 수2(S)¦ 24-1H¦ 수1(S)¦ 25H¦ 수2(S)¦ 26H¦ 수2(S)¦ 27H¦ 수2(S)¦ 28H¦ 수2(S)¦ 29H¦ 수2(S)¦ 30H¦ 수2(S)¦ 31H¦ 수2(S)¦ 32H¦ 수2(S)¦ 33H¦ 수2(S)¦ 34H¦ 수2(S)¦ 35H¦ 수2(S)¦ 4-4B¦ H-66(S)¦ 통신국사¦ 11-4B¦ H-66(S)¦ 3-5H¦ 수1(S)¦ 24-3H¦ 수1(S)¦ 24-4H¦ 수1(S)¦ 33-1H¦ 수2(S)¦ 3-4H¦ 수1(S)¦ 11-1H¦ 수1(S)¦ 20-3B¦ H-66(S)¦ 20-2B¦ H-66(S)¦ 21-4H¦ 수1(S)¦ 21H¦ 수2(S)¦ 3-4-1B¦ H-66(S)¦ 3-6-1B¦ H-66(S)¦ 17-2B¦ H-66(S)¦ 33-2H¦ 수1(S)¦ 24-2H¦ 수1(S)¦ 24-5B¦ H-66(S)¦ 24-6B¦ H-66(S)¦ 23-1B¦ H-66(S)¦ 25(S-보도)¦ 2FC(Ø100)¦ 4PE(Ø28)¦ 95(S-보도)¦ 2FC(Ø100)¦ 4PE(Ø28)¦ 2CD-P(Ø28)¦ 17(S-보도)¦ 40(AS:20,S:20)¦ 2FC(Ø100)¦ 4PE(Ø28)¦ 30(AS)¦ 2FC(Ø100)¦ 4PE(Ø28)¦ 2CD-P(Ø28)¦ 43(S)¦ 50(동시)¦ 1FC(Ø100)¦ 4PE(Ø28)¦ 4-3B¦ H-66(S)¦ 2CD-P(Ø28)¦ 5(S-보도)¦ 163(S-보도)¦ 2FC(Ø100)¦ 4PE(Ø28)¦ 40(S-보도)¦ 1FC(Ø100)¦ 4PE(Ø28)¦ 2CD-P(Ø28)¦ 10(S-보도)¦ 140(S-보도)¦ 2FC(Ø100)¦ 4PE(Ø28)¦ 5-1B¦ H-66(S)¦ 2CD-P(Ø28)¦ 5(S-보도)¦ 59(S-보도)¦ 1FC(Ø100)¦ 4PE(Ø28)¦ 105(S-보도)¦ 2FC(Ø100)¦ 4PE(Ø28)¦ 2CD-P(Ø28)¦ 10(S-보도)¦ 2CD-P(Ø28)¦ 15(S-보도)¦ 145(S-보도)¦ 1FC(Ø100)¦ 4PE(Ø28)¦ 2CD-P(Ø28)¦ 5(S-보도)¦ 72(S-보도)¦ 2FC(Ø100)¦ 4PE(Ø28)¦ 7H¦ 수2(S)¦ 2CD-P(Ø28)¦ 5(S-보도)¦ 130(S-보도)¦ 2FC(Ø100)¦ 4PE(Ø28)¦ 2CD-P(Ø28)¦ 5(S-보도)¦ 52(S-보도)¦ 1FC(Ø100)¦ 4PE(Ø28)¦ 8-1B¦ H-66(S)¦ 117(S-보도)¦ 2FC(Ø100)¦ 4PE(Ø28)¦ 165(S-보도)¦ 2FC(Ø100)¦ 4PE(Ø28)¦ 9H¦ 수2(S)¦ 10-1B¦ H-66(S)¦ 111(S-보도)¦ 1FC(Ø100)¦ 4PE(Ø28)¦ 2CD-P(Ø28)¦ 40(S-보도)¦ 30(S-차도)¦ 2FC(Ø100)¦ 4PE(Ø28)¦ 11-3B¦ H-66(S)¦ 105(S-보도)¦ 1FC(Ø100)¦ 4PE(Ø28)¦ 2CD-P(Ø28)¦ 5(S-보도)¦ 2CD-P(Ø28)¦ 5(S-보도)¦ 42(AS)¦ 1FC(Ø100)¦ 4PE(Ø28)¦ 2CD-P(Ø28)¦ 46(S-보도)¦ 2CD-P(Ø28)¦ 12(동시)¦ 2CD-P(Ø28)¦ 40(동시)¦ 60(S-보도)¦ 1FC(Ø100)¦ 4PE(Ø28)¦ 12-2B¦ H-66(S)¦ 2CD-P(Ø28)¦ 20(S-보도)¦ 2CD-P(Ø28)¦ 5(S-보도)¦ 2CD-P(Ø28)¦ 18(S-보도)¦ 2CD-P(Ø28)¦ 30(S-보도)¦ 126(S-보도)¦ 2FC(Ø100)¦ 4PE(Ø28)¦ 147(S-보도)¦ 2FC(Ø100)¦ 4PE(Ø28)¦ 100(S-보도)¦ 2FC(Ø100)¦ 4PE(Ø28)¦ 2CD-P(Ø28)¦ 5(S-보도)¦ 25(S-차도)¦ 2FC(Ø100)¦ 4PE(Ø28)¦ 117(S-보도)¦ 2FC(Ø100)¦ 4PE(Ø28)¦ 2CD-P(Ø28)¦ 10(동시)¦ 17H¦ 수2(S)¦ 2CD-P(Ø28)¦ 34(S-보도)¦ 17-1H¦ 수1(S)¦ 37(S-차도)¦ 2FC(Ø100)¦ 4PE(Ø28)¦ 16-2H¦ 수1(S)¦ 16-2-1H¦ 수1(S)¦ 2CD-P(Ø28)¦ 5(S-보도)¦ 25(S-차도)¦ 1FC(Ø100)¦ 4PE(Ø28)¦ 96(S-보도)¦ 1FC(Ø100)¦ 4PE(Ø28)¦ 76(S-보도)¦ 1FC(Ø100)¦ 4PE(Ø28)¦ 2CD-P(Ø28)¦ 5(S-보도)¦ 86(AS:17, S:69)¦ 1FC(Ø100)¦ 4PE(Ø28)¦ 2CD-P(Ø28)¦ 30(동시)¦ 2CD-P(Ø28)¦ 5(S-보도)¦ 31(AS)¦ 1FC(Ø100)¦ 4PE(Ø28)¦ 2CD-P(Ø28)¦ 5(S-보도)¦ 92(S-보도)¦ 1FC(Ø100)¦ 4PE(Ø28)¦ 92(S-보도)¦ 1FC(Ø100)¦ 4PE(Ø28)¦ 3-6H¦ 수1(S)¦ 40(AS)¦ 1FC(Ø100)¦ 4PE(Ø28)¦ 3-7H¦ 수1(S)¦ 246(S-보도)¦ 1FC(Ø100)¦ 4PE(Ø28)¦ 77(S-보도)¦ 1FC(Ø100)¦ 4PE(Ø28)¦ 95(S-보도)¦ 1FC(Ø100)¦ 4PE(Ø28)¦ 185(S-보도)¦ 2FC(Ø100)¦ 4PE(Ø28)¦ 2CD-P(Ø28)¦ 5(S-보도)¦ 71(동시)¦ 1FC(Ø100)¦ 4PE(Ø28)¦ 18-1B¦ H-66(S)¦ 2CD-P(Ø28)¦ 5(S-보도)¦ 40(S-보도)¦ 1FC(Ø100)¦ 4PE(Ø28)¦ 33(S-차도)¦ 1FC(Ø100)¦ 4PE(Ø28)¦ 173(S-보도)¦ 2FC(Ø100)¦ 4PE(Ø28)¦ 2CD-P(Ø28)¦ 12(S-보도)¦ 30(S-차도)¦ 2FC(Ø100)¦ 4PE(Ø28)¦ 2CD-P(Ø28)¦ 5(S-보도)¦ 142(S-보도)¦ 1FC(Ø100)¦ 4PE(Ø28)¦ 2CD-P(Ø28)¦ 5(S-보도)¦ 105(S-보도)¦ 1FC(Ø100)¦ 4PE(Ø28)¦ 20-1H¦ 수1(S)¦ 35(S-차도)¦ 2FC(Ø100)¦ 4PE(Ø28)¦ 21-3B¦ H-66(S)¦ 2CD-P(Ø28)¦ 5(S-보도)¦ 52(S-보도)¦ 1FC(Ø100)¦ 4PE(Ø28)¦ 21-1H¦ 수2(S)¦ 21-2H¦ 수2(S)¦ 22(S-차도)¦ 1FC(Ø100)¦ 4PE(Ø28)¦ 22H¦ 수2(S)¦ 18(S-차도)¦ 2FC(Ø100)¦ 4PE(Ø28)¦ 2CD-P(Ø28)¦ 12(S-보도)¦ 37(S-보도)¦ 2FC(Ø100)¦ 4PE(Ø28)¦ 134(S-보도)¦ 2FC(Ø100)¦ 4PE(Ø28)¦ 97(S-보도)¦ 2FC(Ø100)¦ 4PE(Ø28)¦ 104(S-보도)¦ 2FC(Ø100)¦ 4PE(Ø28)¦ 2CD-P(Ø28)¦ 5(S-보도)¦ 117(S-보도)¦ 1FC(Ø100)¦ 4PE(Ø28)¦ 76(S-보도)¦ 2FC(Ø100)¦ 4PE(Ø28)¦ 2CD-P(Ø28)¦ 5(S-보도)¦ 22(S-차도)¦ 1FC(Ø100)¦ 4PE(Ø28)¦ 41(S-차도)¦ 1FC(Ø100)¦ 4PE(Ø28)¦ 201(S-보도)¦ 1FC(Ø100)¦ 4PE(Ø28)¦ 40(S-차도)¦ 1FC(Ø100)¦ 4PE(Ø28)¦ 24-10H¦ 수1(S)¦ 2CD-P(Ø28)¦ 5(동시)¦ 2CD-P(Ø28)¦ 5(S-보도)¦ 51(S-보도)¦ 1FC(Ø100)¦ 4PE(Ø28)¦ 22(S-차도)¦ 1FC(Ø100)¦ 4PE(Ø28)¦ 2CD-P(Ø28)¦ 46(S-보도)¦ 102(S-보도)¦ 1FC(Ø100)¦ 4PE(Ø28)¦ 24-8H¦ 수1(S)¦ 17(S-차도)¦ 1FC(Ø100)¦ 4PE(Ø28)¦ 92(S-보도)¦ 1FC(Ø100)¦ 4PE(Ø28)¦ 117(S-보도)¦ 1FC(Ø100)¦ 4PE(Ø28)¦ 138(S-보도)¦ 1FC(Ø100)¦ 4PE(Ø28)¦ 2CD-P(Ø28)¦ 24(동시)¦ 2CD-P(Ø28)¦ 44(동시)¦ 135(S-보도)¦ 2FC(Ø100)¦ 4PE(Ø28)¦ 58(S-보도)¦ 2FC(Ø100)¦ 4PE(Ø28)¦ 85(S-보도)¦ 2FC(Ø100)¦ 4PE(Ø28)¦ 2CD-P(Ø28)¦ 5(S-보도)¦ 27-1H¦ 수2(S)¦ 27-2H¦ 수2(S)¦ 18(S-차도)¦ 2FC(Ø100)¦ 4PE(Ø28)¦ 12(S-차도)¦ 2FC(Ø100)¦ 4PE(Ø28)¦ 2CD-P(Ø28)¦ 35(S-보도)¦ 110(S-보도)¦ 2FC(Ø100)¦ 4PE(Ø28)¦ 2CD-P(Ø28)¦ 14(동시)¦ 90(S-보도)¦ 2FC(Ø100)¦ 4PE(Ø28)¦ 160(S-보도)¦ 1FC(Ø100)¦ 4PE(Ø28)¦ 29-1H¦ 수1(S)¦ 2CD-P(Ø28)¦ 3(S-보도)¦ 132(S-보도)¦ 2FC(Ø100)¦ 4PE(Ø28)¦ 2CD-P(Ø28)¦ 24(동시)¦ 2CD-P(Ø28)¦ 17(S-보도)¦ 30-1H¦ 수1(S)¦ 30-2H¦ 수1(S)¦ 194(S-보도)¦ 1FC(Ø100)¦ 4PE(Ø28)¦ 156(S-보도)¦ 1FC(Ø100)¦ 4PE(Ø28)¦ 20(S-차도)¦ 2FC(Ø100)¦ 4PE(Ø28)¦ 200(S-보도)¦ 2FC(Ø100)¦ 4PE(Ø28)¦ 33-3B¦ H-66(S)¦ 2CD-P(Ø28)¦ 5(S)¦ 50(S)¦ 1FC(Ø100)¦ 4PE(Ø28)¦ 35(AS)¦ 2FC(Ø100)¦ 4PE(Ø28)¦ 2CD-P(Ø28)¦ 8(동시)¦ 2CD-P(Ø28)¦ 10(동시)¦ 20(S-차도)¦ 2FC(Ø100)¦ 4PE(Ø28)¦ 133(S-보도)¦ 2FC(Ø100)¦ 4PE(Ø28)¦ 2CD-P(Ø28)¦ 27(동시)¦ 2CD-P(Ø28)¦ 8(동시)¦ 238(S-보도)¦ 2FC(Ø100)¦ 4PE(Ø28)¦ 45(S-보도)¦ 2FC(Ø100)¦ 4PE(Ø28)¦ 2CD-P(Ø28)¦ 17(동시)¦ 16-1H¦ 수1(S)¦ 16-1-1H¦ 수1(S)¦ 25(S-차도)¦ 1FC(Ø100)¦ 4PE(Ø28)¦ 2CD-P(Ø28)¦ 5(S-보도)¦ 115(S-보도)¦ 1FC(Ø100)¦ 4PE(Ø28)¦ 25(S-차도)¦ 1FC(Ø100)¦ 4PE(Ø28)¦ 35-1B¦ H-66(S)¦ 45(S-보도)¦ 1FC(Ø100)¦ 4PE(Ø28)¦ 102(S-보도)¦ 1FC(Ø100)¦ 4PE(Ø28)¦ 35-2B¦ H-66(S)¦ 2CD-P(Ø28)¦ 5(S-보도)¦ 2-1B¦ H-66(S)¦ 190(S-보도)¦ 1FC(Ø100)¦ 4PE(Ø28)¦ 2CD-P(Ø28)¦ 5(S-보도)¦ 4-1B¦ H-66(S)¦ 4-2B¦ H-66(S)¦ 2CD-P(Ø28)¦ 5(S-보도)¦ 2CD-P(Ø28)¦ 5(S-보도)¦ 53(S-보도)¦ 1FC(Ø100)¦ 4PE(Ø28)¦ 2CD-P(Ø28)¦ 5(S-보도)¦ 73(S-보도)¦ 1FC(Ø100)¦ 4PE(Ø28)¦ 12-1H¦ 수1(S)¦ 12-3B¦ H-66(S)¦ (전기관로 병행구간)¦ (전기관로 병행구간)¦ (전기관로 병행구간)¦ (전기관로 병행구간)¦ 2CD-P(Ø28)¦ 14(S-보도)¦ (전기관로 병행구간)¦ (전기관로 병행구간)¦ (전기관로 병행구간)¦ (전기관로 병행구간)¦ 24-7B¦ H-66(S)¦ 16(S-차도)¦ 1FC(Ø100)¦ 4PE(Ø28)¦ (전기관로 병행구간)¦ 24-9B¦ H-66(S)¦ (전기관로 병행구간)¦ (전기관로 병행구간)¦ (전기관로 병행구간)¦ (전기관로 병행구간)¦ (전기관로 병행구간)¦ (전기관로 병행구간)¦ (전기관로 병행구간)¦ (전기관로 병행구간)¦ (전기관로 병행구간)¦ (전기관로 병행구간)¦ 2CD-P(Ø28)¦ 5(S-보도)¦ (전기관로 병행구간)¦ (전기관로 병행구간)¦ (전기관로 병행구간)¦ 11-2B¦ H-66(S)¦ 2CD-P(Ø28)¦ 50(S-보도)¦ 2CD-P(Ø28)¦ 5(S-보도)¦ 167(S-보도)¦ 1FC(Ø100)¦ 4PE(Ø28)¦ (전기관로 병행구간)¦ (전기관로 병행구간)¦ (전기관로 병행구간)¦ (전기관로 병행구간)¦ (전기관로 병행구간)¦ (전기관로 병행구간)¦ (전기관로 병행구간)¦ (전기관로 병행구간)¦ (전기관로 병행구간)¦ (전기관로 병행구간)¦ 47(S-보도)¦ 1FC(Ø100)¦ 4PE(Ø28)¦ (전기관로 병행구간)¦ (전기관로 병행구간)¦ (전기관로 병행구간)¦ (전기관로 병행구간)¦ (전기관로 병행구간)¦ (전기관로 병행구간)¦ (전기관로 병행구간)¦ (전기관로 병행구간)¦ (전기관로 병행구간)¦ (전기관로 병행구간)¦ (전기관로 병행구간)¦ (전기관로 병행구간)¦ (전기관로 병행구간)¦ (전기관로 병행구간)¦ (전기관로 병행구간)¦ (전기관로 병행구간)¦ (전기관로 병행구간)¦ (전기관로 병행구간)¦ (전기관로 병행구간)¦ (전기관로 병행구간)¦ (전기관로 병행구간)¦ (전기관로 병행구간)¦ (전기관로 병행구간)¦ (전기관로 병행구간)¦ (전기관로 병행구간)¦ (전기관로 병행구간)¦ (전기관로 병행구간)¦ (전기관로 병행구간)¦ (전기관로 병행구간)¦ (전기관로 병행구간)¦ (전기관로 병행구간)¦ 50(S-보도)¦ 1FC(Ø100)¦ 4PE(Ø28)¦ 24-3-1B¦ H-66(S)¦ 16-1-2B¦ H-66(S)¦ 11-3B¦ H-66(S)¦ 110(S-보도)¦ 1FC(Ø100)¦ 4PE(Ø28)¦ (전기관로 병행구간)¦ 36H¦ 수2(S)¦ H¦ 3¦ 140(S-보도)¦ 2FC(Ø100)¦ 4PE(Ø28)¦ 인입H/H¦ 확 대 평 면 도 05¦ SS-PWS-105-001_¦ 확대 평면도 05.DWG¦ 확대 평면도 05¦ SS-PWS-105-001¦ 확 대 평 면 도 06¦ SS-PWS-105-002_¦ 확대 평면도 06.DWG¦ 확대 평면도 06¦ SS-PWS-105-002¦ 확 대 평 면 도 07¦ SS-PWS-105-003_¦ 확대 평면도 07.DWG¦ 확대 평면도 07¦ SS-PWS-105-003¦ 확 대 평 면 도 08¦ SS-PWS-105-004_¦ 확대 평면도 08.DWG¦ 확대 평면도 08¦ SS-PWS-105-004¦ 확 대 평 면 도 11¦ SS-PWS-105-005_¦ 확대 평면도 11.DWG¦ 확대 평면도 11¦ SS-PWS-105-005¦ 확 대 평 면 도 12¦ SS-PWS-105-006_¦ 확대 평면도 12.DWG¦ 확대 평면도 12¦ SS-PWS-105-006¦ 확 대 평 면 도 12¦ SS-PWS-105-007_¦ 확대 평면도 13.DWG¦ 확대 평면도 13¦ SS-PWS-105-007¦ E¦
| [18ED15] 고양덕은지구 스마트도시 정보통신 설계용역 - 복사본 | [18ED15] 고양덕은지구 스마트도시 정보통신 설계용역 - 복사본 | 01-SS-ABC-100-001 도면목록표 (1).dwg | INDEX OF DRAWINGS¦ INDEX OF DRAWINGS¦ 실시설계¦ REV.0¦ INDEX OF DRAWINGS¦ DRAWING TITLE¦ DRAWING NUMHER¦ 1¦ 3¦ 5¦ 7¦ 9¦ 10¦ 11¦ No.¦ DRAWING TITLE¦ No.¦ DRAWING TITLE¦ No.¦ IC-TP-100-001¦ 도면 목록표¦ 2¦ 범례 및 일반사항¦ 6¦ 8¦ 실시설계¦ REV.0¦ 실시설계¦ REV.0¦ 화성봉담2지구 스마트시티 정보통신공사¦ * 공종구분 - 관로공사¦ 확대 평면도 (02/27)¦ 확대 평면도 (08/27)¦ 확대 평면도 (09/27)¦ IC-TP-101-001¦ IC-TP-104-001¦ IC-TP-104-008¦ DRAWING NUMHER¦ DRAWING NUMHER¦ 공구분활안내도¦ IC-TP-104-002¦ IC-TP-104-003¦ IC-TP-104-004¦ IC-TP-104-005¦ IC-TP-104-006¦ IC-TP-104-007¦ 확대 평면도 (03/27)¦ 확대 평면도 (04/27)¦ 확대 평면도 (05/27)¦ 확대 평면도 (06/27)¦ 확대 평면도 (07/27)¦ IC-TP-102-001¦ 화성봉담2지구 스마트시티 정보통신공사¦ * 공종구분 - 관로공사¦ 화성봉담2지구 스마트시티 정보통신공사¦ * 공종구분 - 관로공사¦ 도 면 목 록 표¦ IC-TP-100-001_¦ 도면 목록표.DWG¦ IC-TP-100-001¦ 도면 목록표¦ IC-TP-104-009¦ 12¦ 확대 평면도 (01/27)¦ 4¦ IC-TP-103-001¦ 개황도¦ 13¦ 확대 평면도 (10/27)¦ IC-TP-104-010¦ 14¦ 확대 평면도 (11/27)¦ IC-TP-104-011¦ 15¦ 확대 평면도 (12/27)¦ IC-TP-104-012¦ 16¦ 확대 평면도 (13/27)¦ IC-TP-104-013¦ 17¦ 확대 평면도 (14/27)¦ IC-TP-104-014¦ 18¦ 확대 평면도 (15/27)¦ IC-TP-104-015¦ 19¦ 확대 평면도 (16/27)¦ IC-TP-104-016¦ 20¦ 확대 평면도 (17/27)¦ IC-TP-104-017¦ 21¦ 확대 평면도 (18/27)¦ IC-TP-104-018¦ 22¦ 확대 평면도 (19/27)¦ IC-TP-104-019¦ 23¦ 확대 평면도 (20/27)¦ IC-TP-104-020¦ 24¦ 확대 평면도 (21/27)¦ IC-TP-104-021¦ 25¦ 확대 평면도 (22/27)¦ IC-TP-104-022¦ 26¦ 확대 평면도 (23/27)¦ IC-TP-104-023¦ 27¦ 확대 평면도 (24/27)¦ IC-TP-104-024¦ 28¦ 확대 평면도 (25/27)¦ IC-TP-104-025¦ 29¦ 확대 평면도 (26/27)¦ IC-TP-104-026¦ 30¦ 확대 평면도 (27/27)¦ IC-TP-104-027¦ 31¦ 실시간신호제어 지점 상세도 (01/03)¦ IC-TP-105-001¦ 32¦ IC-TP-105-002¦ 33¦ IC-TP-105-003¦ 34¦ IC-TP-106-001¦ 35¦ IC-TP-106-002¦ 36¦ IC-TP-107-001¦ 37¦ IC-TP-107-002¦ 38¦ IC-TP-107-003¦ 39¦ IC-TP-107-005¦ 40¦ IC-TP-107-006¦ 41¦ 관로배관 자재상세도 (05/06)¦ 관로배관(COD) 상세도 (06/06)¦ 실시간신호제어 지점 상세도 (02/03)¦ 실시간신호제어 지점 상세도 (03/03)¦ 토적 단면도(맨홀) (01/02)¦ 토적 단면도(관로) (02/02)¦ 통신맨홀(수공1호) 상세도 (01/06)¦ 통신맨홀(수공2호) 상세도 (02/06)¦ 핸드홀 상세도 (03/06)¦ IC-TP-107-004¦ 수공철개 상세도 (04/06)¦ 42¦ INDEX OF DRAWINGS¦ INDEX OF DRAWINGS¦ 실시설계¦ REV.0¦ INDEX OF DRAWINGS¦ DRAWING TITLE¦ DRAWING NUMHER¦ 1¦ 3¦ 5¦ 7¦ 9¦ 10¦ 11¦ No.¦ DRAWING TITLE¦ No.¦ DRAWING TITLE¦ No.¦ IC-TP-100-001¦ 도면 목록표¦ 2¦ 범례 및 일반사항¦ 6¦ 8¦ 실시설계¦ REV.0¦ 실시설계¦ REV.0¦ 화성봉담2지구 스마트시티 정보통신공사¦ * 공종구분 - 관로공사¦ 확대 평면도 (02/27)¦ 확대 평면도 (08/27)¦ 확대 평면도 (09/27)¦ IC-TP-101-001¦ IC-TP-104-001¦ IC-TP-104-008¦ DRAWING NUMHER¦ DRAWING NUMHER¦ 공구분활안내도¦ IC-TP-104-002¦ IC-TP-104-003¦ IC-TP-104-004¦ IC-TP-104-005¦ IC-TP-104-006¦ IC-TP-104-007¦ 확대 평면도 (03/27)¦ 확대 평면도 (04/27)¦ 확대 평면도 (05/27)¦ 확대 평면도 (06/27)¦ 확대 평면도 (07/27)¦ IC-TP-102-001¦ 화성봉담2지구 스마트시티 정보통신공사¦ * 공종구분 - 관로공사¦ 화성봉담2지구 스마트시티 정보통신공사¦ * 공종구분 - 관로공사¦ 도 면 목 록 표¦ IC-TP-100-001_¦ 도면 목록표.DWG¦ IC-TP-100-001¦ 도면 목록표¦ IC-TP-104-009¦ 12¦ 확대 평면도 (01/27)¦ 4¦ IC-TP-103-001¦ 개황도¦ 13¦ 확대 평면도 (10/27)¦ IC-TP-104-010¦ 14¦ 확대 평면도 (11/27)¦ IC-TP-104-011¦ 15¦ 확대 평면도 (12/27)¦ IC-TP-104-012¦ 16¦ 확대 평면도 (13/27)¦ IC-TP-104-013¦ 17¦ 확대 평면도 (14/27)¦ IC-TP-104-014¦ 18¦ 확대 평면도 (15/27)¦ IC-TP-104-015¦ 19¦ 확대 평면도 (16/27)¦ IC-TP-104-016¦ 20¦ 확대 평면도 (17/27)¦ IC-TP-104-017¦ 21¦ 확대 평면도 (18/27)¦ IC-TP-104-018¦ 22¦ 확대 평면도 (19/27)¦ IC-TP-104-019¦ 23¦ 확대 평면도 (20/27)¦ IC-TP-104-020¦ 24¦ 확대 평면도 (21/27)¦ IC-TP-104-021¦ 25¦ 확대 평면도 (22/27)¦ IC-TP-104-022¦ 26¦ 확대 평면도 (23/27)¦ IC-TP-104-023¦ 27¦ 확대 평면도 (24/27)¦ IC-TP-104-024¦ 28¦ 확대 평면도 (25/27)¦ IC-TP-104-025¦ 29¦ 확대 평면도 (26/27)¦ IC-TP-104-026¦ 30¦ 확대 평면도 (27/27)¦ IC-TP-104-027¦ 31¦ 실시간신호제어 지점 상세도 (01/03)¦ IC-TP-105-001¦ 32¦ IC-TP-105-002¦ 33¦ IC-TP-105-003¦ 34¦ IC-TP-106-001¦ 35¦ IC-TP-106-002¦ 36¦ IC-TP-107-001¦ 37¦ IC-TP-107-002¦ 38¦ IC-TP-107-003¦ 39¦ IC-TP-107-005¦ 40¦ IC-TP-107-006¦ 41¦ 관로배관 자재상세도 (05/06)¦ 관로배관(COD) 상세도 (06/06)¦ 실시간신호제어 지점 상세도 (02/03)¦ 실시간신호제어 지점 상세도 (03/03)¦ 토적 단면도(맨홀) (01/02)¦ 토적 단면도(관로) (02/02)¦ 통신맨홀(수공1호) 상세도 (01/06)¦ 통신맨홀(수공2호) 상세도 (02/06)¦ 핸드홀 상세도 (03/06)¦ IC-TP-107-004¦ 수공철개 상세도 (04/06)¦ 42¦ INDEX OF DRAWINGS¦ INDEX OF DRAWINGS¦ 실시설계¦ REV.0¦ INDEX OF DRAWINGS¦ DRAWING TITLE¦ DRAWING NUMHER¦ 1¦ 3¦ 5¦ 7¦ 9¦ 10¦ 11¦ No.¦ DRAWING TITLE¦ No.¦ DRAWING TITLE¦ No.¦ ST-BTS-100-001¦ 도면 목록표¦ 2¦ 범례 및 일반사항¦ 6¦ 8¦ 실시설계¦ REV.0¦ 실시설계¦ REV.0¦ 화성봉담2지구 스마트시티 정보통신공사¦ * 공종구분 - 대중교통정보제공¦ ST-BTS-101-001¦ ST-BTS-105-001¦ DRAWING NUMHER¦ DRAWING NUMHER¦ 시스템 계통도¦ 확대 평면도 (03/27)¦ 확대 평면도 (05/27)¦ ST-BTS-102-001¦ 화성봉담2지구 스마트시티 정보통신공사¦ * 공종구분 - 대중교통정보제공¦ 화성봉담2지구 스마트시티 정보통신공사¦ * 공종구분 - 대중교통정보제공¦ 12¦ 확대 평면도 (01/27)¦ 4¦ ST-BTS-103-001¦ 시스템 구성도¦ 13¦ 14¦ 확대 평면도 (11/27)¦ 15¦ 확대 평면도 (12/27)¦ 16¦ 확대 평면도 (13/27)¦ 17¦ 확대 평면도 (14/27)¦ 18¦ 19¦ 확대 평면도 (16/27)¦ 20¦ 확대 평면도 (17/27)¦ 21¦ 22¦ 확대 평면도 (19/27)¦ 23¦ 24¦ 확대 평면도 (21/27)¦ 25¦ 26¦ 확대 평면도 (23/27)¦ 27¦ 28¦ 29¦ 30¦ 31¦ 32¦ 33¦ 34¦ 35¦ 36¦ 37¦ ST-BTS-104-001¦ 개황도¦ ST-BTS-105-003¦ ST-BTS-105-005¦ ST-BTS-105-011¦ ST-BTS-105-012¦ ST-BTS-105-013¦ ST-BTS-105-014¦ ST-BTS-105-016¦ ST-BTS-105-017¦ ST-BTS-105-019¦ ST-BTS-105-021¦ ST-BTS-105-023¦ 외형도(쉘터거치형LED)¦ ST-BTS-106-001¦ ST-BTS-106-002¦ ST-BTS-106-003¦ ST-BTS-106-004¦ ST-BTS-106-005¦ 외형도(쉘터부착형LCD)¦ 시설물 상세도(복합형)¦ 시스템 설치 상세도¦ 접지 상세도¦ 확대 평면도 (08/27)¦ 확대 평면도 (09/27)¦ ST-BTS-105-008¦ ST-BTS-105-009¦ INDEX OF DRAABCNGS¦ INDEX OF DRAABCNGS¦ 실시설계¦ REV.0¦ INDEX OF DRAABCNGS¦ DRAABCNG TITLE¦ DRAABCNG NUMHER¦ 1¦ 3¦ 5¦ 7¦ 9¦ 10¦ 11¦ No.¦ DRAABCNG TITLE¦ No.¦ DRAABCNG TITLE¦ No.¦ SS-ABC-100-001¦ 도면 목록표¦ 2¦ 범례 및 일반사항¦ 6¦ 8¦ 실시설계¦ REV.0¦ 실시설계¦ REV.0¦ 완주삼봉지구 스마트도시 정보통신공사¦ * 공종구분 - 미세먼지저감 서비스¦ SS-ABC-101-001¦ SS-ABC-105-001¦ DRAABCNG NUMHER¦ DRAABCNG NUMHER¦ 시스템 구성도¦ SS-ABC-105-002¦ SS-ABC-106-001¦ SS-ABC-106-002¦ SS-ABC-106-003¦ SS-ABC-106-004¦ SS-ABC-102-001¦ 완주삼봉지구 스마트도시 정보통신공사¦ 완주삼봉지구 스마트도시 정보통신공사¦ 도 면 목 록 표¦ SS-ABC-100-001_¦ 도면 목록표.DWG¦ SS-ABC-100-001¦ 도면 목록표¦ 12¦ 확대 평면도 (02/17)¦ 4¦ SS-ABC-104-001¦ 개황도¦ SS-ABC-104-002¦ 확대 평면안내도¦ 확대 평면도 (13/17)¦ 구조물상세도-1¦ 구조물상세도-2¦ 함체상세도¦ * 공종구분 - 미세먼지저감 서비스¦ * 공종구분 - 미세먼지저감 서비스¦ 시스템 계통도¦ SS-ABC-103-001¦ 접지상세도¦
| [18ED15] 고양덕은지구 스마트도시 정보통신 설계용역 - 복사본 | [18ED15] 고양덕은지구 스마트도시 정보통신 설계용역 - 복사본 | 05-SS-ABC-104-001 개황도.dwg | 개 황 도¦ SS-ABC-104-001_¦ 개황도.DWG¦ 개황도¦ SS-ABC-104-001¦ 범 례¦ 내 용¦ 비고¦ 코드¦ 구 분¦ 통신국사¦ 2개소¦ 미세먼지저감¦ ABC-000¦ S B¦
| [18ED15] 고양덕은지구 스마트도시 정보통신 설계용역 - 복사본 | [18ED15] 고양덕은지구 스마트도시 정보통신 설계용역 - 복사본 | 12-ST-PC-106-002 기초 상세도.dwg | 3900¦ 2600¦ 8000¦ 150¦ 150¦ 300¦ 800¦ 275¦ 1800¦ 300¦ 1500¦ 6000~8000¦ 1200¦ 300¦ VARIABLE (500)¦ 270¦ 265¦ 250¦ 15¦ SCALE¦ NONE¦ 앙카 상세도¦ 10 INCH¦ 타공¦ Ø267.4¦ 너트 2ea¦ SCALE¦ NONE¦ "A" 상세도¦ SCALE¦ NONE¦ "B" 상세도¦ 8-40x80¦ Ø267¦ Ø200¦ Ø265¦ 6-Ø20 HOLE¦ Ø600¦ Ø460¦ Ø20. 타공¦ 9¦ 12¦ SCALE¦ NONE¦ "A" 상세도¦ 640¦ 60¦ 450¦ 130¦ 85¦ 410¦ 85¦ 580¦ 290¦ Ø20¦ Ø267.4¦ Plate 4.5T¦ 580¦ 640¦ 720¦ 300¦ 140¦ 300¦ Plate 3T¦ NO¦ 규 격¦ 비 고¦ 품 명¦ 재 료 표¦ 1¦ Ø139.8 x (6~8M), 4.5T, 아연용융도금¦ 강관¦ Ø600 × 15t 이상¦ Ø320 × 12t 이상¦ 2¦ 강판¦ 상 세 "E"¦ 100¦ R=30¦ 150¦ 보 강 판¦ 200¦ 150×250×18t¦ 50¦ 8¦ 32¦ 250¦ Ø650×32T¦ 기 초 판¦ 50¦ 8¦ 8¦ RIB 상세¦ 8¦ 41.3¦ 150¦ 50¦ 41.3¦ 267.4¦ Ø650×32T¦ 기 초 판¦ 550¦ 650¦ 50¦ 150¦ 650¦ 8¦ 보 강 판¦ 150x250x18t¦ 8-34×68 SOLTHOLES ¦ M30×1000 ANCHOR BOLT¦ 1½"¦ WIRE ROPE TIMBLE ¦ WIRE ROPE CRIP¦ 9¦ Ø267.4 x 6.4t¦ 턴버클¦ 1½"¦ 1½"¦ 200x130, 9T¦ 연결판¦ M18 x 80¦ 200¦ 130¦ 200x130, 9T¦ 연결판¦ Ø20×120 SLOT HOLE¦ 70¦ 100¦ 40¦ 40¦ 120¦ 200¦ Ø30¦ Ø20¦ 100¦ 100¦ Ø30¦ 와이어 9mm¦ M18 Bolt/Nut/Washer¦ 용접접합¦ 320¦ 40¦ 240¦ 40¦ 보강판¦ R=20¦ 70×132×9T¦ 150¦ 150¦ 132¦ 132¦ 35¦ 35¦ 70¦ 50¦ 82¦ 200¦ 4.5T¦ 4.5T¦ 139.8¦ 50¦ 50¦ 덮개 상세¦ Ø267.4 ¦ 6-Ø20 HOLE¦ M16-80 BOLT¦ M16-80 BOLT¦ Ø139.8x 4.5t¦ 플랜지판 Ø320,12T¦ 6¦ 6¦ ARM 접합부 상세도¦ 상 세 "D"¦ Ø267.4 x 8M, 6T, 아연용융도금¦ 상 세 "B"¦ 지지대 접속부¦ 상 세 "C"¦ 지지대 접속부¦ 있으며, 변경시 감독원(감리원)과 협의 후 현장여건에 맞게 변경하여야 한다.¦ N O T E¦ 서비스 구조물의 외형 등은 제조사(지적 재산권 침해 등)에 따라 변경될 수¦ SCALE¦ NONE¦ "A" 상세도¦ SCALE¦ NONE¦ "B" 상세도¦ 8-40x80¦ Ø267¦ Ø240¦ Ø320¦ 6-Ø20 HOLE¦ Ø600¦ Ø460¦ Ø20. 타공¦ 9¦ 12¦ SCALE¦ NONE¦ 와이어 상세도(턴버클 포함)¦ Ø267.4 x 1.2M, 6T¦ 3¦ 기초 앙카¦ 4¦ 함체 거치대¦ STEEL 3T / 상판 4.5T¦ SCALE¦ NONE¦ 함체 거치대 상세도¦ 플랜지판 Ø320,12T¦ Ø139.8x4.5t¦ M16-80 BOLT¦ NOTE¦ 보ㆍ차도경계부분 기초상세¦ 32¦ 500¦ 120¦ 500¦ ANCHOR BOLT/Nut¦ 900¦ L-65x65x6¦ Ø267.4 x 6.4t x 1,800¦ Ø650 × 32T¦ 8-M30 × 1,000¦ 일반부분 기초상세¦ 평 면 도¦ A¦ C¦ B¦ A¦ 평 면 도¦ CD-P pipe¦ B¦ A¦ C¦ A¦ CD-P pipe¦ 기초앙카 상세¦ 기초 일람표¦ 8m¦ 800¦ A¦ 1200¦ B¦ 1. 보도 : GL+50mm¦ 2. 녹지 : GL+100mm¦ 기초높이¦ (단위:mm)¦ 1800¦ 1500¦ C¦ D¦ 구 분¦ 1. 기초 크기 및 형태는 구조계산을 통해 안전성을 검증하여 시공¦ 실시하여 지지력을 확보하여야 함¦ 2. 기초 설치 시 지지력 검토를 통하여 최소(15ton/㎡) 이상이 되는지 확인하고 시공하여야 하며, 부족할 시 별도의 기초 보강을 ¦ 3. 기초 및 앙카의 외형 등은 현장여건에 따라 변경될 수 있으며, 감독원(감리원)과 협의 후 현장 여건에 맞게 적용¦ Ø50x100¦ D¦ 정ㆍ측 면 도¦ CONC "S2"¦ B¦ 보도¦ A¦ 200¦ 전기, 통신배관¦ 접지 배관¦ D¦ 보도¦ 정 면 도¦ B¦ CONC "S2"¦ 차도¦ A¦ 보.차도경계석¦ 200¦ 측 면 도¦ D¦ C¦ 보도¦ A¦ 200¦ 전기, 통신배관¦ 접지 배관¦ CONC "S2"¦ 4. 기초 프렌치판 상부 까지 지하에 매설 한다, 감독원(감리원)과 협의 후 현장 여건에 맞게 적용¦ ¦ ¦ NOTE¦ 보ㆍ차도경계부분 기초상세¦ 32¦ 500¦ 120¦ 500¦ ANCHOR BOLT/Nut¦ 900¦ L-65x65x6¦ Ø267.4 x 6.4t x 1,800¦ Ø650 × 32T¦ 8-M30 × 1,000¦ 일반부분 기초상세¦ 평 면 도¦ A¦ C¦ B¦ A¦ 평 면 도¦ CD-P pipe¦ B¦ A¦ C¦ A¦ CD-P pipe¦ 기초앙카 상세¦ 기초 일람표¦ 8m¦ 800¦ A¦ 1200¦ B¦ 1. 보도 : GL+50mm¦ 2. 녹지 : GL+100mm¦ 기초높이¦ (단위:mm)¦ 1800¦ 1500¦ C¦ D¦ 구 분¦ 1. 기초 크기 및 형태는 구조계산을 통해 안전성을 검증하여 시공¦ 실시하여 지지력을 확보하여야 함¦ 2. 기초 설치 시 지지력 검토를 통하여 최소(15ton/㎡) 이상이 되는지 확인하고 시공하여야 하며, 부족할 시 별도의 기초 보강을 ¦ 3. 기초 및 앙카의 외형 등은 현장여건에 따라 변경될 수 있으며, 감독원(감리원)과 협의 후 현장 여건에 맞게 적용¦ Ø50x100¦ D¦ 정ㆍ측 면 도¦ CONC "S2"¦ B¦ 보도¦ A¦ 200¦ 전기, 통신배관¦ 접지 배관¦ D¦ 보도¦ 정 면 도¦ B¦ CONC "S2"¦ 차도¦ A¦ 보.차도경계석¦ 200¦ 측 면 도¦ D¦ C¦ 보도¦ A¦ 200¦ 전기, 통신배관¦ 접지 배관¦ CONC "S2"¦ 4. 기초 프렌치판 상부 까지 지하에 매설 한다, 감독원(감리원)과 협의 후 현장 여건에 맞게 적용¦ 기초 상세도¦ 기초 상세도¦ ST-PC-106-002¦ ST-PC-106-002_¦ 기초 상세도.dwg¦ CCTV{\fGulim¦b0¦i0¦c129¦p49;전광판}¦ {\fGulim¦b0¦i0¦c129¦p49;불법주정차단속중입니다}¦ Ø267.4¦ %%uDetail "A"¦ {\fGulim¦b0¦i0¦c129¦p49;타공}¦ ∅40¦ {\fGulim¦b0¦i0¦c129¦p49;타공}¦ ∅40¦ 점검구¦ 점검구¦ {\fGulim¦b0¦i0¦c129¦p49;점검구,카바}¦ {\fGulim¦b0¦i0¦c129¦p49;타공}¦ W120¦ %%UDetail "B"¦ 접지봉¦ 접지슬리브¦ 1500¦
| [18ED15] 고양덕은지구 스마트도시 정보통신 설계용역 - 복사본 | [18ED15] 고양덕은지구 스마트도시 정보통신 설계용역 - 복사본 | 03-ST-BTS-102-001 시스템 계통도.dwg | 교통제어정보제공 VDS¦ 산업용스위치(RT)¦ 5¦ 6¦ 7¦ 8¦ 2¦ 1¦ 4¦ 3¦ 9¦ 9¦ 3¦ 4¦ 1¦ 2¦ 8¦ 7¦ 6¦ 5¦ 9¦ 3¦ 4¦ 1¦ 2¦ 8¦ 7¦ 6¦ 5¦ 현장 시설물¦ Optical RING¦ TIV 001¦ TIV 007¦ 산업용스위치(RT)¦ 5¦ 6¦ 7¦ 8¦ 2¦ 1¦ 4¦ 3¦ 9¦ 9¦ 3¦ 4¦ 1¦ 2¦ 8¦ 7¦ 6¦ 5¦ 9¦ 3¦ 4¦ 1¦ 2¦ 8¦ 7¦ 6¦ 5¦ 운영단말¦ 노 드¦ 산업용스위치(COT)¦ {\fDotum¦b0¦i0¦c129¦p50;Industrial}¦ {\fDotum¦b0¦i0¦c129¦p50;SYS}¦ {\fDotum¦b0¦i0¦c129¦p50;RST}¦ {\fDotum¦b0¦i0¦c129¦p50;1}¦ {\fDotum¦b0¦i0¦c129¦p50;2}¦ {\fDotum¦b0¦i0¦c129¦p50;3}¦ {\fDotum¦b0¦i0¦c129¦p50;4}¦ {\fDotum¦b0¦i0¦c129¦p50;5}¦ {\fDotum¦b0¦i0¦c129¦p50;6}¦ {\fDotum¦b0¦i0¦c129¦p50;7}¦ {\fDotum¦b0¦i0¦c129¦p50;8}¦ {\fDotum¦b0¦i0¦c129¦p50;9}¦ {\fDotum¦b0¦i0¦c129¦p50;10}¦ {\fDotum¦b0¦i0¦c129¦p50;LINK}¦ {\fDotum¦b0¦i0¦c129¦p50;PoE}¦ {\fDotum¦b0¦i0¦c129¦p50;10/100/1000Mbps}¦ {\fDotum¦b0¦i0¦c129¦p50;100}¦ {\fDotum¦b0¦i0¦c129¦p50;1000}¦ {\fDotum¦b0¦i0¦c129¦p50;G11}¦ {\fDotum¦b0¦i0¦c129¦p50;G12}¦ {\fDotum¦b0¦i0¦c129¦p50;11}¦ {\fDotum¦b0¦i0¦c129¦p50;12}¦ {\fDotum¦b0¦i0¦c129¦p50;G13}¦ {\fDotum¦b0¦i0¦c129¦p50;G14}¦ {\fDotum¦b0¦i0¦c129¦p50;13}¦ {\fDotum¦b0¦i0¦c129¦p50;14}¦ {\fDotum¦b0¦i0¦c129¦p50;8 PoE+2GE+4G SFP Switch}¦ 센 터¦ 산업용스위치(COT)¦ {\fDotum¦b0¦i0¦c129¦p50;Industrial}¦ {\fDotum¦b0¦i0¦c129¦p50;SYS}¦ {\fDotum¦b0¦i0¦c129¦p50;RST}¦ {\fDotum¦b0¦i0¦c129¦p50;1}¦ {\fDotum¦b0¦i0¦c129¦p50;2}¦ {\fDotum¦b0¦i0¦c129¦p50;3}¦ {\fDotum¦b0¦i0¦c129¦p50;4}¦ {\fDotum¦b0¦i0¦c129¦p50;5}¦ {\fDotum¦b0¦i0¦c129¦p50;6}¦ {\fDotum¦b0¦i0¦c129¦p50;7}¦ {\fDotum¦b0¦i0¦c129¦p50;8}¦ {\fDotum¦b0¦i0¦c129¦p50;9}¦ {\fDotum¦b0¦i0¦c129¦p50;10}¦ {\fDotum¦b0¦i0¦c129¦p50;LINK}¦ {\fDotum¦b0¦i0¦c129¦p50;PoE}¦ {\fDotum¦b0¦i0¦c129¦p50;10/100/1000Mbps}¦ {\fDotum¦b0¦i0¦c129¦p50;100}¦ {\fDotum¦b0¦i0¦c129¦p50;1000}¦ {\fDotum¦b0¦i0¦c129¦p50;G11}¦ {\fDotum¦b0¦i0¦c129¦p50;G12}¦ {\fDotum¦b0¦i0¦c129¦p50;11}¦ {\fDotum¦b0¦i0¦c129¦p50;12}¦ {\fDotum¦b0¦i0¦c129¦p50;G13}¦ {\fDotum¦b0¦i0¦c129¦p50;G14}¦ {\fDotum¦b0¦i0¦c129¦p50;13}¦ {\fDotum¦b0¦i0¦c129¦p50;14}¦ {\fDotum¦b0¦i0¦c129¦p50;8 PoE+2GE+4G SFP Switch}¦ 산업용스위치(RT)¦ 5¦ 6¦ 7¦ 8¦ 2¦ 1¦ 4¦ 3¦ 9¦ 9¦ 3¦ 4¦ 1¦ 2¦ 8¦ 7¦ 6¦ 5¦ 9¦ 3¦ 4¦ 1¦ 2¦ 8¦ 7¦ 6¦ 5¦ 현장 시설물¦ Optical RING¦ PTM 001¦ PTM 021¦ 산업용스위치(RT)¦ 5¦ 6¦ 7¦ 8¦ 2¦ 1¦ 4¦ 3¦ 9¦ 9¦ 3¦ 4¦ 1¦ 2¦ 8¦ 7¦ 6¦ 5¦ 9¦ 3¦ 4¦ 1¦ 2¦ 8¦ 7¦ 6¦ 5¦ LED¦ LED¦ 대중교통정보제공 서버¦ 대중교통정보 서버¦ 노 드¦ 산업용스위치(COT)¦ {\fDotum¦b0¦i0¦c129¦p50;Industrial}¦ {\fDotum¦b0¦i0¦c129¦p50;SYS}¦ {\fDotum¦b0¦i0¦c129¦p50;RST}¦ {\fDotum¦b0¦i0¦c129¦p50;1}¦ {\fDotum¦b0¦i0¦c129¦p50;2}¦ {\fDotum¦b0¦i0¦c129¦p50;3}¦ {\fDotum¦b0¦i0¦c129¦p50;4}¦ {\fDotum¦b0¦i0¦c129¦p50;5}¦ {\fDotum¦b0¦i0¦c129¦p50;6}¦ {\fDotum¦b0¦i0¦c129¦p50;7}¦ {\fDotum¦b0¦i0¦c129¦p50;8}¦ {\fDotum¦b0¦i0¦c129¦p50;9}¦ {\fDotum¦b0¦i0¦c129¦p50;10}¦ {\fDotum¦b0¦i0¦c129¦p50;LINK}¦ {\fDotum¦b0¦i0¦c129¦p50;PoE}¦ {\fDotum¦b0¦i0¦c129¦p50;10/100/1000Mbps}¦ {\fDotum¦b0¦i0¦c129¦p50;100}¦ {\fDotum¦b0¦i0¦c129¦p50;1000}¦ {\fDotum¦b0¦i0¦c129¦p50;G11}¦ {\fDotum¦b0¦i0¦c129¦p50;G12}¦ {\fDotum¦b0¦i0¦c129¦p50;11}¦ {\fDotum¦b0¦i0¦c129¦p50;12}¦ {\fDotum¦b0¦i0¦c129¦p50;G13}¦ {\fDotum¦b0¦i0¦c129¦p50;G14}¦ {\fDotum¦b0¦i0¦c129¦p50;13}¦ {\fDotum¦b0¦i0¦c129¦p50;14}¦ {\fDotum¦b0¦i0¦c129¦p50;8 PoE+2GE+4G SFP Switch}¦ 센 터¦ 산업용스위치(COT)¦ {\fDotum¦b0¦i0¦c129¦p50;Industrial}¦ {\fDotum¦b0¦i0¦c129¦p50;SYS}¦ {\fDotum¦b0¦i0¦c129¦p50;RST}¦ {\fDotum¦b0¦i0¦c129¦p50;1}¦ {\fDotum¦b0¦i0¦c129¦p50;2}¦ {\fDotum¦b0¦i0¦c129¦p50;3}¦ {\fDotum¦b0¦i0¦c129¦p50;4}¦ {\fDotum¦b0¦i0¦c129¦p50;5}¦ {\fDotum¦b0¦i0¦c129¦p50;6}¦ {\fDotum¦b0¦i0¦c129¦p50;7}¦ {\fDotum¦b0¦i0¦c129¦p50;8}¦ {\fDotum¦b0¦i0¦c129¦p50;9}¦ {\fDotum¦b0¦i0¦c129¦p50;10}¦ {\fDotum¦b0¦i0¦c129¦p50;LINK}¦ {\fDotum¦b0¦i0¦c129¦p50;PoE}¦ {\fDotum¦b0¦i0¦c129¦p50;10/100/1000Mbps}¦ {\fDotum¦b0¦i0¦c129¦p50;100}¦ {\fDotum¦b0¦i0¦c129¦p50;1000}¦ {\fDotum¦b0¦i0¦c129¦p50;G11}¦ {\fDotum¦b0¦i0¦c129¦p50;G12}¦ {\fDotum¦b0¦i0¦c129¦p50;11}¦ {\fDotum¦b0¦i0¦c129¦p50;12}¦ {\fDotum¦b0¦i0¦c129¦p50;G13}¦ {\fDotum¦b0¦i0¦c129¦p50;G14}¦ {\fDotum¦b0¦i0¦c129¦p50;13}¦ {\fDotum¦b0¦i0¦c129¦p50;14}¦ {\fDotum¦b0¦i0¦c129¦p50;8 PoE+2GE+4G SFP Switch}¦ 1. 본 계통도는 예시도이며, 감독관과 협의하여 시공할것¦ NOTE¦ ST-BTS-102-001¦ 시스템 계통도¦ 시스템 계통도¦ 시스템 계통도.dwg¦ ST-BTS-102-001¦
| [18ED15] 고양덕은지구 스마트도시 정보통신 설계용역 - 복사본 | [18ED15] 고양덕은지구 스마트도시 정보통신 설계용역 - 복사본 | 04-ST-PC-103-001 시스템 구성도.dwg | 시스템 구성도¦ ST-PC-103-001¦ 시스템 구성도¦ ST-PC-103-001_¦ 시스템 구성도.dwg¦ 카메라부¦ 스피커¦ 전광판¦ 불법주정차 전광판¦ 한국전력공사¦ 2¦ 1¦ 1¦ 2¦ 2¦ 3¦ 4¦ 2¦ 함체LOCAL 시스템 DIAGRAM¦ 써지(통신)¦ 1¦ 허 브¦ 모 뎀¦ 통신사업자 공사분¦ FROM:통신사업자¦ 장애제어¦ 관리기¦ 써지¦ (전원)¦ 누전¦ 차단기¦ 앰프¦ NO¦ 규 격¦ 비 고¦ #5¦ F-CV 2.5㎟ x 3C ¦ 1¦ 2¦ 3¦ 4¦ 품 명¦ UTP케이블¦ 전원케이블¦ F-CVV 1.5㎟ x 3C ¦ 제어케이블 ¦ CVV-S 1.5mm2 x 3C¦ 스피커 케이블¦ 2¦ 재 료 표¦ 영상 촬영부¦ 함 체 부¦ 6¦ 5¦ 5¦ 6¦ OPTICAL FIBER CABLE¦ 광케이블 ¦ CV 4SQ×2C ¦ 인입 전원 케이블¦ 품 명¦ 규 격¦ 비 고¦ 재 료 표¦ LED 안내표시기¦ 전원 서지억제기¦ 누전 차단기¦ UPS¦ 촬상소자 1 / 2.7“ FULL HD CMOS¦ 유효화소수 200만 화소¦ 8배줌 이상(광학)¦ 촬상소자 1/1.9" Full HD CMOS¦ 유효화소수 200만 화소¦ 렌즈 광학30배줌 이상,디지털16배이상¦ 320mm x 320mm LED3색¦ 1단 8열 양방향¦ 40KA¦ 2P 32AF 5KA¦ 단상 1Kva, 30분¦ NO¦ 규 격¦ 비 고¦ Cat.5E 4P¦ F-CV 2.5㎟ x 2C ¦ 1¦ 2¦ 3¦ 4¦ 품 명¦ UTP케이블¦ 전원케이블¦ F-CVV 1.5㎟ x 2C ¦ 제어케이블 ¦ VCT 2.5㎟ x 2C¦ 스피커 케이블¦ 카메라부¦ 스피커¦ 전광판¦ 불법주정차 전광판¦ UPS¦ 누전차단기¦ 2¦ 2¦ 산업용스위치¦ 전원 장애제어 관리기¦ AMP¦ 제어기¦ DOOR¦ FAN, HEATER¦ 온도센서¦ 2¦ 3¦ 3¦ 1¦ 1¦ 1¦ 2¦ 2¦ 3¦ 1¦ 4¦ 2¦ 2¦ 3¦ FDF¦ (RT)¦ 전원 장애제어 관리기¦ 5CH, 8-BIT MICRO Controller¦ 비상벨용 IP단말기¦ 비상벨¦ LAN I/F : 10/100BASE-T ETHERNET 2Port¦ 마이크 : 고성능 고감도 콘덴서 타입 ¦ 재 료 표¦ N O T E¦ 2¦ 5¦ Single Mode¦ OPTICAL 케이블¦ 5¦ 5¦ 센터¦ 한국전력¦ 표 출 부¦ 함 체 부¦ 전원¦ 2¦ 2¦ 검지용 카메라¦ 단속용 카메라 (스피드돔)¦ 1. 제품 외형은 제조사에 의해 변경될 수 있음.¦ 2. 공사진행에 현저한 지장이 있다고 판단될 경우 감독자(감리원)의¦ 승인을 득한 후 현장여건에 맞게 설계변경 할 수 있음.¦ 제어기¦ 듀얼코어 3Ghz, RAM 2G, HDD 1TB¦ 6¦ MW-320 X 2C¦ 마이크로케이블¦ 비상벨¦ 비상벨용 IP단말기¦ 4¦ 6¦ 3¦ 3¦ 2¦ 1¦ 스피커¦ 엠프¦ 30W¦ 60W¦ 서지억제기¦ (전원용)¦ 품 명¦ 규 격¦ 비 고¦ 재 료 표¦ LED 안내표시기¦ 전원 서지억제기¦ 누전 차단기¦ UPS¦ 촬상소자 1 / 2.7“ FULL HD CMOS¦ 유효화소수 200만 화소¦ 8배줌 이상(광학)¦ 촬상소자 1/1.9" Full HD CMOS¦ 유효화소수 200만 화소¦ 렌즈 광학30배줌 이상,디지털16배이상¦ 320mm x 320mm LED3색¦ 1단 8열 양방향¦ 40KA¦ 2P 32AF 5KA¦ 단상 1Kva, 30분¦ NO¦ 규 격¦ 비 고¦ Cat.5E 4P¦ F-CV 2.5㎟ x 2C ¦ 1¦ 2¦ 3¦ 4¦ 품 명¦ UTP케이블¦ 전원케이블¦ F-CVV 1.5㎟ x 2C ¦ 제어케이블 ¦ VCT 2.5㎟ x 2C¦ 스피커 케이블¦ 카메라부¦ 스피커¦ 전광판¦ 불법주정차 전광판¦ UPS¦ 누전차단기¦ 2¦ 2¦ 산업용스위치¦ 전원 장애제어 관리기¦ AMP¦ 제어기¦ DOOR¦ FAN, HEATER¦ 온도센서¦ 2¦ 3¦ 3¦ 1¦ 1¦ 1¦ 2¦ 2¦ 3¦ 1¦ 4¦ 2¦ 2¦ 3¦ FDF¦ (RT)¦ 전원 장애제어 관리기¦ 5CH, 8-BIT MICRO Controller¦ 비상벨용 IP단말기¦ 비상벨¦ LAN I/F : 10/100BASE-T ETHERNET 2Port¦ 마이크 : 고성능 고감도 콘덴서 타입 ¦ 재 료 표¦ N O T E¦ 2¦ 5¦ Single Mode¦ OPTICAL 케이블¦ 5¦ 5¦ 센터¦ 한국전력¦ 표 출 부¦ 함 체 부¦ 전원¦ 2¦ 2¦ 검지용 카메라¦ 단속용 카메라 (스피드돔)¦ 1. 제품 외형은 제조사에 의해 변경될 수 있음.¦ 2. 공사진행에 현저한 지장이 있다고 판단될 경우 감독자(감리원)의¦ 승인을 득한 후 현장여건에 맞게 설계변경 할 수 있음.¦ 제어기¦ 듀얼코어 3Ghz, RAM 2G, HDD 1TB¦ 6¦ MW-320 X 2C¦ 마이크로케이블¦ 비상벨¦ 비상벨용 IP단말기¦ 4¦ 6¦ 3¦ 3¦ 2¦ 1¦ 스피커¦ 엠프¦ 30W¦ 60W¦ 서지억제기¦ (전원용)¦
| [18ED15] 고양덕은지구 스마트도시 정보통신 설계용역 - 복사본 | [18ED15] 고양덕은지구 스마트도시 정보통신 설계용역 - 복사본 | 04-ST-TIV-103-001 시스템 구성도.dwg | 영상검지기¦ N O T E¦ 품 명¦ 규 격¦ 비 고¦ 카메라¦ 재 료 표¦ 영상검지 제어기¦ 서지억제기¦ 누전차단기¦ 촬상소자 : 1/3" CCD 유효화소41만 화소¦ Embedded Type CPU, OS ¦ 전원용 40KA, 영상용 10KA¦ 2P 32AF 5KA¦ 하우징포함¦ (1G DSP + 500MHz ARM core, LINUX)¦ 센터¦ 한국전력¦ 표 출 부¦ 함 체 부¦ 카메라¦ 4¦ (VDS)¦ 영상검지제어기¦ 산업용스위치[RT]¦ 1¦ FDF¦ 2¦ 2¦ 다기능전원장치¦ 서지억제기¦ 3¦ 3¦ 전 원¦ (전원용)¦ 3¦ 3¦ 팬.히터¦ 온도센서¦ 도어개폐¦ 센서¦ 3¦ 5¦ 5¦ 5¦ 3¦ 3¦ 5¦ 품 명¦ 규 격¦ 비 고¦ 번호¦ ④¦ ③¦ ②¦ ①¦ {\W0.9; 0.5X4P CAT5E}¦ {\W0.9; F-CV 2.5㎟ x 2C}¦ {\W0.9;5C-HFBT }¦ ⑤¦ {\W0.9;\C256; F-CVV-S 1.5㎟ x 2C (장비내포함)}¦ {\W0.9; Single Mode}¦ {\W0.9;\T0.85; UTP케이블}¦ {\W0.9;\T0.85; 전원케이블}¦ {\W0.9;\T0.85; OPTICAL 케이블}¦ {\W0.9;\T0.85; 동축케이블}¦ {\W0.9;\T0.85; 제어케이블}¦ 재 료 표¦ 3¦ 1¦ 1. 제품 외형은 제조사에 의해 변경될 수 있음.¦ 2. 공사진행에 현저한 지장이 있다고 판단될 경우 감독자(감리원)의¦ 승인을 득한 후 현장여건에 맞게 설계변경 할 수 있음.¦ 다기능전원장치¦ 함체온도제어, 도어ON/OFF, FAN/HEATER¦ 서지억제기¦ (영상용)¦ 4¦ 누전차단기¦ 인코더¦ 4¦ 인코더¦ H.264 현장형¦ 디코더¦ H.264 센터형¦ 디코더 랙¦ 12채널 19인치 랙¦ 3¦ 품 명¦ 재 료 표¦ 규 격¦ 비 고¦ 번호¦ ③¦ ②¦ ①¦ N O T E¦ 품 명¦ 재 료 표¦ 규 격¦ 수 량¦ 주제어부¦ ④¦ ⑤¦ 0.5X4P CAT5E¦ Single Mode¦ F-CVV-S 1.5㎟ x 2C¦ {\W0.9;\T0.85; UTP케이블}¦ {\W0.9;\T0.85; OPTICAL 케이블}¦ {\W0.9;\T0.85; 제어케이블}¦ F-CV 2.5㎟ x 2C¦ {\W0.9;\T0.85; 전원케이블}¦ AM/AM Type¦ {\W0.9;\T0.85; USB 케이블}¦ 전원부¦ 산업용 컴퓨터¦ 화면감시카메라¦ 산업용스위치[RT]¦ 누전차단기¦ 상태감시제어기¦ 충격감시카메라¦ \pi6.5945;①¦ \pi6.5945;②¦ \pi6.5945;②¦ \pi6.5945;②¦ \pi6.5945;②¦ \pi6.5945;②¦ \pi6.5943;③¦ \pi6.5943;③¦ \pi2.0038;④¦ \pi2.0038;①¦ \pi2.0038;⑤¦ 화면표출부¦ 전원부¦ 누전차단기¦ 서지보호기¦ 카메라¦ CPU : Intel i5 6-Core(헥사코어) 3.6이상¦ RAM : DDR4 8GB 이상¦ SSD Disk SATA 500GB 3D낸드, AES 암호화¦ OS : Windows 10 이상(라이센스 포함)¦ LED, 3단 10열¦ AC220V, 60Hz, 5V 600W¦ 2P 32AF 5KA¦ 전원용 40 KA¦ 충격감시 : 130만화소, USB, 화면감시 : 130만화소, USB, 100Base-T ¦ 휘 도 : 3500cd/㎡ 이상¦ LED¦ 스 피 커¦ 화면표출부¦ 주제어부¦ 보조제어¦ FAN¦ 온습도센서¦ DOOR¦ \pi6.5943;③¦ FDF¦ 표 출 부¦ 함 체 부¦ 센터¦ 한국전력¦ 전원¦ 1. 제품 외형은 제조사에 의해 변경될 수 있음.¦ 2. 공사진행에 현저한 지장이 있다고 판단될 경우 감독자(감리원)의¦ 승인을 득한 후 현장여건에 맞게 설계변경 할 수 있음.¦ 보조제어¦ 센서 : 온도, 습도, 조도, 충격, 도어¦ 모듈제어 : LED, 모뎀, 냉각팬, 히터¦ 서지억제기¦ (전원용)¦ 품 명¦ 재 료 표¦ 규 격¦ 비 고¦ 번호¦ ③¦ ②¦ ①¦ N O T E¦ 품 명¦ 재 료 표¦ 규 격¦ 수 량¦ 주제어부¦ ④¦ ⑤¦ 0.5X4P CAT5E¦ Single Mode¦ F-CVV-S 1.5㎟ x 2C¦ {\W0.9;\T0.85; UTP케이블}¦ {\W0.9;\T0.85; OPTICAL 케이블}¦ {\W0.9;\T0.85; 제어케이블}¦ F-CV 2.5㎟ x 2C¦ {\W0.9;\T0.85; 전원케이블}¦ AM/AM Type¦ {\W0.9;\T0.85; USB 케이블}¦ 전원부¦ 산업용 컴퓨터¦ 화면감시카메라¦ 산업용스위치[RT]¦ 누전차단기¦ 상태감시제어기¦ 충격감시카메라¦ \pi6.5945;①¦ \pi6.5945;②¦ \pi6.5945;②¦ \pi6.5945;②¦ \pi6.5945;②¦ \pi6.5945;②¦ \pi6.5943;③¦ \pi6.5943;③¦ \pi2.0038;④¦ \pi2.0038;①¦ \pi2.0038;⑤¦ 화면표출부¦ 전원부¦ 누전차단기¦ 서지보호기¦ 카메라¦ CPU : Intel i5 6-Core(헥사코어) 3.6이상¦ RAM : DDR4 8GB 이상¦ SSD Disk SATA 500GB 3D낸드, AES 암호화¦ OS : Windows 10 이상(라이센스 포함)¦ LED, 3단 10열¦ AC220V, 60Hz, 5V 600W¦ 2P 32AF 5KA¦ 전원용 40 KA¦ 충격감시 : 130만화소, USB, 화면감시 : 130만화소, USB, 100Base-T ¦ 휘 도 : 3500cd/㎡ 이상¦ LED¦ 스 피 커¦ 화면표출부¦ 주제어부¦ 보조제어¦ FAN¦ 온습도센서¦ DOOR¦ \pi6.5943;③¦ FDF¦ 표 출 부¦ 함 체 부¦ 센터¦ 한국전력¦ 전원¦ 1. 제품 외형은 제조사에 의해 변경될 수 있음.¦ 2. 공사진행에 현저한 지장이 있다고 판단될 경우 감독자(감리원)의¦ 승인을 득한 후 현장여건에 맞게 설계변경 할 수 있음.¦ 보조제어¦ 센서 : 온도, 습도, 조도, 충격, 도어¦ 모듈제어 : LED, 모뎀, 냉각팬, 히터¦ 서지억제기¦ (전원용)¦ 시스템 구성도¦ ST-TIV-103-001¦ ST-TIV-103-001¦ 시스템 구성도.dwg¦ 시스템 구성도¦
| [18ED15] 고양덕은지구 스마트도시 정보통신 설계용역 - 복사본 | [18ED15] 고양덕은지구 스마트도시 정보통신 설계용역 - 복사본 | 09-SS-APM-106-001-구조물상세도.dwg | NOTE¦ 본 상세도는 예시도이며 감독관과 협의하여 시공할 것¦ \A1;200¦ \A1;30¦ \A1;30¦ \A1;10¦ \A1;10¦ \A1;260¦ \A1;12¦ \A1;60¦ \A1;30¦ \A1;130¦ \A1;15¦ \A1;100¦ \A1;30¦ \A1;30¦ \A1;30¦ \A1;70¦ 6000¦ 3000¦ 2000¦ 3200¦ 800¦ 고양시청¦ 농협은행¦ 거보아파트¦ NONE¦ NONE¦ 구조물상세도¦ 구조물상세도.dwg¦ SS-APM-106-001¦ SCALE : NONE¦ 구조물 상세도¦
| [18ED15] 고양덕은지구 스마트도시 정보통신 설계용역 - 복사본 | [18ED15] 고양덕은지구 스마트도시 정보통신 설계용역 - 복사본 | 19-ST-IPS-106-011 VMS 접지 상세도.dwg | 5,725¦ 1,945¦ 1,945¦ 1,475¦ 11,090¦ 5,530¦ 4,340¦ \A1;360¦ \A1;350¦ \A1;60¦ \A1;90¦ \A1;300¦ \A1;60¦ 교 통 관 리 시 스 템¦ 관련 법규에 따라 처벌받게 됩니다.¦ 관계자 이외의 자가 문을 열거나 기기를 훼손할 경우¦ 본 기기는 지능형 교통체계의 교통관리용 장비이므로¦ 주 의¦ 95¦ 350¦ 80¦ 강관 %%C508.0X12T 용융아연도금¦ S=NONE¦ 상세 "D"¦ 상세 "C"¦ 상 세 "D"¦ Eye Bolt M30¦ %%C50x150 SLOT¦ CABLE HOLE¦ %%c101.6 x 4t¦ 상세 "A"¦ %%C267.4 x 8t¦ ( 3단 12열 )¦ VMS 측주식 (문자식)¦ WIRE 12mm & TURN BUCKLE %%C20¦ (도로전광 표지)¦ 180¦ %%C267.4 x 8t¦ 강관¦ 40¦ 50¦ 90¦ 8¦ 20¦ 20¦ VAR¦ VAR¦ R=20¦ 8¦ (F.10T) M24X80 -12EA¦ %%C480X20t¦ FLANGE PLATE¦ 130¦ 보강판¦ 90X18X250¦ 강 관¦ 6¦ 50¦ 보강판¦ 90X18t¦ %%C100 HOLE 상하 관통¦ 6¦ 강 관¦ 220¦ %%C480X20t¦ FLANGE PLATE¦ 480¦ 50¦ 380¦ 50¦ S=NONE¦ 상 세 "A"¦ 90X18t¦ 보강판¦ 8¦ 상 세 "B"¦ S=NONE¦ %%C267.4 x 8t¦ %%C267.4 x 8t¦ %%C267.4 x 8t¦ C¦ C¦ 250¦ 200¦ 18 - %%C19 환봉¦ 상세 "B"¦ %%c101.6 x 4t¦ 90X18X180¦ 보강판¦ 10¦ P¦ L¦ P¦ L¦ 상세 "E"¦ 2¦ / "¦ 1¦ TURNBUCKLE¦ %%C508.0 X 12t¦ 30¦ R=25¦ WIRE ROPE CRIP¦ WIRE ROPE TIMBLE ¦ 2¦ 1¦ / "¦ 1¦ 1¦ 6¦ 90¦ 45¦ 55¦ 6¦ 상 세 "E"¦ S=NONE¦ 상 세 "C"¦ S=NONE¦ WEEP HOLE 상세¦ 가로재¦ 3. 강관부의 단부용접이음하는 경우에는 전주용접을 하고, 그 방법은¦ 1. 기기 제작시 현장 여건에 맞도록 제작하여야 한다.¦ 2. 모든 강관 제작은 SPS400 강관을 사용하여야 한다.¦ 7. 함체높이는 별도상세도면을 참조한다.¦ WEEP HOLE (%%c 20mm) 를 설치한다.¦ 측량하여 본 도면과 확인한 후 변경시 제작에 반영하여야 한다.¦ ( 설계규정: T₁> S ≥ √ 2xT₂)¦ 9. 피뢰 시설물 규격은 전기 도면의 상세를 참조한다.¦ 만족하도록 용접하여야 한다.¦ 6. 강관의 분기이음의 용접부는 용접상세도에 따라 필요한 목두께를¦ 5. ANCHOR BOLT 체결시 2중NUT 사용을 원칙으로 한다.¦ (FLANGE의 BOLT 체결은 단일 NUT 사용)¦ 4. 기기 지주 운반시 변형이 발생하지 않도록 할 것.¦ ( 천공직경 = 볼트직경 + 2mm )¦ 14. BOLT HOLE 천공시 여유를 두어 천공한다.¦ 11. Fillet 용접 목두께는 도면에 표시한 규격에 준하되 설계규정에 따른다.¦ 커플링 방식으로 감리 및 감독관의 승인을 득한후 대체 시공 할 수도 있다.¦ 13. 교통기기 지주의 측주식 및 문형식 가로재마다 하단 양측과 중앙에¦ 12. 상부구조물은 기초 ANCHOR BOLT 거치 완료 후 현장 상황을 정확히¦ 10.시가지의 경우 민원발생을 위해 하부 BASE PLATE 부의 RIB PLATE를¦ 우선적으로 참조하고, 구조물 제작시 제작도면에 반영 후 제작한다.¦ 8. 전기, 통신 관로를 위한 구조물대 OPENING 규격을 별도 상세 도면을¦ 필렛용접을 한다.¦ NOTE¦ WEEP HOLE - %%C20¦ S=NONE¦ 보도,투수콘,우레탄,아스콘 상부¦ 보 강 판¦ 200x400x18t¦ 8¦ 32¦ 50¦ 400¦ 350¦ %%C950x32t¦ 기초판¦ 8¦ 150¦ 8¦ R=30¦ 200¦ 50¦ 단 면 D-D¦ 1000¦ 1,600¦ RIB 상 세¦ 120¦ 300¦ 246.0¦ 246.0¦ 508.0¦ 1000¦ 50¦ 65x65x5t¦ 형강¦ 960¦ 960¦ %%C1000x9t¦ %%C508.0¦ 65x65x5t¦ 형강¦ 226.0¦ 508.0¦ 연 결 판¦ 50¦ 900¦ 20-φ32 HOLES¦ 508.0¦ 226.0¦ 단 면 C-C¦ 200¦ 단 면 A-A¦ D¦ C¦ A¦ 46.0¦ D¦ B¦ B¦ C¦ A¦ M30X1000¦ 8¦ %%C1000x32t¦ 기초판¦ 보강판¦ 200x400x18t¦ 50¦ 200¦ 508.0¦ 46.0¦ 1000¦ 200¦ 46.0¦ 보강판¦ 200x400x18t¦ 508.0¦ 1000¦ φ1000 x 32t¦ 보강판¦ 200x400x18t¦ 200¦ 46.0¦ φ1000 x 32t¦ 단 면 B-B¦ 1000¦ 900¦ 50¦ 1000¦ 50¦ 900¦ M30X1,000¦ 20-φ34x68 SLOT HOLES¦ 50¦ M30X1,000¦ 20-φ32 HOLES¦ 226.0¦ 226.0¦ 960¦ 2-%%C130관통¦ %%C130¦ 105¦ 덥개 상세¦ 4.5t¦ 267¦ 4.5t¦ 50¦ S=NONE¦ S=NONE¦ 피뢰침 상세도¦ 소켓 지지 Bolt/Nut¦ (M8 x 15)¦ 650¦ 8,015¦ 2,400¦ 225¦ 225¦ 1750¦ 1,750¦ 400¦ 400¦ 400¦ 100¦ 7430¦ 85¦ 2,200¦ 85¦ 7,600(도로전광 표지)¦ 500¦ 500¦ 500¦ 810¦ 250¦ 500¦ 915¦ 85¦ 7,000¦ 9,560¦ %%c101.6 x 4t¦ 1465¦ 1500¦ 1500¦ 1500¦ 1465¦ \A1;R420¦ 50*100 SOLT HOLE¦ 차 도¦ 보 도¦ 있으며, 변경시 감독원(감리원)과 협의 후 현장여건에 맞게 변경하여야¦ 15. 서비스 구조물의 외형 등은 제조사(지적재산권 침해 등)에 따라 변경될 수¦ 한다.¦ \A1;200¦ \A1;(35)¦ \A1;500¦ \A1;2200¦ \A1;175¦ \A1;200¦ \A1;1800¦ \A1;200¦ \A1;200¦ \A1;7200¦ \A1;7600¦ \A1;200¦ \A1;(35)¦ \A1;1800¦ \A1;200¦ \A1;2200¦ \A1;500¦ \A1;(15)¦ \A1;(510)¦ \A1;(15)¦ \A1;1180¦ \A1;(510)¦ \A1;(20)¦ \A1;2500¦ \A1;2500¦ \A1;7200(600mm×12EA)¦ 1. 재질 : EGI (전기아연도금 강판) 1.6T ¦ 2. 도장 : 분체도장(시지정색)¦ NOTE¦ \A1;2-M30 EYE BOLT¦ WELDING¦ {\fGulim¦b0¦i0¦c129¦p50;\LTOP VIEW}¦ 2-%%C35 HOLE¦ {\fGulim¦b0¦i0¦c129¦p50;\LFRONT VIEW}¦ {\fGulim¦b0¦i0¦c129¦p50;\LSIDE VIEW}¦ \A1;%%C114¦ \A1;105¦ \A1;105¦ \A1;1180¦ \A1;510¦ \A1;2200¦ \A1;187.5¦ \A1;1260¦ \A1;222.5¦ \A1;1260¦ \A1;240¦ \A1;1260¦ \A1;240¦ \A1;1260¦ \A1;222.5¦ \A1;1260¦ \A1;1160¦ \A1;1180¦ \A1;1350¦ \A1;1500¦ \A1;1500¦ \A1;1500¦ \A1;200¦ \A1;225¦ \A1;1750¦ \A1;225¦ \A1;160¦ \A1;230¦ \A1;55¦ \A1;10¦ \A1;5¦ \A1;70¦ \A1;10¦ \A1;145¦ \A1;R7.5¦ \A1;2.5¦ \A1;198¦ \A1;15¦ \A1;175¦ \A1;350¦ \A1;95¦ \A1;80¦ \A1;510¦ \A1;187.5¦ \A1;R40¦ \A1;225¦ \A1;620¦ \A1;1180¦ \A1;30¦ \A1;176.6¦ \A1;175¦ \A1;48.4¦ \A1;16.6¦ \A1;50¦ \A1;600¦ \A1;620¦ \A1;50¦ \A1;100¦ \A1;880¦ \A1;100¦ \A1;50¦ \A1;1350¦ \A1;200¦ \A1;292¦ 1. 재질 : EGI (전기아연도금 강판) 1.6T ¦ 2. 도장 : 분체도장(시지정색)¦ \A1;4-MA TAP¦ {\LDETAIL "B"}¦ (Fan)¦ {\LDetail "A"}¦ (Vent Holes)¦ {\LREAR VIEW}¦ \A1;AL, T1.0¦ {\LFILTER 부착도}¦ \A1;FILTER¦ MESH¦ \A1;고정바¦ {\LDetail "D"}¦ (Filter)¦ \A1;볼트고정 홀¦ NOTE¦ Detail "C"¦ (Push Button)¦ PUSH¦ PUSH¦ Filter¦ Detail "D"¦ Detail "B"¦ Detail "A"¦ Detail "C"¦ \A1;FAN COVER¦ \A1;8-120mm FAN¦ PUSH¦ PUSH¦ PUSH¦ PUSH¦ PUSH¦ PUSH¦ PUSH¦ PUSH¦ PUSH¦ PUSH¦ PUSH¦ PUSH¦ PUSH¦ PUSH¦ PUSH¦ PUSH¦ PUSH¦ PUSH¦ PUSH¦ PUSH¦ PUSH¦ PUSH¦ \A1;1500¦ \A1;1500¦ \A1;1483.4¦ \A1;800¦ \A1;7183.2¦ \A1;7600¦ \A1;800¦ \A1;1500¦ \A1;1500¦ \A1;(10)¦ \A1;(35)¦ \A1;(10)¦ \A1;7200¦ \A1;500¦ \A1;2500¦ \A1;2500¦ \A1;175¦ \A1;500¦ \A1;1023.4¦ \A1;1023.4¦ \A1;2200¦ \A1;500¦ \A1;1473.4¦ \A1;1450¦ \A1;1450¦ \A1;1450¦ \A1;7600¦ \A1;25X25X1.6 PIPE¦ \A1;L50X50X6¦ {\fGulim¦b0¦i0¦c129¦p50;\LSide View(R)}¦ {\fGulim¦b0¦i0¦c129¦p50;\LSide View(L)}¦ 1. 재질 : EGI (전기아연도금 강판) 1.6T ¦ 2. 도장 : 분체도장(시지정색)¦ NOTE¦ 3. "L" 형강 : L-50X50X6¦ 4. 사각파이프 : 25X25X1.6 PIPE¦ \A1;L-50X50X6¦ {\fGulim¦b0¦i0¦c129¦p50;\LTop View}¦ {\fGulim¦b0¦i0¦c129¦p50;\LFront View}¦ \A1;5-%%C50 HOLE¦ MESH¦ {\fGulim¦b0¦i0¦c129¦p50;\LBottom View}¦ 2-%%C35 HOLE¦ \A1;T12¦ \A1;20¦ \A1;250¦ \A1;82.4¦ \A1;82.4¦ \A1;1170¦ \A1;1230¦ \A1;1230¦ \A1;1230¦ \A1;1170¦ \A1;1523.4¦ \A1;40¦ \A1;45¦ \A1;45¦ \A1;1750¦ \A1;T12¦ \A1;20¦ \A1;250¦ \A1;82.4¦ \A1;82.4¦ \A1;1523.4¦ \A1;1500¦ \A1;1500¦ \A1;1500¦ \A1;1290¦ \A1;2200¦ \A1;350¦ \A1;95¦ \A1;80¦ \A1;382¦ \A1;292¦ \A1;100¦ \A1;180¦ \A1;260¦ \A1;382¦ \A1;292¦ \A1;2-{\fISOCPEUR¦b0¦i0¦c0¦p34;%%C}28 HOLE¦ {\fGulim¦b0¦i0¦c129¦p50;\LRear View}¦ 1. 재질 : EGI (전기아연도금 강판) 1.6T ¦ 2. 도장 : 분체도장(시지정색)¦ NOTE¦ 3. "L" 형강 : L-50X50X6¦ {\LDetail "A"}¦ (U-BOLT PLATE )¦ {\LDetail "B"}¦ (U-BOLT PLATE )¦ Detail "B"¦ Detail "A"¦ \A1;4-{\fISOCPEUR¦b0¦i0¦c0¦p34;%%C}28 HOLE¦ \A1;7183.2¦ \A1;1180¦ \A1;510¦ \A1;2200¦ \A1;187.5¦ \A1;1260¦ \A1;222.5¦ \A1;1260¦ \A1;240¦ \A1;1260¦ \A1;240¦ \A1;1260¦ \A1;222.5¦ \A1;1260¦ \A1;25.4¦ \A1;25.4¦ \A1;7.5¦ \A1;25¦ \A1;25¦ \A1;(10)¦ \A1;(35)¦ \A1;(10)¦ \A1;7200¦ \A1;500¦ \A1;350¦ \A1;95¦ \A1;80¦ \A1;510¦ \A1;187.5¦ \A1;R40¦ \A1;225¦ 1. 재질 : EGI (전기아연도금 강판) 1.6T ¦ 2. 도장 : 분체도장(시지정색)¦ {\fGulim¦b0¦i0¦c129¦p50;\LTop View}¦ {\LDetail "A"}¦ {\fGulim¦b0¦i0¦c129¦p50;SENSOR 부}¦ \A1;4-M3 TAP¦ NOTE¦ Detail "A"¦ {\LREAR VIEW}¦ PUSH¦ PUSH¦ PUSH¦ PUSH¦ PUSH¦ PUSH¦ PUSH¦ PUSH¦ PUSH¦ PUSH¦ Detail "E"¦ \A1;FAN COVER¦ \A1;8.0000¦ \A1;302.0000¦ \A1;75.0000¦ \A1;290.0000¦ \A1;180.2000¦ \A1;150.0000¦ \A1;290.0000¦ \A1;180.2000¦ \A1;75.0000¦ \A1;4.8000¦ \A1;80¦ \A1;125¦ \A1;36¦ \A1;90¦ \A1;114¦ %%uFront View¦ 3-Color LED Module (600x600mm)¦ Power Supply (50W)¦ Power Supply (1500W)¦ %%uRear View¦ %%uSide View¦ %%uFront View¦ %%uTop View¦ %%uSide View¦ %%uFront View¦ %%uTop View¦ %%uSide View¦ J2¦ J1¦ C45¦ C4¦ C3¦ C2¦ JC1¦ C1¦ J2¦ J1¦ C45¦ C4¦ C3¦ C2¦ JC1¦ C1¦ J2¦ J1¦ C45¦ C4¦ C3¦ C2¦ JC1¦ C1¦ J2¦ J1¦ C45¦ C4¦ C3¦ C2¦ JC1¦ C1¦ 600¦ 600¦ 600¦ 600¦ 100¦ 100¦ 1.200¦ 1.000¦ 100¦ 100¦ 13@200=2.600¦ 2.800¦ 기 초 평 면 도¦ 4¦ 2¦ D19¦ 100¦ 100¦ 2.000¦ 9@200=1.800¦ D19¦ 상 면¦ C¦ L¦ 하 면¦ 3¦ D19¦ D19¦ 1¦ 100¦ 4¦ D19¦ 2¦ D19¦ =1.500¦ =600¦ 1¦ D19¦ 3¦ D19¦ 2@¦ 3¦ 00¦ 100¦ 2.200¦ 5@3¦ 0¦ 0¦ 2.200¦ 100¦ =1.500¦ 3¦ D19¦ 2@¦ 3¦ 00¦ =600¦ 2.000¦ 9@200=1.800¦ 100¦ 100¦ 8¦ D13¦ 2¦ D19¦ 1¦ D19¦ 4¦ D19¦ 측 면 도¦ 100¦ 100¦ 상 면¦ 100¦ 1.700¦ 250¦ 250¦ 5@200=1.000¦ 1¦ 하 면¦ D19¦ 3¦ C¦ L¦ D19¦ 4¦ 2¦ D19¦ 13@200=2.600¦ 250¦ 100¦ 250¦ 3.300¦ 100¦ D19¦ 기 초 평 면 도¦ 100¦ 2@¦ 3¦ 00¦ 3.300¦ 2.200¦ 250¦ 13@200=2.600¦ 250¦ 250¦ 5@200=1.000¦ 측 면 도¦ 3¦ D19¦ 8¦ D13¦ 1¦ D19¦ 100¦ 2¦ D19¦ 4¦ 1.700¦ D19¦ D13¦ D19¦ 100¦ 4¦ 2¦ 8¦ 250¦ 100¦ 2.200¦ 100¦ 2@¦ 3¦ 00¦ =600¦ =1.500¦ 100¦ =600¦ D19¦ 100¦ 100¦ D19¦ D19¦ 3¦ 1¦ =1.500¦ TYPE "2"¦ TYPE "1"¦ 정 면 도¦ TYPE "3"¦ 정 면 도¦ TYPE "4"¦ 5¦ D19¦ 1.000¦ 1.200¦ 100¦ 100¦ 5¦ 1.000¦ 1.200¦ 100¦ 100¦ 6¦ 8¦ D13¦ 2.800¦ 13@200=2.600¦ 100¦ 100¦ 1.200¦ 1.000¦ 100¦ 100¦ 6¦ D19¦ 6-1¦ D19¦ 6-1¦ D19¦ 6-1¦ D19¦ 6-1¦ D19¦ D19¦ D19¦ 5@¦ 300¦ 5@¦ 300¦ 5@3¦ 0¦ 0¦ 7¦ D13¦ 7¦ D13¦ 7¦ D13¦ 7¦ D13¦ 콘크리트¦ 철 근¦ 재 료¦ fy = 3.000kgf/cm¦ fck = 210kgf/cm¦ L=1.487¦ L=2.600¦ L=2.600¦ L=3.400¦ 1.800¦ 2.600¦ L=1.800¦ L=1.232¦ 1.032¦ 429¦ A=¦ D13¦ 8¦ C¦ A=¦ A=¦ D19¦ D19¦ D19¦ B¦ 2¦ 3¦ 4¦ D19¦ 1¦ A=¦ D13¦ 7¦ 철 근 재 료 표 (TYPE 3,4)¦ 철 근 재 료 표 (TYPE 1,2)¦ 100¦ B=¦ A=¦ B=¦ 429¦ 429¦ 100¦ 429¦ B=¦ B=¦ S = NONE¦ 정 또는 부철근¦ 순간격 XX M/M C.T.C YY M/M¦ 정 또는 부철근¦ SPACER¦ SPACER 및 CHAIR-BAR 상세¦ S = NONE¦ 주 철 근¦ 배 력 철 근¦ CHAIR MORTAR¦ CHAIR MORTAR BLOCK상세¦ L¦ 1¦ D19¦ L=1.500¦ B=¦ B=¦ A¦ 4¦ 3¦ 2¦ B¦ D19¦ D19¦ D19¦ A=¦ A=¦ L=3.100¦ L=2.300¦ 400¦ 1.500¦ L=3.900¦ 400¦ 3.100¦ B¦ C¦ C¦ A¦ 8¦ D13¦ L=1.487¦ N=12¦ A¦ C¦ B¦ N=12¦ N=14¦ N=10¦ N=16¦ N=12¦ A¦ B=¦ B=¦ 400¦ 400¦ L¦ B=¦ 100¦ N=18¦ N=10¦ N=16¦ N=9¦ N=10¦ (TYPE3,4)¦ 철 근 상 세 도¦ D19¦ D19¦ 5¦ 6¦ L=2.100¦ N=12¦ N=8¦ (TYPE1,2)¦ N=8¦ N=12¦ 6¦ 5¦ D19¦ D19¦ A¦ L=2.100¦ L=2.100¦ L=2.100¦ 1.035¦ B¦ B=¦ A¦ N=5¦ 6-1¦ D19¦ A=¦ 100¦ 1.035¦ L=4.340¦ B=¦ A¦ 6-1¦ A=¦ 100¦ 1.035¦ L=4.340¦ D19¦ B¦ 1.035¦ N=5¦ N=12¦ L=1.232¦ 100¦ 1.032¦ A=¦ D13¦ 7¦ B=¦ L¦ 100¦ 100¦ L¦ A=2.000¦ A=2.000¦ A=2.000¦ A=2.000¦ (SD30)¦ (전체분)¦ 번 호¦ 직 경¦ 길 이¦ 수 량¦ 총 길 이¦ 단위중량¦ 총 중 량¦ 비 고¦ 1¦ D19¦ 1.800¦ 16¦ 28.800¦ (kgf/m)¦ ADD 3%¦ 2¦ "¦ 2.600¦ 12¦ 31.200¦ 3¦ "¦ 2.600¦ 14¦ 36.400¦ 4¦ "¦ 3.400¦ 10¦ 34.000¦ 5¦ "¦ 2.100¦ 12¦ 25.200¦ 6¦ "¦ 2.100¦ 8¦ 16.800¦ 6-1¦ "¦ 4.340¦ 5¦ 21.700¦ 소 계¦ 194.100¦ 2.250¦ 0.437¦ T¦ 0.450¦ T¦ 7¦ D13¦ 1.232¦ 12¦ 14.784¦ 8¦ "¦ 1.487¦ 12¦ 17.844¦ 소 계¦ 32.628¦ 0.995¦ 0.032¦ T¦ 0.033¦ T¦ 총 계¦ 0.469¦ T¦ 0.483¦ T¦ (SD30)¦ (전체분)¦ 번 호¦ 직 경¦ 길 이¦ 수 량¦ 총 길 이¦ 단위중량¦ 총 중 량¦ 비 고¦ 1¦ D19¦ 1.500¦ 18¦ 27.000¦ (kgf/m)¦ ADD 3%¦ 2¦ "¦ 3.100¦ 10¦ 31.000¦ 3¦ "¦ 2.300¦ 16¦ 36.800¦ 4¦ "¦ 3.900¦ 9¦ 35.100¦ 5¦ "¦ 2.100¦ 12¦ 25.200¦ 6¦ "¦ 2.100¦ 8¦ 16.800¦ 6-1¦ "¦ 4.340¦ 5¦ 21.700¦ 소 계¦ 193.600¦ 2.250¦ 0.436¦ T¦ 0.449¦ T¦ 7¦ D13¦ 1.232¦ 12¦ 14.784¦ 8¦ "¦ 1.487¦ 10¦ 14.870¦ 소 계¦ 29.654¦ 0.995¦ 0.030¦ T¦ 0.030¦ T¦ 총 계¦ 0.466¦ T¦ 0.479¦ T¦ 주기¦ B¦ B¦ 3¦ t¦ 2t¦ 4t¦ 잠금고리¦ 경첩¦ 문¦ 4면20으로벤딩¦ 경첩¦ 4-Ø15¦ 4-Ø15¦ 4-Ø15¦ 점검구홀¦ Ø200¦ 400¦ 200¦ Ø457.2(Ø508.9)¦ 9¦ 104°¦ 400¦ 50¦ 100¦ 100¦ 100¦ 50¦ 27¦ 675¦ 27¦ 546¦ 27¦ 546¦ 675¦ 20¦ 평면도¦ 측면도¦ 정면도¦ 문 상세도¦ 단면도¦ 거치대 연결부 상세도¦ 'A - A' 단면도¦ 'B - B' 단면도¦ Ø100¦ A¦ A¦ * 함체 거치대에는 전기 및 통신선의 인입구(Ø100×2) 제작¦ * 함체 규격과 비교하여 인입구 위치가 함체 인입구와 맞도록 제작¦ * 거치대 높이는 보행자 안전을 고려하여 2.1m 이상으로 하며, 차량 통행방향과 반대방향에 설치하는 것을 원칙으로 함¦ 함체 거치 상세¦ 경첩¦ 시건장치¦ 교 통 관 리 시 스 템¦ 관련 법규에 따라 처벌받게 됩니다.¦ 관계자 이외의 자가 문을 열거나 기기를 훼손할 경우¦ 본 기기는 지능형 교통체계의 교통관리용 장비이므로¦ 주 의¦ 600¦ 900¦ 50¦ 600¦ 앞문¦ 뒷문¦ 600¦ 600¦ (함체고정구멍 : M12)¦ 볼트ㆍ너트 체결¦ 350¦ 주기¦ 정면도¦ 저면도¦ 내부 실장도(예시)¦ 배면도¦ 함체 상세¦ 4-Ø15¦ 문 개폐 S/W ¦ 300¦ Ø100¦ 100¦ Ø100¦ Ø100¦ Cable BLANK [1U]¦ Power Terminal¦ 산업용스위치(RT) [1U]¦ Surge Protector¦ FDF [1U]¦ 누전차단기¦ 경첩¦ * STS 304 1.2T 이상으로 제작하며, 함체 내에는 팬을 설치하여 환경변화에 대응할 수 있도록 제작¦ * 함체 아래 부분에 전기 및 통신선의 인입구(Ø100×2) 제작¦ * 함체 설치 위치, 높이, 방향 등은 보행자 안전을 고려하여 변경 가능¦ 2,000¦ 75¦ 38¦ 32¦ 100¦ 100¦ 100¦ 32¦ 370¦ 50¦ 50¦ 100¦ 100¦ 100¦ 400¦ 31¦ ˚¦ Ø457.2(Ø508.9)¦ 300¦ 150¦ 708(704)¦ 600¦ 350¦ 600¦ 52˚¦ * 표면처리 : 분체도장(시지정색)¦ 감시제어보드¦ 산업용제어기¦ MAIN CONTROLLER¦ B¦ B¦ 3¦ t¦ 2t¦ 4t¦ 잠금고리¦ 경첩¦ 문¦ 4면20으로벤딩¦ 경첩¦ 4-Ø15¦ 4-Ø15¦ 4-Ø15¦ 점검구홀¦ Ø200¦ 400¦ 200¦ Ø457.2(Ø508.9)¦ 9¦ 104°¦ 400¦ 50¦ 100¦ 100¦ 100¦ 50¦ 27¦ 675¦ 27¦ 546¦ 27¦ 546¦ 675¦ 20¦ 평면도¦ 측면도¦ 정면도¦ 문 상세도¦ 단면도¦ 거치대 연결부 상세도¦ 'A - A' 단면도¦ 'B - B' 단면도¦ Ø100¦ A¦ A¦ 1. 함체 거치대에는 전기 및 통신선의 인입구(Ø100×2) 제작¦ 2. 함체 규격과 비교하여 인입구 위치가 함체 인입구와 맞도록 제작¦ 3. 거치대 높이는 보행자 안전을 고려하여 2.1m 이상으로 하며, ¦ 함체 거치 상세¦ 경첩¦ 시건장치¦ 교 통 관 리 시 스 템¦ 관련 법규에 따라 처벌받게 됩니다.¦ 관계자 이외의 자가 문을 열거나 기기를 훼손할 경우¦ 본 기기는 지능형 교통체계의 교통관리용 장비이므로¦ 주 의¦ 600¦ 900¦ 50¦ 600¦ 앞문¦ 뒷문¦ 600¦ 600¦ (함체고정구멍 : M12)¦ 볼트ㆍ너트 체결¦ 350¦ 정면도¦ 저면도¦ 내부 실장도(예시)¦ 배면도¦ 함체 상세¦ 4-Ø15¦ 문 개폐 S/W ¦ 300¦ Ø100¦ 100¦ Ø100¦ Ø100¦ Cable BLANK [1U]¦ Power Terminal¦ 산업용스위치(RT) [1U]¦ Surge Protector¦ FDF [1U]¦ 누전차단기¦ 경첩¦ 차량 통행방향과 반대방향에 설치하는 것을 원칙으로 함¦ 2,000¦ 75¦ 38¦ 32¦ 100¦ 100¦ 100¦ 32¦ 370¦ 50¦ 50¦ 100¦ 100¦ 100¦ 400¦ 31¦ ˚¦ Ø457.2(Ø508.9)¦ 300¦ 150¦ 708(704)¦ 600¦ 350¦ 600¦ 52˚¦ 감시제어보드¦ 산업용제어기¦ MAIN CONTROLLER¦ NOTE¦ 4. 함체 설치 위치, 높이, 방향 등은 보행자 안전을 고려하여 변경 가능¦ 5. STS 304 1.2T 이상으로 제작하며, ¦ 함체 내에는 팬을 설치하여 환경변화에 대응할 수 있도록 제작¦ 6. 함체 아래 부분에 전기 및 통신선의 인입구(Ø100×2) 제작¦ 7. 표면처리 : 분체도장(시지정색)¦ NOTE¦ 2. 피뢰는 제1종(10Ω 이하), 함체는 제3종(100Ω 이하) 접지공사를 할 것¦ 1. 접지는 대지비저항율, 시공여건 등에 따라 접지봉의 증설 등 ¦ 동봉¦ 접지봉 상세도¦ BC WIRE¦ G.L.¦ 접속 클램프(황동 주물제)¦ 함체 접지(E3)¦ 피뢰 접지(E1)¦ 함체접지 (F-GV 16㎟, CD-P Ø28)¦ 피뢰접지 (F-GV 35㎟, CD-P Ø28)¦ 1000¦ 2,000¦ 14Ø x 1,000¦ 동봉¦ 2,000¦ 2,000¦ 16Ø x 1,800 - 4EA¦ 동봉¦ 동슬리브 접속¦ 2,000¦ 14Ø x 1,000¦ 동봉¦ 동슬리브 접속¦ 1,000¦ 1,000¦ 3. 함체 접지와 피뢰 접지는 2m 이상 이격하여 설치(내선규정 1445-16 참조)¦ 4. 기타 관련사항은 KS C IEC 62305를 참조하여 시공¦ 접지보완대책을 강구하여 시공 할 것¦ VMS 접지 상세도¦ ST-IPS-106-011¦ ST-IPS-106-011_¦ VMS 접지 상세도.dwg¦ VMS 접지 상세도¦ 주기¦ * 피뢰는 제1종(10Ω 이하), 함체는 제3종(100Ω 이하) 접지공사를 할 것¦ * 접지는 대지비저항율, 시공여건 등에 따라 접지봉의 증설 등 접지보완대책을 강구하여 시공¦ 동봉¦ 접지봉 상세도¦ BC WIRE¦ G.L.¦ 접속 클램프(황동 주물제)¦ 함체 접지(E3)¦ 피뢰 접지(E1)¦ 함체접지 (F-GV 16㎟, CD-P Ø28)¦ 피뢰접지 (F-GV 35㎟, CD-P Ø28)¦ 1000¦ 2,000¦ 14Ø x 1,000¦ 동봉¦ 2,000¦ 2,000¦ 16Ø x 1,800 - 4EA¦ 동봉¦ 동슬리브 접속¦ 2,000¦ 14Ø x 1,000¦ 동봉¦ 동슬리브 접속¦ 1,000¦ 1,000¦ * 함체 접지와 피뢰 접지는 2m 이상 이격하여 설치(내선규정 1445-16 참조)¦ * 기타 관련사항은 KS C IEC 62305를 참조하여 시공¦
| [18ED15] 고양덕은지구 스마트도시 정보통신 설계용역 - 복사본 | [18ED15] 고양덕은지구 스마트도시 정보통신 설계용역 - 복사본 | SS-PBS-012-구조물상세도-3.dwg | 375¦ 650¦ 650¦ 650¦ 375¦ 3,350¦ 364¦ 300¦ 64¦ 거치대:Ø60.5 x 2.3mm ST'L PIPE¦ / 지정 도장 마감.¦ THK 10mm 열연강판 보강¦ / 지정 도장 마감.¦ THK 10mm 열연강판 보강¦ / 지정 도장 마감.¦ 거치대:Ø60.5 x 2.3mm ST'L PIPE¦ / 지정 도장 마감.¦ 375¦ 650¦ 650¦ 650¦ 650¦ 375¦ 3,350¦ 280¦ 650¦ FRONT VIEW¦ SIDE VIEW¦ TOP VIEW¦ 300¦ 300¦ 300¦ 300¦ THK 10mm 열연강판 보강¦ / 지정 도장 마감.¦ 200¦ 200¦ 200¦ 200¦ 200¦ 200¦ 거치대¦ 자전거 프레임: ZN 다이캐스팅 도장마감¦ COVER : 강화플라스틱 사출/¦ 배면 인쇄 마감¦ BODY UPPER ¦ 내부잠금 기계장치 ¦ : 솔레노이드 전자석¦ : ZN 다이캐스팅 도장마감¦ 364¦ 300¦ 64¦ %%U지능형자전거 거치대상세도¦ \pi-9.8,l14.7,t14.7;* NOTE¦ \pi-9.8,l14.7,t14.7;1. 공유자전거 스테이션의 전원공급을 위하여 시공사가 한전수전 신청을 하여야 한다.\P2. 공유자전거 스테이션과 통합관제센터간 데이터 통신을 위하여 시공사가 임대망을 신청하여야 한다.\P3. 본 상세도는 예시도면이며 현장 감독관 협의 하에 공사를 진행하는 것으로 한다.¦ NONE¦ NONE¦ 구조물상세도-3¦ 구조물상세도-3.dwg¦ SS-PBS-012¦ SCALE : NONE¦ 구조물 상세도-3¦
| [18ED15] 고양덕은지구 스마트도시 정보통신 설계용역 - 복사본 | [18ED15] 고양덕은지구 스마트도시 정보통신 설계용역 - 복사본 | 16-ST-TBL-106-001 루프검지기 설치도.dwg | 접지¦ {\fGulim¦b0¦i0¦c129¦p50;단자대}¦ BOARD¦ 차단기¦ 3구콘센트¦ 써지¦ HDD¦ {\fGulim¦b0¦i0¦c129¦p50;릴레이}¦ 4-M3x10L (pop nut)STAND-OFF¦ POWER¦ 광 통신장비(RT)¦ OFD¦ \A1;868¦ \A1;564¦ \A1;170¦ AC 220V¦ SSR¦ 접지단자대¦ 단자대¦ 누전¦ 차단기¦ 교통카드 잔액조회기¦ 배 전 함¦ AC 220V¦ SSR3¦ SSR¦ AC220V¦ 센서¦ 신호선¦ AC 220V¦ 전원선¦ 접지선¦ AC FAN1,2¦ MODEM¦ Switch¦ ATX POWER¦ DC 12V¦ DC 3.3V/5V/12V¦ - RAM¦ - M-SATA ¦ - OS : Win embedded PosReady7¦ - Main board¦ Power¦ COM1¦ Audio¦ AMP B/D)¦ Power¦ Switch¦ 온도¦ Control¦ (with ¦ board¦ Sub¦ Main Control System¦ Video1¦ Video2¦ USB¦ LAN¦ LCD Power ¦ Door S/W¦ Keypad ¦ Speaker¦ CAMERA¦ 32 inch LCD¦ DC 12V¦ 써지보호기¦ 2¦ 5¦ 15¦ SSR(Solid State Relay)¦ DESCRIPTION ¦ 14¦ 16¦ 20¦ 2¦ 13¦ 3¦ 1¦ NO¦ 11¦ 10¦ 9¦ 8¦ 7¦ 5¦ 4¦ 접지단자대¦ 차 단 기¦ 열쇄¦ 도어 센서¦ 3구 콘센트¦ AC FAN 92mm¦ LCD 32"¦ AD BOARD¦ MAIN BOARD¦ SUB 제어보드¦ POWER LCD 32"¦ SMPS¦ 스피커¦ 키패드¦ REMARK¦ 1¦ 1¦ 2¦ 1¦ 2¦ 1¦ Q'TY¦ 2¦ 1¦ 1¦ 1¦ 1¦ 1¦ 1¦ 1¦ 1¦ 6¦ OSD BOARD¦ 1¦ 18¦ 19¦ 전원단자대¦ 1¦ 17¦ 1¦ 15¦ 1¦ 전원써지¦ 1¦ 1¦ 웹 카메라¦ 1¦ 제어보드_변경품¦ J1¦ J13¦ J16¦ J17¦ J15¦ J10¦ J11¦ J12¦ DOM¦ H=45(PCB+DOM)¦ 1¦ 4¦ 4¦ 5¦ 6¦ 7¦ 8¦ 9¦ 10¦ 11¦ 14¦ 13¦ 16¦ 18¦ 19¦ 20¦ 20¦ 17¦ 12¦ 잔액조회기¦ 12¦ 3¦ \A1;560.0¦ 990.0¦ \A1;170.0¦ \A1;449.0¦ 3¦ 12¦ 3¦ 20¦ 10¦ 10¦ 20¦ 10¦ 10¦ 180¦ 3¦ 3¦ 12¦ 20¦ 10¦ 10¦ 20¦ 10¦ 10¦ 180¦ 3¦ 3¦ 12¦ 3505¦ 1195¦ 1115¦ 1195¦ 120¦ 1035¦ 40¦ 40¦ 1035¦ 40¦ 40¦ 120¦ 1035¦ 2700¦ 350¦ 1400¦ 950¦ 250¦ 2100¦ 350¦ 2900¦ 170¦ 600¦ 2700¦ 350¦ 1400¦ 950¦ 170¦ 27¦ 30¦ 1543¦ 1600¦ 161.5¦ 450¦ 1340¦ 30¦ 30¦ 300¦ 2100¦ R125¦ R205¦ 550¦ 1550¦ 120¦ 1212.1¦ 80¦ 450¦ 3505¦ 1195¦ 1115¦ 1195¦ 120¦ 1035¦ 40¦ 40¦ 1035¦ 40¦ 40¦ 120¦ 1035¦ 1409.5¦ 110.5¦ 80¦ 5¦ 25¦ 1060¦ 50¦ 40¦ 980¦ 40¦ 15¦ 15¦ 3505¦ 1195¦ 1115¦ 1195¦ 120¦ 1035¦ 40¦ 40¦ 1035¦ 40¦ 40¦ 120¦ 1035¦ 100¦ 80¦ 450¦ 80¦ 150¦ 40¦ \A1;R20¦ 300¦ 200¦ 300¦ 200¦ 100¦ %%C25¦ %%C25¦ 120¦ 80¦ 300¦ 200¦ 80¦ 300¦ 200¦ 80¦ 400¦ 550¦ 600¦ 500¦ 200¦ 600¦ 200¦ 3900¦ 18¦ 20¦ 10¦ 10¦ 450¦ 800¦ 250¦ 200¦ 1700¦ 191.7¦ 1600¦ 1125¦ 10¦ 1105¦ 10¦ 1125¦ 5¦ 1570¦ 300¦ 30¦ 2275¦ 0¦ 70¦ 20¦ 20¦ R20¦ %%C60¦ ∅30¦ 1000¦ 2900¦ 150¦ 100¦ 1. 현장 장비의 설치 위치 및 설치(고정) 방법 등은 현장여건에¦ 따라 변경 될 수 있다.¦ 2. 장비에 인입되는 케이블은 쉘터 내에 매립하여 처리한다.¦ 3. 쉘터의 구축은 본 과업범위가 아님.¦ NOTE¦ 1. 현장 장비의 설치 위치 및 설치(고정) 방법 등은 현장여건에¦ 따라 변경 될 수 있다.¦ 2. 장비에 인입되는 케이블은 쉘터 내에 매립하여 처리한다.¦ 3. 쉘터의 구축은 본 과업범위가 아님.¦ 지 붕 평 면 도¦ 정 면 도¦ 평 면 도¦ 측 면 도¦ 유리고정 BRACKET¦ 상부용¦ 하부용¦ 고 양 시 청¦ 10.76T¦ 강화유리+안전필름¦ 10.76T¦ 강화유리+안전필름¦ 10.76T¦ 강화유리+안전필름¦ 1060x170x15T¦ ㅁ-120x80x2.0T¦ STS PIPE¦ ㅁ-80x80x2.0T¦ STS PIPE¦ ㅁ-30x30x1.2T¦ STS PIPE¦ 2275x300x30T¦ 의자(더글라스 목재_30T)¦ 30x30x4.0T¦ ANGEL¦ STS PIPE Φ31.8x1.2T¦ 손잡이¦ 정류장명판(STS_PLATE 1.2T)¦ STS PIPE Φ31.8x1.2T¦ 손잡이¦ ㅁ-120x80x2.0T¦ STS PIPE¦ ㅁ-80x80x2.0T¦ STS PIPE¦ ㅁ-30x30x1.2T¦ STS PIPE¦ 10.76T¦ 강화유리+안전필름¦ 10.76T¦ 강화유리+안전필름¦ 10.76T¦ 강화유리+안전필름¦ ㅁ-120x80x2.0T¦ STS PIPE¦ ㅁ-80x80x2.0T¦ STS PIPE¦ 1060x170x15T¦ 정류장명판(STS_PLATE 1.2T)¦ STS PIPE Φ31.8x1.2T¦ 손잡이¦ 2275x300x30T¦ 의자(더글라스 목재_30T)¦ 30x30x4.0T¦ ANGEL¦ ㅁ-120x80x2.0T¦ STS PIPE¦ ㅁ-80x80x2.0T¦ STS PIPE¦ ㅁ-120x80x2.0T¦ STS PIPE¦ ㅁ-30x30x1.2T¦ STS PIPE¦ \A1;STEEL T=12¦ \A1;STEEL T=9¦ BASE PLATE¦ \A1;STEEL T=12¦ %%C20X500¦ 앙카볼트¦ ck=210kg/cm¦ 콘크리트¦ d¦ 2¦ D13¦ 철근¦ %%C60¦ 전선관¦ 차도¦ 자전거도로¦ 화단¦ 보도¦ BIT¦ 4. 서비스 구조물의 외형 등은 제조사(지적재산권 침해 등)에 따라¦ 변경될 수 있으며, 변경시 감독원(감리원)과 협의 후 현장여건에¦ 맞게 변경하여야 한다.¦ NOTE¦ 1. 도입선의 길이는 제어기까지 부족함이 없도록 길이를 사전 검토하여야 함(한계 길이 이상 시 협의 후 승인)¦ 3. 루프 검지기는 도면의 규격에 맞추어 설치¦ 4. 루프선은 30cm 간격으로 고정¦ 5. 도로공사 기준에 근거하여 설치 위치별 적합한 규격을 설계¦ 2. 도입선 : 30cm당 최소 5회 이상 꼬아주어야 함¦ 200¦ 1400¦ 1800¦ 1400¦ 1800¦ 120¦ 9¦ 400¦ L¦ 아스팔트 ¦ Loop Coil (LEAD-In)¦ 루프헤드¦ 에폭시 혼합형¦ 루프 코일¦ 800¦ 4000¦ 900¦ 900¦ 1600¦ 200¦ L/2¦ L¦ L/2¦ L/2¦ L/2¦ L¦ Loop Coil (LEAD-In)¦ A¦ A¦ B¦ B¦ A-A 단면도¦ B-B 단면도¦ 120¦ 9¦ 아스팔트 ¦ 에폭시 혼합형¦ 루프 코일¦ 9¦ 120¦ 에폭시 혼합형¦ 루프 코일¦ 아스팔트 ¦ 8각 루프검지기 설치도(대기선)¦ 32각 루프검지기 설치도(정지선, 좌회선)¦ 루프검지기 설치도¦ 루프검지기 설치도¦ ST-TBL-106-001¦ ST-TBL-106-001_¦ 루프검지기 설치도.dwg¦ NOTE¦ 1. 도입선의 길이는 제어기까지 부족함이 없도록 길이를 사전 검토하여야 함(한계 길이 이상 시 협의 후 승인)¦ 3. 루프 검지기는 도면의 규격에 맞추어 설치¦ 4. 루프선은 30cm 간격으로 고정¦ 5. 도로공사 기준에 근거하여 설치 위치별 적합한 규격을 설계¦ 2. 도입선 : 30cm당 최소 5회 이상 꼬아주어야 함¦ 200¦ 1400¦ 1800¦ 1400¦ 1800¦ 120¦ 9¦ 400¦ L¦ 아스팔트 ¦ Loop Coil (LEAD-In)¦ 루프헤드¦ 에폭시 혼합형¦ 루프 코일¦ 800¦ 4000¦ 900¦ 900¦ 1600¦ 200¦ L/2¦ L¦ L/2¦ L/2¦ L/2¦ L¦ Loop Coil (LEAD-In)¦ A¦ A¦ B¦ B¦ A-A 단면도¦ B-B 단면도¦ 120¦ 9¦ 아스팔트 ¦ 에폭시 혼합형¦ 루프 코일¦ 9¦ 120¦ 에폭시 혼합형¦ 루프 코일¦ 아스팔트 ¦ 8각 루프검지기 설치도(대기선)¦ 32각 루프검지기 설치도(정지선, 좌회선)¦
| [18ED15] 고양덕은지구 스마트도시 정보통신 설계용역 - 복사본 | [18ED15] 고양덕은지구 스마트도시 정보통신 설계용역 - 복사본 | 18-ST-TBL-106-003 핸드홀 상세도.dwg | 1150¦ 300¦ 200¦ 상면도¦ 정면도¦ 하면도¦ 좌측면도¦ 우측면도¦ 배면도¦ 600¦ 단자대¦ 도입케이블¦ 전원케이블¦ 통신케이블¦ PVC PIPE(HI Ø28)¦ 도입케이블¦ 루프선¦ 연석¦ 경¦ 계¦ 석¦ 측구 배관 방법¦ 단자대 결선도¦ 800¦ 600¦ 169¦ 62¦ 169¦ 뚜껑 상세도¦ 입체도¦ 50¦ 100¦ 3¦ 50¦ B¦ 30¦ 500¦ 500¦ B'¦ 6mm 환강체인(L=800)¦ 뚜껑 이탈 방지용 쇠사슬¦ A 상세도¦ A¦ B-B' 단면도¦ 단면도¦ * 주물제작(회주철)¦ 30¦ 30¦ 30¦ 440¦ 15¦ 18¦ 18¦ 30¦ 18¦ 18¦ 464¦ 500+1.5¦ 140¦ 170¦ 500+1.5¦ 464¦ 440¦ 185¦ 155¦ 15¦ 10¦ 5¦ 30¦ 40¦ 20¦ 마크¦ NOTE¦ 1. 도입케이블은 충분한 여장을 확보할 수 있도록 포설하여야 함¦ 4. 핸드홀 마크는 지자체와 협의하여 결정¦ 5. 핸드홀 덮개의 무늬는 변경될 수 있음¦ 단자대 결선도 및 측구 배관¦ 핸드홀(600×600×600) 상세¦ 6. 핸드홀 상세도면은 예시도면으로 시공시 감독원(감리원)과 협의하여 현장여건에 맞는 형태 및 규격 선택 적용¦ 압착단자 연결¦ 납땜 및 열수축튜브¦ 2. 신호제어기 접속 : 압착단자 등을 사용하여 신호제어기 단자반에 연결¦ 3. 도입케이블 접속 : 납땜 접속 및 열수축 튜브를 사용하여 방수처리하도록 함¦ 핸드홀 상세도¦ 핸드홀 상세도¦ ST-TBL-106-003¦ ST-TBL-106-003_¦ 핸드홀 상세도.dwg¦ POWER¦ INLET¦ 40x40 FAN¦ CONSOLE¦ HOST¦ LCD POWER¦ POWER¦ 30A 30 T/B¦ \pi18.442;BIT \P\pi2.1681;CONTROL\P\pi5.6413;MODULE¦ ELB 20A¦ 32" LCD¦ 600¦ 단자대¦ 도입케이블¦ 전원케이블¦ 통신케이블¦ PVC PIPE(HI Ø28)¦ 도입케이블¦ 루프선¦ 연석¦ 경¦ 계¦ 석¦ 측구 배관 방법¦ 단자대 결선도¦ 800¦ 600¦ 169¦ 62¦ 169¦ 뚜껑 상세도¦ 입체도¦ 50¦ 100¦ 3¦ 50¦ B¦ 30¦ 500¦ 500¦ B'¦ 6mm 환강체인(L=800)¦ 뚜껑 이탈 방지용 쇠사슬¦ A 상세도¦ A¦ B-B' 단면도¦ 단면도¦ * 주물제작(회주철)¦ 30¦ 30¦ 30¦ 440¦ 15¦ 18¦ 18¦ 30¦ 18¦ 18¦ 464¦ 500+1.5¦ 140¦ 170¦ 500+1.5¦ 464¦ 440¦ 185¦ 155¦ 15¦ 10¦ 5¦ 30¦ 40¦ 20¦ 마크¦ NOTE¦ 1. 도입케이블은 충분한 여장을 확보할 수 있도록 포설하여야 함¦ 4. 핸드홀 마크는 지자체와 협의하여 결정¦ 5. 핸드홀 덮개의 무늬는 변경될 수 있음¦ 단자대 결선도 및 측구 배관¦ 핸드홀(600×600×600) 상세¦ 6. 핸드홀 상세도면은 예시도면으로 시공시 감독원(감리원)과 협의하여 현장여건에 맞는 형태 및 규격 선택 적용¦ 압착단자 연결¦ 납땜 및 열수축튜브¦ 2. 신호제어기 접속 : 압착단자 등을 사용하여 신호제어기 단자반에 연결¦ 3. 도입케이블 접속 : 납땜 접속 및 열수축 튜브를 사용하여 방수처리하도록 함¦
| [18ED15] 고양덕은지구 스마트도시 정보통신 설계용역 - 복사본 | [18ED15] 고양덕은지구 스마트도시 정보통신 설계용역 - 복사본 | 12-ST-IPS-106-004 VMS 함체 상세도(2).dwg | 5,725¦ 1,945¦ 1,945¦ 1,475¦ 11,090¦ 5,530¦ 4,340¦ \A1;360¦ \A1;350¦ \A1;60¦ \A1;90¦ \A1;300¦ \A1;60¦ 교 통 관 리 시 스 템¦ 관련 법규에 따라 처벌받게 됩니다.¦ 관계자 이외의 자가 문을 열거나 기기를 훼손할 경우¦ 본 기기는 지능형 교통체계의 교통관리용 장비이므로¦ 주 의¦ 95¦ 350¦ 80¦ 강관 %%C508.0X12T 용융아연도금¦ S=NONE¦ 상세 "D"¦ 상세 "C"¦ 상 세 "D"¦ Eye Bolt M30¦ %%C50x150 SLOT¦ CABLE HOLE¦ %%c101.6 x 4t¦ 상세 "A"¦ %%C267.4 x 8t¦ ( 3단 12열 )¦ VMS 측주식 (문자식)¦ WIRE 12mm & TURN BUCKLE %%C20¦ (도로전광 표지)¦ 180¦ %%C267.4 x 8t¦ 강관¦ 40¦ 50¦ 90¦ 8¦ 20¦ 20¦ VAR¦ VAR¦ R=20¦ 8¦ (F.10T) M24X80 -12EA¦ %%C480X20t¦ FLANGE PLATE¦ 130¦ 보강판¦ 90X18X250¦ 강 관¦ 6¦ 50¦ 보강판¦ 90X18t¦ %%C100 HOLE 상하 관통¦ 6¦ 강 관¦ 220¦ %%C480X20t¦ FLANGE PLATE¦ 480¦ 50¦ 380¦ 50¦ S=NONE¦ 상 세 "A"¦ 90X18t¦ 보강판¦ 8¦ 상 세 "B"¦ S=NONE¦ %%C267.4 x 8t¦ %%C267.4 x 8t¦ %%C267.4 x 8t¦ C¦ C¦ 250¦ 200¦ 18 - %%C19 환봉¦ 상세 "B"¦ %%c101.6 x 4t¦ 90X18X180¦ 보강판¦ 10¦ P¦ L¦ P¦ L¦ 상세 "E"¦ 2¦ / "¦ 1¦ TURNBUCKLE¦ %%C508.0 X 12t¦ 30¦ R=25¦ WIRE ROPE CRIP¦ WIRE ROPE TIMBLE ¦ 2¦ 1¦ / "¦ 1¦ 1¦ 6¦ 90¦ 45¦ 55¦ 6¦ 상 세 "E"¦ S=NONE¦ 상 세 "C"¦ S=NONE¦ WEEP HOLE 상세¦ 가로재¦ 3. 강관부의 단부용접이음하는 경우에는 전주용접을 하고, 그 방법은¦ 1. 기기 제작시 현장 여건에 맞도록 제작하여야 한다.¦ 2. 모든 강관 제작은 SPS400 강관을 사용하여야 한다.¦ 7. 함체높이는 별도상세도면을 참조한다.¦ WEEP HOLE (%%c 20mm) 를 설치한다.¦ 측량하여 본 도면과 확인한 후 변경시 제작에 반영하여야 한다.¦ ( 설계규정: T₁> S ≥ √ 2xT₂)¦ 9. 피뢰 시설물 규격은 전기 도면의 상세를 참조한다.¦ 만족하도록 용접하여야 한다.¦ 6. 강관의 분기이음의 용접부는 용접상세도에 따라 필요한 목두께를¦ 5. ANCHOR BOLT 체결시 2중NUT 사용을 원칙으로 한다.¦ (FLANGE의 BOLT 체결은 단일 NUT 사용)¦ 4. 기기 지주 운반시 변형이 발생하지 않도록 할 것.¦ ( 천공직경 = 볼트직경 + 2mm )¦ 14. BOLT HOLE 천공시 여유를 두어 천공한다.¦ 11. Fillet 용접 목두께는 도면에 표시한 규격에 준하되 설계규정에 따른다.¦ 커플링 방식으로 감리 및 감독관의 승인을 득한후 대체 시공 할 수도 있다.¦ 13. 교통기기 지주의 측주식 및 문형식 가로재마다 하단 양측과 중앙에¦ 12. 상부구조물은 기초 ANCHOR BOLT 거치 완료 후 현장 상황을 정확히¦ 10.시가지의 경우 민원발생을 위해 하부 BASE PLATE 부의 RIB PLATE를¦ 우선적으로 참조하고, 구조물 제작시 제작도면에 반영 후 제작한다.¦ 8. 전기, 통신 관로를 위한 구조물대 OPENING 규격을 별도 상세 도면을¦ 필렛용접을 한다.¦ NOTE¦ WEEP HOLE - %%C20¦ S=NONE¦ 보도,투수콘,우레탄,아스콘 상부¦ 보 강 판¦ 200x400x18t¦ 8¦ 32¦ 50¦ 400¦ 350¦ %%C950x32t¦ 기초판¦ 8¦ 150¦ 8¦ R=30¦ 200¦ 50¦ 단 면 D-D¦ 1000¦ 1,600¦ RIB 상 세¦ 120¦ 300¦ 246.0¦ 246.0¦ 508.0¦ 1000¦ 50¦ 65x65x5t¦ 형강¦ 960¦ 960¦ %%C1000x9t¦ %%C508.0¦ 65x65x5t¦ 형강¦ 226.0¦ 508.0¦ 연 결 판¦ 50¦ 900¦ 20-φ32 HOLES¦ 508.0¦ 226.0¦ 단 면 C-C¦ 200¦ 단 면 A-A¦ D¦ C¦ A¦ 46.0¦ D¦ B¦ B¦ C¦ A¦ M30X1000¦ 8¦ %%C1000x32t¦ 기초판¦ 보강판¦ 200x400x18t¦ 50¦ 200¦ 508.0¦ 46.0¦ 1000¦ 200¦ 46.0¦ 보강판¦ 200x400x18t¦ 508.0¦ 1000¦ φ1000 x 32t¦ 보강판¦ 200x400x18t¦ 200¦ 46.0¦ φ1000 x 32t¦ 단 면 B-B¦ 1000¦ 900¦ 50¦ 1000¦ 50¦ 900¦ M30X1,000¦ 20-φ34x68 SLOT HOLES¦ 50¦ M30X1,000¦ 20-φ32 HOLES¦ 226.0¦ 226.0¦ 960¦ 2-%%C130관통¦ %%C130¦ 105¦ 덥개 상세¦ 4.5t¦ 267¦ 4.5t¦ 50¦ S=NONE¦ S=NONE¦ 피뢰침 상세도¦ 소켓 지지 Bolt/Nut¦ (M8 x 15)¦ 650¦ 8,015¦ 2,400¦ 225¦ 225¦ 1750¦ 1,750¦ 400¦ 400¦ 400¦ 100¦ 7430¦ 85¦ 2,200¦ 85¦ 7,600(도로전광 표지)¦ 500¦ 500¦ 500¦ 810¦ 250¦ 500¦ 915¦ 85¦ 7,000¦ 9,560¦ %%c101.6 x 4t¦ 1465¦ 1500¦ 1500¦ 1500¦ 1465¦ \A1;R420¦ 50*100 SOLT HOLE¦ 차 도¦ 보 도¦ 있으며, 변경시 감독원(감리원)과 협의 후 현장여건에 맞게 변경하여야¦ 15. 서비스 구조물의 외형 등은 제조사(지적재산권 침해 등)에 따라 변경될 수¦ 한다.¦ 95¦ 350¦ 80¦ \A1;200¦ \A1;(35)¦ \A1;500¦ \A1;2200¦ \A1;175¦ \A1;200¦ \A1;1800¦ \A1;200¦ \A1;200¦ \A1;7200¦ \A1;7600¦ \A1;200¦ \A1;(35)¦ \A1;1800¦ \A1;200¦ \A1;2200¦ \A1;500¦ \A1;(15)¦ \A1;(510)¦ \A1;(15)¦ \A1;1180¦ \A1;(510)¦ \A1;(20)¦ \A1;2500¦ \A1;2500¦ \A1;7200(600mm×12EA)¦ 1. 재질 : EGI (전기아연도금 강판) 1.6T ¦ 2. 도장 : 분체도장(시지정색)¦ NOTE¦ \A1;2-M30 EYE BOLT¦ WELDING¦ {\fGulim¦b0¦i0¦c129¦p50;\LTOP VIEW}¦ 2-%%C35 HOLE¦ {\fGulim¦b0¦i0¦c129¦p50;\LFRONT VIEW}¦ {\fGulim¦b0¦i0¦c129¦p50;\LSIDE VIEW}¦ \A1;%%C114¦ \A1;105¦ \A1;105¦ \A1;1180¦ \A1;510¦ \A1;2200¦ \A1;187.5¦ \A1;1260¦ \A1;222.5¦ \A1;1260¦ \A1;240¦ \A1;1260¦ \A1;240¦ \A1;1260¦ \A1;222.5¦ \A1;1260¦ \A1;1160¦ \A1;1180¦ \A1;1350¦ \A1;1500¦ \A1;1500¦ \A1;1500¦ \A1;200¦ \A1;225¦ \A1;1750¦ \A1;225¦ \A1;160¦ \A1;230¦ \A1;55¦ \A1;10¦ \A1;5¦ \A1;70¦ \A1;10¦ \A1;145¦ \A1;R7.5¦ \A1;2.5¦ \A1;198¦ \A1;15¦ \A1;175¦ \A1;350¦ \A1;95¦ \A1;80¦ \A1;510¦ \A1;187.5¦ \A1;R40¦ \A1;225¦ \A1;620¦ \A1;1180¦ \A1;30¦ \A1;176.6¦ \A1;175¦ \A1;48.4¦ \A1;16.6¦ \A1;50¦ \A1;600¦ \A1;620¦ \A1;50¦ \A1;100¦ \A1;880¦ \A1;100¦ \A1;50¦ \A1;1350¦ \A1;200¦ \A1;292¦ 1. 재질 : EGI (전기아연도금 강판) 1.6T ¦ 2. 도장 : 분체도장(시지정색)¦ \A1;4-MA TAP¦ {\LDETAIL "B"}¦ (Fan)¦ {\LDetail "A"}¦ (Vent Holes)¦ {\LREAR VIEW}¦ \A1;AL, T1.0¦ {\LFILTER 부착도}¦ \A1;FILTER¦ MESH¦ \A1;고정바¦ {\LDetail "D"}¦ (Filter)¦ \A1;볼트고정 홀¦ NOTE¦ Detail "C"¦ (Push Button)¦ PUSH¦ PUSH¦ Filter¦ Detail "D"¦ Detail "B"¦ Detail "A"¦ Detail "C"¦ \A1;FAN COVER¦ \A1;8-120mm FAN¦ PUSH¦ PUSH¦ PUSH¦ PUSH¦ PUSH¦ PUSH¦ PUSH¦ PUSH¦ PUSH¦ PUSH¦ PUSH¦ PUSH¦ PUSH¦ PUSH¦ PUSH¦ PUSH¦ PUSH¦ PUSH¦ PUSH¦ PUSH¦ PUSH¦ PUSH¦ \A1;1160¦ \A1;1180¦ \A1;1350¦ \A1;1500¦ \A1;1500¦ \A1;1500¦ \A1;200¦ \A1;225¦ \A1;1750¦ \A1;225¦ \A1;1180¦ \A1;510¦ \A1;2200¦ \A1;187.5¦ \A1;1260¦ \A1;222.5¦ \A1;1260¦ \A1;240¦ \A1;1260¦ \A1;240¦ \A1;1260¦ \A1;222.5¦ \A1;1260¦ \A1;%%C114¦ \A1;105¦ \A1;105¦ \A1;225¦ \A1;175¦ \A1;48.4¦ \A1;16.6¦ \A1;50¦ \A1;600¦ \A1;620¦ \A1;50¦ \A1;100¦ \A1;880¦ \A1;100¦ \A1;50¦ \A1;1350¦ \A1;200¦ \A1;292¦ \A1;350¦ \A1;95¦ \A1;80¦ \A1;510¦ \A1;187.5¦ \A1;R40¦ \A1;620¦ \A1;1180¦ \A1;30¦ \A1;176.6¦ \A1;55¦ \A1;10¦ \A1;5¦ \A1;70¦ \A1;10¦ \A1;145¦ \A1;R7.5¦ \A1;2.5¦ \A1;198¦ \A1;15¦ \A1;175¦ \A1;160¦ \A1;230¦ \A1;1500¦ \A1;1500¦ \A1;1483.4¦ \A1;800¦ \A1;7183.2¦ \A1;7600¦ \A1;800¦ \A1;1500¦ \A1;1500¦ \A1;(10)¦ \A1;(35)¦ \A1;(10)¦ \A1;7200¦ \A1;500¦ \A1;2500¦ \A1;2500¦ \A1;175¦ \A1;500¦ \A1;1023.4¦ \A1;1023.4¦ \A1;2200¦ \A1;500¦ \A1;1473.4¦ \A1;1450¦ \A1;1450¦ \A1;1450¦ \A1;7600¦ \A1;25X25X1.6 PIPE¦ \A1;L50X50X6¦ {\fGulim¦b0¦i0¦c129¦p50;\LSide View(R)}¦ {\fGulim¦b0¦i0¦c129¦p50;\LSide View(L)}¦ 1. 재질 : EGI (전기아연도금 강판) 1.6T ¦ 2. 도장 : 분체도장(시지정색)¦ NOTE¦ 3. "L" 형강 : L-50X50X6¦ 4. 사각파이프 : 25X25X1.6 PIPE¦ \A1;L-50X50X6¦ {\fGulim¦b0¦i0¦c129¦p50;\LTop View}¦ {\fGulim¦b0¦i0¦c129¦p50;\LFront View}¦ \A1;5-%%C50 HOLE¦ MESH¦ {\fGulim¦b0¦i0¦c129¦p50;\LBottom View}¦ 2-%%C35 HOLE¦ \A1;1500¦ \A1;1500¦ \A1;1483.4¦ \A1;800¦ \A1;7183.2¦ \A1;1023.4¦ \A1;1023.4¦ \A1;2200¦ \A1;500¦ \A1;500¦ \A1;1473.4¦ \A1;1450¦ \A1;1450¦ \A1;1450¦ \A1;7600¦ \A1;7600¦ \A1;800¦ \A1;1500¦ \A1;1500¦ \A1;(10)¦ \A1;(35)¦ \A1;(10)¦ \A1;7200¦ \A1;500¦ \A1;2500¦ \A1;2500¦ \A1;175¦ \A1;25X25X1.6 PIPE¦ \A1;L50X50X6¦ {\fGulim¦b0¦i0¦c129¦p50;\LSide View(R)}¦ {\fGulim¦b0¦i0¦c129¦p50;\LSide View(L)}¦ 1. 재질 : EGI (전기아연도금 강판) 1.6T ¦ 2. 도장 : 분체도장(시지정색)¦ NOTE¦ 3. "L" 형강 : L-50X50X6¦ 4. 사각파이프 : 25X25X1.6 PIPE¦ \A1;L-50X50X6¦ {\fGulim¦b0¦i0¦c129¦p50;\LTop View}¦ {\fGulim¦b0¦i0¦c129¦p50;\LFront View}¦ \A1;5-%%C50 HOLE¦ MESH¦ {\fGulim¦b0¦i0¦c129¦p50;\LBottom View}¦ 2-%%C35 HOLE¦ VMS 함체 상세도(2)¦ ST-IPS-106-004¦ ST-IPS-106-004_¦ VMS 함체 상세도(2).dwg¦ VMS 함체 상세도(2)¦
| [18ED15] 고양덕은지구 스마트도시 정보통신 설계용역 - 복사본 | [18ED15] 고양덕은지구 스마트도시 정보통신 설계용역 - 복사본 | 02-SS-SCW-101-001 범례 및 일반사항.dwg | HAIR¦ PM2.5¦ SS-SCW-101-001_¦ 범례 및 일반사항.DWG¦ SS-SCW-101-001¦ 범례 및 일반사항¦ 서비스 범례¦ 주기사항¦ 기호¦ 명 칭¦ ID체계¦ 비 고¦ 범 례 및 일 반 사 항¦ ■ 도면번호 분류 체계¦ 1. 통신케이블 시공 및 함체 내 산업용 스위치 설치는 공공정보통신망에서 시공함.¦ * NOTE¦ 도면 번호¦ - - ¦ XXX¦ XXX¦ XX¦ 대분류 코드¦ 중분류 코드¦ 세분류 코드¦ 2. 시설물 설치위치 및 수량은 감독원(감리원)과 협의 후 설치.¦ 보행자안전지원¦ SCW-000¦ 3개소¦ 도면번호 체계¦ 코드¦ ST¦ 대분류 (사업명)¦ 교통 서비스¦ 코드¦ 중분류 (서비스명)¦ 코드¦ 100¦ 101¦ 102¦ 103¦ 104¦ 105¦ 106¦ 세분류 (도면형식)¦ 도면목록표¦ 범례 및 일반사항¦ 시스템 계통도¦ 시스템 구성도¦ 개황도, 확대 평면안내도¦ 확대 평면도¦ 상세도¦ TBL¦ IPS¦ EM¦ BTS¦ PC¦ SA¦ VDT¦ TL¦ 실시간신호제어¦ 교통제어정보제공¦ 돌발상황관리 CCTV¦ 대중교통정보제공¦ 불법주정차위반차량단속¦ 공공지역안전감시¦ 차량추적관리¦ 통신선로¦ EL¦ TP¦ 전기선로¦ 통신관로¦ EP¦ 전기관로¦ SP¦ 방범 서비스¦ CL¦ 센터¦ IC¦ 정보통신망(통신)¦ IE¦ 정보통신망(전기)¦ SS¦ 스마트 서비스¦ PSB¦ 안심비상벨¦ 공공와이파이¦ PWS¦ ABC¦ 미세먼지저감¦ APM¦ 대기오염관리¦ SCW¦ 보행자안전지원¦ B¦
| [18ED15] 고양덕은지구 스마트도시 정보통신 설계용역 - 복사본 | [18ED15] 고양덕은지구 스마트도시 정보통신 설계용역 - 복사본 | SS-PBS-015-기초상세도(20형).dwg | T400 콘크리트¦ 13,995¦ 300¦ 600¦ 500¦ 600¦ 300¦ 300¦ 600¦ 500¦ 600¦ 300¦ 1,348¦ 1,773¦ 1,775¦ 1,348¦ 903¦ 1,348¦ 1,773¦ 1,775¦ 1,348¦ 900¦ 591¦ 300¦ 1,348¦ 1,773¦ 1,775¦ 1,348¦ 903¦ 1,348¦ 1,773¦ 1,775¦ 1,348¦ 140¦ 300¦ 300¦ 600¦ 600¦ 600¦ 300¦ 600¦ 600¦ 300¦ 300¦ 300¦ 300¦ 600¦ 600¦ 600¦ 300¦ 600¦ 600¦ 300¦ 300¦ 600¦ 600¦ 단면¦ 평면¦ 측단면¦ \pi-9.8,l14.7,t14.7;* NOTE¦ \pi-9.8,l14.7,t14.7;1. 공유자전거 스테이션의 전원공급을 위하여 시공사가 한전수전 신청을 하여야 한다.\P2. 공유자전거 스테이션과 통합관제센터간 데이터 통신을 위하여 시공사가 임대망을 신청하여야 한다.\P3. 본 상세도는 예시도면이며 현장 감독관 협의 하에 공사를 진행하는 것으로 한다.¦ NONE¦ NONE¦ 기초상세도¦ 기초상세도.dwg¦ SS-PBS-015¦ SCALE : NONE¦ 기초상세도¦
| [18ED15] 고양덕은지구 스마트도시 정보통신 설계용역 - 복사본 | [18ED15] 고양덕은지구 스마트도시 정보통신 설계용역 - 복사본 | 11-ST-PC-106-001 구조물 상세도.dwg | 1500¦ 3900¦ 2600¦ 8000¦ 150¦ 150¦ 300¦ 800¦ 275¦ 6000~8000¦ 250¦ 2000¦ 100¦ 8¦ 150¦ 150¦ 150¦ 150¦ 30¦ 212¦ 230¦ 1000¦ 8000¦ 2850¦ {\fMS PGothic¦b0¦i0¦c128¦p34;∅55}¦ 800¦ 200¦ {\fMS PGothic¦b0¦i0¦c128¦p34;∅30}¦ 6000¦ 350¦ {\fMS PGothic¦b0¦i0¦c128¦p34;∅430}¦ {\fMS PGothic¦b0¦i0¦c128¦p34;∅430}¦ 6000¦ {\fMS PGothic¦b0¦i0¦c129¦p34;%%C267.4 X 8.0M X 6.6T (\fGulim¦b0¦i0¦c129¦p50;용융도금, 분채도장)}¦ {\fGulim¦b0¦i0¦c129¦p50;용접}¦ {\fGulim¦b0¦i0¦c129¦p50;카메라 박스}¦ {\C3;1½inch \fGulim¦b0¦i0¦c129¦p50;소켓}¦ {\fMS PGothic¦b0¦i0¦c129¦p34;%%C114.3X 6.0M X 4.5T (\fGulim¦b0¦i0¦c129¦p50;용융도금)}¦ 상 세 "{\fArial¦b0¦i0¦c0¦p32;A}"¦ 상 세 "{\fArial¦b0¦i0¦c0¦p32;B}"¦ 상 세 "{\fArial¦b0¦i0¦c0¦p32;B}"¦ {\L점검구 Cable Hole}¦ {\L점검구 Cable Hole}¦ 상세 "A"¦ 함체인입구멍 뒤 점검구 HOLE 설치¦ 분체도장 색상은 고양시지정 불소분체도장색으로 시공하며 변경시 감독원(감리원)과 협의 후 변경하여야 한다.¦ N O T E¦ 5. 구조물의 외형 등은 제조사(지적재산권 침해 등)에 따라 변경될 수 있으며, ¦ 2. 장비외함은 차량주행과 보행자의 간섭이 없도록 설치한다.¦ 기재내용, 설치위치, 크기 등은 감독원과 협의하여 변경할 수 있다.¦ 3. 안내표지판은 ARM 길이에 따라 적정한 위치에 설치하도록 하며, 표지판의¦ 4. 안내표지판은 낙하 방지를 위해 흔들림이 적은 볼트 체결형으로 설치 한다.¦ 1. 본상세도는 예시도이며 감독관과 협의하여 시공할것¦ %%ULED 전광판 브라켓(임의)¦ 후 현장여건에 맞게 변경하여야 한다.¦ 6. 서비스 구조물의 외형 등은 제조사(지적재산권 침해 등)에 따라 변경될 수 있으며, 변경시 감독원(감리원)과 협의¦ 비 상 호 출¦ 긴급¦ 상황시¦ 비상호출¦ 을 누르면¦ CCTV 방범관제 센터¦ 로 연결 됩니다¦ 마이크¦ {\L비상벨}¦ 1000¦ 7. 시공자는 비상벨 (매립형) 함체 설치시 POLE제작업체와 HOLE크기 협의후 감독관 승인후 시공할 것.¦ 2850¦ 2000¦ 250¦ 6000¦ 8¦ 8000¦ {\fMS PGothic¦b0¦i0¦c128¦p34;∅55}¦ 800¦ 200¦ {\fMS PGothic¦b0¦i0¦c128¦p34;∅30}¦ 6000¦ 150¦ 150¦ 150¦ 150¦ 30¦ 212¦ 230¦ 1000¦ 100¦ 350¦ {\fMS PGothic¦b0¦i0¦c128¦p34;∅430}¦ {\fMS PGothic¦b0¦i0¦c128¦p34;∅430}¦ ¦ ¦ {\fMS PGothic¦b0¦i0¦c129¦p34;%%C267.4 X 8.0M X 6.6T (\fGulim¦b0¦i0¦c129¦p50;용융도금, 분채도장)}¦ {\fGulim¦b0¦i0¦c129¦p50;용접}¦ {\fGulim¦b0¦i0¦c129¦p50;카메라 박스}¦ {\C3;1½inch \fGulim¦b0¦i0¦c129¦p50;소켓}¦ {\fMS PGothic¦b0¦i0¦c129¦p34;%%C114.3X 6.0M X 4.5T (\fGulim¦b0¦i0¦c129¦p50;용융도금)}¦ 상 세 "{\fArial¦b0¦i0¦c0¦p32;A}"¦ 상 세 "{\fArial¦b0¦i0¦c0¦p32;B}"¦ 상 세 "{\fArial¦b0¦i0¦c0¦p32;B}"¦ {\L점검구 Cable Hole}¦ {\L점검구 Cable Hole}¦ 상세 "A"¦ 함체인입구멍 뒤 점검구 HOLE 설치¦ 분체도장 색상은 고양시지정 불소분체도장색으로 시공하며 변경시 감독원(감리원)과 협의 후 변경하여야 한다.¦ N O T E¦ 5. 구조물의 외형 등은 제조사(지적재산권 침해 등)에 따라 변경될 수 있으며, ¦ 2. 장비외함은 차량주행과 보행자의 간섭이 없도록 설치한다.¦ 기재내용, 설치위치, 크기 등은 감독원과 협의하여 변경할 수 있다.¦ 3. 안내표지판은 ARM 길이에 따라 적정한 위치에 설치하도록 하며, 표지판의¦ 4. 안내표지판은 낙하 방지를 위해 흔들림이 적은 볼트 체결형으로 설치 한다.¦ 1. 본상세도는 예시도이며 감독관과 협의하여 시공할것¦ %%ULED 전광판 브라켓(임의)¦ 후 현장여건에 맞게 변경하여야 한다.¦ 6. 서비스 구조물의 외형 등은 제조사(지적재산권 침해 등)에 따라 변경될 수 있으며, 변경시 감독원(감리원)과 협의¦ 비 상 호 출¦ 긴급¦ 상황시¦ 비상호출¦ 을 누르면¦ CCTV 방범관제 센터¦ 로 연결 됩니다¦ 마이크¦ {\L비상벨}¦ 1000¦ 7. 시공자는 비상벨 (매립형) 함체 설치시 POLE제작업체와 HOLE크기 협의후 감독관 승인후 시공할 것.¦ 구조물 상세도¦ 구조물 상세도¦ ST-PC-106-001¦ ST-PC-106-001_¦ 구조물 상세도.dwg¦ CCTV{\fGulim¦b0¦i0¦c129¦p49;전광판}¦ {\fGulim¦b0¦i0¦c129¦p49;불법주정차단속중입니다}¦ Ø267.4¦ {\fGulim¦b0¦i0¦c129¦p49;타공}¦ ∅40¦ {\fGulim¦b0¦i0¦c129¦p49;타공}¦ ∅40¦ 점검구¦ 점검구¦ {\fGulim¦b0¦i0¦c129¦p49;점검구,카바}¦ {\fGulim¦b0¦i0¦c129¦p49;타공}¦ W120¦
| [18ED15] 고양덕은지구 스마트도시 정보통신 설계용역 - 복사본 | [18ED15] 고양덕은지구 스마트도시 정보통신 설계용역 - 복사본 | 01-SS-APM-100-001 도면목록표 (1).dwg | INDEX OF DRAWINGS¦ INDEX OF DRAWINGS¦ 실시설계¦ REV.0¦ INDEX OF DRAWINGS¦ DRAWING TITLE¦ DRAWING NUMHER¦ 1¦ 3¦ 5¦ 7¦ 9¦ 10¦ 11¦ No.¦ DRAWING TITLE¦ No.¦ DRAWING TITLE¦ No.¦ IC-TP-100-001¦ 도면 목록표¦ 2¦ 범례 및 일반사항¦ 6¦ 8¦ 실시설계¦ REV.0¦ 실시설계¦ REV.0¦ 화성봉담2지구 스마트시티 정보통신공사¦ * 공종구분 - 관로공사¦ 확대 평면도 (02/27)¦ 확대 평면도 (08/27)¦ 확대 평면도 (09/27)¦ IC-TP-101-001¦ IC-TP-104-001¦ IC-TP-104-008¦ DRAWING NUMHER¦ DRAWING NUMHER¦ 공구분활안내도¦ IC-TP-104-002¦ IC-TP-104-003¦ IC-TP-104-004¦ IC-TP-104-005¦ IC-TP-104-006¦ IC-TP-104-007¦ 확대 평면도 (03/27)¦ 확대 평면도 (04/27)¦ 확대 평면도 (05/27)¦ 확대 평면도 (06/27)¦ 확대 평면도 (07/27)¦ IC-TP-102-001¦ 화성봉담2지구 스마트시티 정보통신공사¦ * 공종구분 - 관로공사¦ 화성봉담2지구 스마트시티 정보통신공사¦ * 공종구분 - 관로공사¦ 도 면 목 록 표¦ IC-TP-100-001_¦ 도면 목록표.DWG¦ IC-TP-100-001¦ 도면 목록표¦ IC-TP-104-009¦ 12¦ 확대 평면도 (01/27)¦ 4¦ IC-TP-103-001¦ 개황도¦ 13¦ 확대 평면도 (10/27)¦ IC-TP-104-010¦ 14¦ 확대 평면도 (11/27)¦ IC-TP-104-011¦ 15¦ 확대 평면도 (12/27)¦ IC-TP-104-012¦ 16¦ 확대 평면도 (13/27)¦ IC-TP-104-013¦ 17¦ 확대 평면도 (14/27)¦ IC-TP-104-014¦ 18¦ 확대 평면도 (15/27)¦ IC-TP-104-015¦ 19¦ 확대 평면도 (16/27)¦ IC-TP-104-016¦ 20¦ 확대 평면도 (17/27)¦ IC-TP-104-017¦ 21¦ 확대 평면도 (18/27)¦ IC-TP-104-018¦ 22¦ 확대 평면도 (19/27)¦ IC-TP-104-019¦ 23¦ 확대 평면도 (20/27)¦ IC-TP-104-020¦ 24¦ 확대 평면도 (21/27)¦ IC-TP-104-021¦ 25¦ 확대 평면도 (22/27)¦ IC-TP-104-022¦ 26¦ 확대 평면도 (23/27)¦ IC-TP-104-023¦ 27¦ 확대 평면도 (24/27)¦ IC-TP-104-024¦ 28¦ 확대 평면도 (25/27)¦ IC-TP-104-025¦ 29¦ 확대 평면도 (26/27)¦ IC-TP-104-026¦ 30¦ 확대 평면도 (27/27)¦ IC-TP-104-027¦ 31¦ 실시간신호제어 지점 상세도 (01/03)¦ IC-TP-105-001¦ 32¦ IC-TP-105-002¦ 33¦ IC-TP-105-003¦ 34¦ IC-TP-106-001¦ 35¦ IC-TP-106-002¦ 36¦ IC-TP-107-001¦ 37¦ IC-TP-107-002¦ 38¦ IC-TP-107-003¦ 39¦ IC-TP-107-005¦ 40¦ IC-TP-107-006¦ 41¦ 관로배관 자재상세도 (05/06)¦ 관로배관(COD) 상세도 (06/06)¦ 실시간신호제어 지점 상세도 (02/03)¦ 실시간신호제어 지점 상세도 (03/03)¦ 토적 단면도(맨홀) (01/02)¦ 토적 단면도(관로) (02/02)¦ 통신맨홀(수공1호) 상세도 (01/06)¦ 통신맨홀(수공2호) 상세도 (02/06)¦ 핸드홀 상세도 (03/06)¦ IC-TP-107-004¦ 수공철개 상세도 (04/06)¦ 42¦ INDEX OF DRAWINGS¦ INDEX OF DRAWINGS¦ 실시설계¦ REV.0¦ INDEX OF DRAWINGS¦ DRAWING TITLE¦ DRAWING NUMHER¦ 1¦ 3¦ 5¦ 7¦ 9¦ 10¦ 11¦ No.¦ DRAWING TITLE¦ No.¦ DRAWING TITLE¦ No.¦ IC-TP-100-001¦ 도면 목록표¦ 2¦ 범례 및 일반사항¦ 6¦ 8¦ 실시설계¦ REV.0¦ 실시설계¦ REV.0¦ 화성봉담2지구 스마트시티 정보통신공사¦ * 공종구분 - 관로공사¦ 확대 평면도 (02/27)¦ 확대 평면도 (08/27)¦ 확대 평면도 (09/27)¦ IC-TP-101-001¦ IC-TP-104-001¦ IC-TP-104-008¦ DRAWING NUMHER¦ DRAWING NUMHER¦ 공구분활안내도¦ IC-TP-104-002¦ IC-TP-104-003¦ IC-TP-104-004¦ IC-TP-104-005¦ IC-TP-104-006¦ IC-TP-104-007¦ 확대 평면도 (03/27)¦ 확대 평면도 (04/27)¦ 확대 평면도 (05/27)¦ 확대 평면도 (06/27)¦ 확대 평면도 (07/27)¦ IC-TP-102-001¦ 화성봉담2지구 스마트시티 정보통신공사¦ * 공종구분 - 관로공사¦ 화성봉담2지구 스마트시티 정보통신공사¦ * 공종구분 - 관로공사¦ 도 면 목 록 표¦ IC-TP-100-001_¦ 도면 목록표.DWG¦ IC-TP-100-001¦ 도면 목록표¦ IC-TP-104-009¦ 12¦ 확대 평면도 (01/27)¦ 4¦ IC-TP-103-001¦ 개황도¦ 13¦ 확대 평면도 (10/27)¦ IC-TP-104-010¦ 14¦ 확대 평면도 (11/27)¦ IC-TP-104-011¦ 15¦ 확대 평면도 (12/27)¦ IC-TP-104-012¦ 16¦ 확대 평면도 (13/27)¦ IC-TP-104-013¦ 17¦ 확대 평면도 (14/27)¦ IC-TP-104-014¦ 18¦ 확대 평면도 (15/27)¦ IC-TP-104-015¦ 19¦ 확대 평면도 (16/27)¦ IC-TP-104-016¦ 20¦ 확대 평면도 (17/27)¦ IC-TP-104-017¦ 21¦ 확대 평면도 (18/27)¦ IC-TP-104-018¦ 22¦ 확대 평면도 (19/27)¦ IC-TP-104-019¦ 23¦ 확대 평면도 (20/27)¦ IC-TP-104-020¦ 24¦ 확대 평면도 (21/27)¦ IC-TP-104-021¦ 25¦ 확대 평면도 (22/27)¦ IC-TP-104-022¦ 26¦ 확대 평면도 (23/27)¦ IC-TP-104-023¦ 27¦ 확대 평면도 (24/27)¦ IC-TP-104-024¦ 28¦ 확대 평면도 (25/27)¦ IC-TP-104-025¦ 29¦ 확대 평면도 (26/27)¦ IC-TP-104-026¦ 30¦ 확대 평면도 (27/27)¦ IC-TP-104-027¦ 31¦ 실시간신호제어 지점 상세도 (01/03)¦ IC-TP-105-001¦ 32¦ IC-TP-105-002¦ 33¦ IC-TP-105-003¦ 34¦ IC-TP-106-001¦ 35¦ IC-TP-106-002¦ 36¦ IC-TP-107-001¦ 37¦ IC-TP-107-002¦ 38¦ IC-TP-107-003¦ 39¦ IC-TP-107-005¦ 40¦ IC-TP-107-006¦ 41¦ 관로배관 자재상세도 (05/06)¦ 관로배관(COD) 상세도 (06/06)¦ 실시간신호제어 지점 상세도 (02/03)¦ 실시간신호제어 지점 상세도 (03/03)¦ 토적 단면도(맨홀) (01/02)¦ 토적 단면도(관로) (02/02)¦ 통신맨홀(수공1호) 상세도 (01/06)¦ 통신맨홀(수공2호) 상세도 (02/06)¦ 핸드홀 상세도 (03/06)¦ IC-TP-107-004¦ 수공철개 상세도 (04/06)¦ 42¦ INDEX OF DRAWINGS¦ INDEX OF DRAWINGS¦ 실시설계¦ REV.0¦ INDEX OF DRAWINGS¦ DRAWING TITLE¦ DRAWING NUMHER¦ 1¦ 3¦ 5¦ 7¦ 9¦ 10¦ 11¦ No.¦ DRAWING TITLE¦ No.¦ DRAWING TITLE¦ No.¦ ST-BTS-100-001¦ 도면 목록표¦ 2¦ 범례 및 일반사항¦ 6¦ 8¦ 실시설계¦ REV.0¦ 실시설계¦ REV.0¦ 화성봉담2지구 스마트시티 정보통신공사¦ * 공종구분 - 대중교통정보제공¦ ST-BTS-101-001¦ ST-BTS-105-001¦ DRAWING NUMHER¦ DRAWING NUMHER¦ 시스템 계통도¦ 확대 평면도 (03/27)¦ 확대 평면도 (05/27)¦ ST-BTS-102-001¦ 화성봉담2지구 스마트시티 정보통신공사¦ * 공종구분 - 대중교통정보제공¦ 화성봉담2지구 스마트시티 정보통신공사¦ * 공종구분 - 대중교통정보제공¦ 12¦ 확대 평면도 (01/27)¦ 4¦ ST-BTS-103-001¦ 시스템 구성도¦ 13¦ 14¦ 확대 평면도 (11/27)¦ 15¦ 확대 평면도 (12/27)¦ 16¦ 확대 평면도 (13/27)¦ 17¦ 확대 평면도 (14/27)¦ 18¦ 19¦ 확대 평면도 (16/27)¦ 20¦ 확대 평면도 (17/27)¦ 21¦ 22¦ 확대 평면도 (19/27)¦ 23¦ 24¦ 확대 평면도 (21/27)¦ 25¦ 26¦ 확대 평면도 (23/27)¦ 27¦ 28¦ 29¦ 30¦ 31¦ 32¦ 33¦ 34¦ 35¦ 36¦ 37¦ ST-BTS-104-001¦ 개황도¦ ST-BTS-105-003¦ ST-BTS-105-005¦ ST-BTS-105-011¦ ST-BTS-105-012¦ ST-BTS-105-013¦ ST-BTS-105-014¦ ST-BTS-105-016¦ ST-BTS-105-017¦ ST-BTS-105-019¦ ST-BTS-105-021¦ ST-BTS-105-023¦ 외형도(쉘터거치형LED)¦ ST-BTS-106-001¦ ST-BTS-106-002¦ ST-BTS-106-003¦ ST-BTS-106-004¦ ST-BTS-106-005¦ 외형도(쉘터부착형LCD)¦ 시설물 상세도(복합형)¦ 시스템 설치 상세도¦ 접지 상세도¦ 확대 평면도 (08/27)¦ 확대 평면도 (09/27)¦ ST-BTS-105-008¦ ST-BTS-105-009¦ INDEX OF DRAAPMNGS¦ INDEX OF DRAAPMNGS¦ 실시설계¦ REV.0¦ INDEX OF DRAAPMNGS¦ DRAAPMNG TITLE¦ DRAAPMNG NUMHER¦ 1¦ 3¦ 5¦ 7¦ 9¦ 10¦ 11¦ No.¦ DRAAPMNG TITLE¦ No.¦ DRAAPMNG TITLE¦ No.¦ SS-APM-100-001¦ 도면 목록표¦ 2¦ 범례 및 일반사항¦ 6¦ 8¦ 실시설계¦ REV.0¦ 실시설계¦ REV.0¦ 완주삼봉지구 스마트도시 정보통신공사¦ * 공종구분 - 대기오염관리 서비스¦ SS-APM-101-001¦ SS-APM-105-001¦ DRAAPMNG NUMHER¦ DRAAPMNG NUMHER¦ 시스템 구성도¦ SS-APM-105-002¦ SS-APM-106-001¦ SS-APM-106-002¦ SS-APM-106-003¦ SS-APM-102-001¦ 완주삼봉지구 스마트도시 정보통신공사¦ 완주삼봉지구 스마트도시 정보통신공사¦ 도 면 목 록 표¦ SS-APM-100-001_¦ 도면 목록표.DWG¦ SS-APM-100-001¦ 도면 목록표¦ 확대 평면도 (02/17)¦ 4¦ SS-APM-104-001¦ 개황도¦ SS-APM-104-002¦ 확대 평면안내도¦ 확대 평면도 (13/17)¦ 구조물상세도-1¦ 함체상세도¦ * 공종구분 - 대기오염관리 서비스¦ * 공종구분 - 대기오염관리 서비스¦ 시스템 계통도¦ SS-APM-103-001¦ 접지상세도¦
| [18ED15] 고양덕은지구 스마트도시 정보통신 설계용역 - 복사본 | [18ED15] 고양덕은지구 스마트도시 정보통신 설계용역 - 복사본 | 05-ST-BTS-104-001 개황도.dwg | 파고라A¦ 파고라E¦ 체력단련시설A¦ 체력단련시설B¦ 체력단련시설C¦ 체력단련시설E¦ ~지정포장마감~¦ 단위놀이시설B¦ 단위놀이시설I¦ 단위놀이시설A¦ 방재형파고라¦ 화덕벤치¦ 방재안내시설-B¦ 방재안내시설-A¦ 파고라B¦ 체력단련시설D¦ 조합놀이A¦ 조합놀이대D¦ 흔들놀이A¦ 흔들놀이B¦ 흔들놀이C¦ 시소A¦ 물놀이시설A¦ (단위놀이시설E)¦ (단위놀이시설G)¦ 물놀이시설C¦ 시¦ 방¦ 놀¦ 체력단련시설K¦ 체력단련시설J¦ 체력단련시설I¦ 통석의자A¦ 통석의자B¦ 파고라B(연결형)¦ 파고라F¦ 체력단련시설L¦ 체력단련시설M¦ 체력단련시설O¦ 체력단련시설N¦ OPEN¦ 파고라C¦ 체력단련시설F¦ 체력단련시설G¦ 체력단련시설H¦ B¦ 개 황 도¦ ST-BTS-104-001_¦ 개황도.DWG¦ ST-BTS-104-001¦ 개황도¦ 구 분¦ 내 용¦ 수량¦ 비 고¦ 대중교통정보제공(버스정류장안내단말기)¦ BTS-000¦ 14개소¦ SC¦ VT¦ DSRC¦ VMS-C¦ BTS-001¦ BTS-002¦ BTS-009¦ BTS-010¦ BTS-011¦ BTS-012¦ BTS-013¦ BTS-014¦ BTS-007¦ BTS-008¦ BTS-005¦ BTS-006¦ BTS-003¦ BTS-004¦ EM-003¦ EM-001¦ EM-002¦ PC-004¦ PC-001¦ PC-003¦ PC-002¦ TBL-001¦ TBL-002¦ TBL-005¦ TBL-006¦ TBL-004¦ TBL-003¦ IPS-002¦ SA-011¦ SA-001¦ SA-002¦ SA-005¦ SA-004¦ SA-006¦ SA-008¦ SA-019¦ SA-017¦ SA-020¦ SA-016¦ SA-015¦ SA-014¦ SA-012¦ SA-010¦ SA-009¦ SA-003¦ SA-007¦ SA-013¦ SA-018¦ VDT-001¦ VDT-002¦ VDT-003¦ IPS-001¦ RSE-001¦ RSE-002¦ RSE-003¦ RSE-004¦ RSE-005¦ RSE-006¦ VDT-004¦ VDT-002¦ (신호 철주 부착)¦ (신호 철주 부착)¦ (신호 철주 부착)¦ (신호 철주 부착)¦ (CCTV 철주 부착)¦ (CCTV 철주 부착)¦ VMS-C¦ 주상1¦ 근생5¦ 일방통행¦ 진입금지¦ 자유로¦ 덕은¦ 지구¦ 구룡교¦ 원골¦ 난지천¦ 대덕산¦ 대덕로¦ 서울특별시¦ 경 기 도¦ 가양대로¦ A4¦ A6¦ A7¦ A1¦ A5¦ 보행5¦ 업10¦ A2¦ 보행3¦ 단독3¦ 보행4¦ 공2¦ 경10¦ 경9¦ 공1¦ 경관11¦ A3¦ 상1¦ 상2¦ 상3¦ 업2¦ 업1¦ 주상2¦ 업7¦ 업5¦ 업4¦ 종2¦ 주차2¦ 초1¦ 주유1¦ 주차1¦ 종4¦ 주차3¦ 근1¦ 수변1¦ 어2¦ 어1¦ 유수1¦ 업9¦ 업11¦ 업8¦ 종1¦ 업6¦ 근생6¦ 업3¦ 중1¦ 근생4¦ 근생3¦ 유1¦ 준주거¦ 어3¦ 소1¦ 소2¦ 소3¦ 소4¦ 종3¦ 근1¦ 2016¦ 소5¦ 하1¦ 1¦ 5¦ 10¦ 15¦ 14¦ 9¦ 8¦ 13¦ 7¦ 12¦ 4¦ 3¦ 업1¦ 업7¦ 업5¦ 업9¦ 업6¦ 1¦ 5¦ 9¦ 10¦ 4¦ 2¦ 6¦ 7¦ 11¦ 12¦ 8¦ 13¦ 14¦ 15¦ 3¦ VMS-C¦
| [18ED15] 고양덕은지구 스마트도시 정보통신 설계용역 - 복사본 | [18ED15] 고양덕은지구 스마트도시 정보통신 설계용역 - 복사본 | 16-ST-EM-106-004 제어함체 상세도.dwg | NOTE¦ B¦ B¦ 3¦ t¦ 2t¦ 4t¦ 잠금고리¦ 경첩¦ 문¦ 4면20으로벤딩¦ 경첩¦ 4-Ø15¦ 4-Ø15¦ 4-Ø15¦ 점검구홀¦ Ø150¦ 2,100¦ 75¦ 38¦ 32¦ 100¦ 100¦ 100¦ 32¦ 370¦ 50¦ 50¦ 100¦ 100¦ 100¦ 400¦ 31¦ ˚¦ Ø355.6/Ø508/Ø609.6¦ 300¦ 150¦ 763/704/698¦ 600¦ 350¦ 600¦ 52˚¦ 400¦ 200¦ Ø355.6(Ø609.6)¦ 9¦ 104°¦ 400¦ 50¦ 100¦ 100¦ 100¦ 50¦ 27¦ 675¦ 27¦ 546¦ 27¦ 546¦ 675¦ 20¦ 평면도¦ 측면도¦ 정면도¦ 문 상세도¦ 단면도¦ 거치대 연결부 상세도¦ 'A - A' 단면도¦ 'B - B' 단면도¦ Ø100¦ A¦ A¦ 1. 함체 거치대에는 전기 및 통신선의 인입구(Ø100×2) 제작¦ 2. 함체 규격과 비교하여 인입구 위치가 함체 인입구와 맞도록 제작¦ 3. 거치대 높이는 보행자 안전을 고려하여 2.1m 이상으로 하며, 차량 통행방향과 반대방향에 설치하는 것을 원칙으로 함¦ 함체 거치대 상세¦ 경첩¦ 시건장치¦ 교 통 관 리 시 스 템¦ 관련 법규에 따라 처벌받게 됩니다.¦ 관계자 이외의 자가 문을 열거나 기기를 훼손할 경우¦ 본 기기는 지능형 교통체계의 교통관리용 장비이므로¦ 주 의¦ 600¦ 900¦ 50¦ 600¦ 앞문¦ 뒷문¦ 600¦ 600¦ (함체고정구멍 : M12)¦ 볼트ㆍ너트 체결¦ 350¦ 정면도¦ 저면도¦ 내부 실장도(예시)¦ 배면도¦ 함체 상세¦ 4-Ø15¦ 문 개폐 S/W ¦ 300¦ Ø100¦ 100¦ Ø100¦ Ø100¦ 케이블 덕트¦ BLANK¦ FDF¦ 산업용스위치(RT)¦ 케이블 덕트¦ 다기능 CCTV제어기¦ AVR¦ 서지억제기(전원용)¦ 누전차단기¦ 경첩¦ 4. 함체 설치 위치, 높이, 방향 등은 보행자 안전을 고려하여 변경 가능¦ BLNK¦ 5. STS 304 1.2T 이상으로 제작하며, 함체 내에는 팬을 설치하여 환경변화에 대응할 수 있도록 제작¦ 6. 함체 아래 부분에 전기 및 통신선의 인입구(Ø100×2) 제작¦ 7. 단자대 또는 멀티콘센트는 함체포함.¦ 제어함체 상세도¦ ST-EM-106-004¦ 제어함체 상세도¦ ST-EM-106-004_¦ 제어함체 상세도.dwg¦
| [18ED15] 고양덕은지구 스마트도시 정보통신 설계용역 - 복사본 | [18ED15] 고양덕은지구 스마트도시 정보통신 설계용역 - 복사본 | 11-ST-TIV-106-003 VDS 제어함체 상세도(1).dwg | 5,725¦ 1,945¦ 1,945¦ 1,475¦ 11,090¦ 5,530¦ 4,340¦ \A1;360¦ \A1;350¦ \A1;60¦ \A1;90¦ \A1;300¦ \A1;60¦ 교 통 관 리 시 스 템¦ 관련 법규에 따라 처벌받게 됩니다.¦ 관계자 이외의 자가 문을 열거나 기기를 훼손할 경우¦ 본 기기는 지능형 교통체계의 교통관리용 장비이므로¦ 주 의¦ 95¦ 350¦ 80¦ 강관 %%C508.0X12T 용융아연도금¦ S=NONE¦ 상세 "D"¦ 상세 "C"¦ 상 세 "D"¦ Eye Bolt M30¦ %%C50x150 SLOT¦ CABLE HOLE¦ %%c101.6 x 4t¦ 상세 "A"¦ %%C267.4 x 8t¦ ( 3단 12열 )¦ VMS 측주식 (문자식)¦ WIRE 12mm & TURN BUCKLE %%C20¦ (도로전광 표지)¦ 180¦ %%C267.4 x 8t¦ 강관¦ 40¦ 50¦ 90¦ 8¦ 20¦ 20¦ VAR¦ VAR¦ R=20¦ 8¦ (F.10T) M24X80 -12EA¦ %%C480X20t¦ FLANGE PLATE¦ 130¦ 보강판¦ 90X18X250¦ 강 관¦ 6¦ 50¦ 보강판¦ 90X18t¦ %%C100 HOLE 상하 관통¦ 6¦ 강 관¦ 220¦ %%C480X20t¦ FLANGE PLATE¦ 480¦ 50¦ 380¦ 50¦ S=NONE¦ 상 세 "A"¦ 90X18t¦ 보강판¦ 8¦ 상 세 "B"¦ S=NONE¦ %%C267.4 x 8t¦ %%C267.4 x 8t¦ %%C267.4 x 8t¦ C¦ C¦ 250¦ 200¦ 18 - %%C19 환봉¦ 상세 "B"¦ %%c101.6 x 4t¦ 90X18X180¦ 보강판¦ 10¦ P¦ L¦ P¦ L¦ 상세 "E"¦ 2¦ / "¦ 1¦ TURNBUCKLE¦ %%C508.0 X 12t¦ 30¦ R=25¦ WIRE ROPE CRIP¦ WIRE ROPE TIMBLE ¦ 2¦ 1¦ / "¦ 1¦ 1¦ 6¦ 90¦ 45¦ 55¦ 6¦ 상 세 "E"¦ S=NONE¦ 상 세 "C"¦ S=NONE¦ WEEP HOLE 상세¦ 가로재¦ 3. 강관부의 단부용접이음하는 경우에는 전주용접을 하고, 그 방법은¦ 1. 기기 제작시 현장 여건에 맞도록 제작하여야 한다.¦ 2. 모든 강관 제작은 SPS400 강관을 사용하여야 한다.¦ 7. 함체높이는 별도상세도면을 참조한다.¦ WEEP HOLE (%%c 20mm) 를 설치한다.¦ 측량하여 본 도면과 확인한 후 변경시 제작에 반영하여야 한다.¦ ( 설계규정: T₁> S ≥ √ 2xT₂)¦ 9. 피뢰 시설물 규격은 전기 도면의 상세를 참조한다.¦ 만족하도록 용접하여야 한다.¦ 6. 강관의 분기이음의 용접부는 용접상세도에 따라 필요한 목두께를¦ 5. ANCHOR BOLT 체결시 2중NUT 사용을 원칙으로 한다.¦ (FLANGE의 BOLT 체결은 단일 NUT 사용)¦ 4. 기기 지주 운반시 변형이 발생하지 않도록 할 것.¦ ( 천공직경 = 볼트직경 + 2mm )¦ 14. BOLT HOLE 천공시 여유를 두어 천공한다.¦ 11. Fillet 용접 목두께는 도면에 표시한 규격에 준하되 설계규정에 따른다.¦ 커플링 방식으로 감리 및 감독관의 승인을 득한후 대체 시공 할 수도 있다.¦ 13. 교통기기 지주의 측주식 및 문형식 가로재마다 하단 양측과 중앙에¦ 12. 상부구조물은 기초 ANCHOR BOLT 거치 완료 후 현장 상황을 정확히¦ 10.시가지의 경우 민원발생을 위해 하부 BASE PLATE 부의 RIB PLATE를¦ 우선적으로 참조하고, 구조물 제작시 제작도면에 반영 후 제작한다.¦ 8. 전기, 통신 관로를 위한 구조물대 OPENING 규격을 별도 상세 도면을¦ 필렛용접을 한다.¦ NOTE¦ WEEP HOLE - %%C20¦ S=NONE¦ 보도,투수콘,우레탄,아스콘 상부¦ 보 강 판¦ 200x400x18t¦ 8¦ 32¦ 50¦ 400¦ 350¦ %%C950x32t¦ 기초판¦ 8¦ 150¦ 8¦ R=30¦ 200¦ 50¦ 단 면 D-D¦ 1000¦ 1,600¦ RIB 상 세¦ 120¦ 300¦ 246.0¦ 246.0¦ 508.0¦ 1000¦ 50¦ 65x65x5t¦ 형강¦ 960¦ 960¦ %%C1000x9t¦ %%C508.0¦ 65x65x5t¦ 형강¦ 226.0¦ 508.0¦ 연 결 판¦ 50¦ 900¦ 20-φ32 HOLES¦ 508.0¦ 226.0¦ 단 면 C-C¦ 200¦ 단 면 A-A¦ D¦ C¦ A¦ 46.0¦ D¦ B¦ B¦ C¦ A¦ M30X1000¦ 8¦ %%C1000x32t¦ 기초판¦ 보강판¦ 200x400x18t¦ 50¦ 200¦ 508.0¦ 46.0¦ 1000¦ 200¦ 46.0¦ 보강판¦ 200x400x18t¦ 508.0¦ 1000¦ φ1000 x 32t¦ 보강판¦ 200x400x18t¦ 200¦ 46.0¦ φ1000 x 32t¦ 단 면 B-B¦ 1000¦ 900¦ 50¦ 1000¦ 50¦ 900¦ M30X1,000¦ 20-φ34x68 SLOT HOLES¦ 50¦ M30X1,000¦ 20-φ32 HOLES¦ 226.0¦ 226.0¦ 960¦ 2-%%C130관통¦ %%C130¦ 105¦ 덥개 상세¦ 4.5t¦ 267¦ 4.5t¦ 50¦ S=NONE¦ S=NONE¦ 피뢰침 상세도¦ 소켓 지지 Bolt/Nut¦ (M8 x 15)¦ 650¦ 8,015¦ 2,400¦ 225¦ 225¦ 1750¦ 1,750¦ 400¦ 400¦ 400¦ 100¦ 7430¦ 85¦ 2,200¦ 85¦ 7,600(도로전광 표지)¦ 500¦ 500¦ 500¦ 810¦ 250¦ 500¦ 915¦ 85¦ 7,000¦ 9,560¦ %%c101.6 x 4t¦ 1465¦ 1500¦ 1500¦ 1500¦ 1465¦ \A1;R420¦ 50*100 SOLT HOLE¦ 차 도¦ 보 도¦ 있으며, 변경시 감독원(감리원)과 협의 후 현장여건에 맞게 변경하여야¦ 15. 서비스 구조물의 외형 등은 제조사(지적재산권 침해 등)에 따라 변경될 수¦ 한다.¦ \A1;200¦ \A1;(35)¦ \A1;500¦ \A1;2200¦ \A1;175¦ \A1;200¦ \A1;1800¦ \A1;200¦ \A1;200¦ \A1;7200¦ \A1;7600¦ \A1;200¦ \A1;(35)¦ \A1;1800¦ \A1;200¦ \A1;2200¦ \A1;500¦ \A1;(15)¦ \A1;(510)¦ \A1;(15)¦ \A1;1180¦ \A1;(510)¦ \A1;(20)¦ \A1;2500¦ \A1;2500¦ \A1;7200(600mm×12EA)¦ 1. 재질 : EGI (전기아연도금 강판) 1.6T ¦ 2. 도장 : 분체도장(시지정색)¦ NOTE¦ \A1;2-M30 EYE BOLT¦ WELDING¦ {\fGulim¦b0¦i0¦c129¦p50;\LTOP VIEW}¦ 2-%%C35 HOLE¦ {\fGulim¦b0¦i0¦c129¦p50;\LFRONT VIEW}¦ {\fGulim¦b0¦i0¦c129¦p50;\LSIDE VIEW}¦ \A1;%%C114¦ \A1;105¦ \A1;105¦ \A1;1180¦ \A1;510¦ \A1;2200¦ \A1;187.5¦ \A1;1260¦ \A1;222.5¦ \A1;1260¦ \A1;240¦ \A1;1260¦ \A1;240¦ \A1;1260¦ \A1;222.5¦ \A1;1260¦ \A1;1160¦ \A1;1180¦ \A1;1350¦ \A1;1500¦ \A1;1500¦ \A1;1500¦ \A1;200¦ \A1;225¦ \A1;1750¦ \A1;225¦ \A1;160¦ \A1;230¦ \A1;55¦ \A1;10¦ \A1;5¦ \A1;70¦ \A1;10¦ \A1;145¦ \A1;R7.5¦ \A1;2.5¦ \A1;198¦ \A1;15¦ \A1;175¦ \A1;350¦ \A1;95¦ \A1;80¦ \A1;510¦ \A1;187.5¦ \A1;R40¦ \A1;225¦ \A1;620¦ \A1;1180¦ \A1;30¦ \A1;176.6¦ \A1;175¦ \A1;48.4¦ \A1;16.6¦ \A1;50¦ \A1;600¦ \A1;620¦ \A1;50¦ \A1;100¦ \A1;880¦ \A1;100¦ \A1;50¦ \A1;1350¦ \A1;200¦ \A1;292¦ 1. 재질 : EGI (전기아연도금 강판) 1.6T ¦ 2. 도장 : 분체도장(시지정색)¦ \A1;4-MA TAP¦ {\LDETAIL "B"}¦ (Fan)¦ {\LDetail "A"}¦ (Vent Holes)¦ {\LREAR VIEW}¦ \A1;AL, T1.0¦ {\LFILTER 부착도}¦ \A1;FILTER¦ MESH¦ \A1;고정바¦ {\LDetail "D"}¦ (Filter)¦ \A1;볼트고정 홀¦ NOTE¦ Detail "C"¦ (Push Button)¦ PUSH¦ PUSH¦ Filter¦ Detail "D"¦ Detail "B"¦ Detail "A"¦ Detail "C"¦ \A1;FAN COVER¦ \A1;8-120mm FAN¦ PUSH¦ PUSH¦ PUSH¦ PUSH¦ PUSH¦ PUSH¦ PUSH¦ PUSH¦ PUSH¦ PUSH¦ PUSH¦ PUSH¦ PUSH¦ PUSH¦ PUSH¦ PUSH¦ PUSH¦ PUSH¦ PUSH¦ PUSH¦ PUSH¦ PUSH¦ NOTE¦ B¦ B¦ 3¦ t¦ 2t¦ 4t¦ 잠금고리¦ 경첩¦ 문¦ 4면20으로벤딩¦ 경첩¦ 4-Ø15¦ 4-Ø15¦ 4-Ø15¦ 점검구홀¦ Ø150¦ 2,100¦ 75¦ 38¦ 32¦ 100¦ 100¦ 100¦ 32¦ 370¦ 50¦ 50¦ 100¦ 100¦ 100¦ 400¦ 31¦ ˚¦ Ø267.4¦ 300¦ 150¦ 734¦ 600¦ 300¦ 600¦ 52˚¦ 400¦ 200¦ Ø267.4¦ 9¦ 104°¦ 400¦ 50¦ 100¦ 100¦ 100¦ 50¦ 27¦ 675¦ 27¦ 546¦ 27¦ 546¦ 675¦ 20¦ 평면도¦ 측면도¦ 정면도¦ 문 상세도¦ 단면도¦ 거치대 연결부 상세도¦ 'A - A' 단면도¦ 'B - B' 단면도¦ Ø150¦ A¦ A¦ * 함체 거치대에는 전기 및 통신선의 인입구(Ø150) 제작¦ 함체 거치 상세¦ 경첩¦ 시건장치¦ 교 통 관 리 시 스 템¦ 관련 법규에 따라 처벌받게 됩니다.¦ 관계자 이외의 자가 문을 열거나 기기를 훼손할 경우¦ 본 기기는 지능형 교통체계의 교통관리용 장비이므로¦ 주 의¦ 600¦ 900¦ 50¦ 600¦ Ø150¦ 앞문¦ 뒷문¦ 600¦ 600¦ (함체고정구멍 : M12)¦ 볼트ㆍ너트 체결¦ 300¦ 175¦ NOTE¦ 정면도¦ 저면도¦ 내부 실장도(예시)¦ 배면도¦ * STS 304 1.2T 이상으로 제작하며, 함체 내에는 팬을 설치하여 환경변화에 대응할 수 있도록 제작¦ * 함체 아래 부분에 전기 및 통신선의 인입구(Ø150) 제작¦ 함체 상세¦ 4-Ø15¦ 문 개폐 S/W ¦ 다기능 현장전원장치¦ Cable BLANK [1U]¦ Cable BLANK [1U]¦ Power Terminal¦ 산업용스위치(RT) [1U]¦ Surge Protector¦ FDF [1U]¦ 영상검지제어기 (VDS)¦ Cable BLANK [1U]¦ 누전차단기¦ [3U]¦ Cable BLANK [1U]¦ 350¦ 175¦ 경첩¦ * 함체 규격과 비교하여 인입구 위치가 함체 인입구와 맞도록 제작¦ * 거치대 높이는 보행자 안전을 고려하여 2.1m 이상으로 하며, 차량 통행방향과 반대방향에 설치하는 것을 원칙으로 함¦ * 함체 설치 위치, 높이, 방향 등은 보행자 안전을 고려하여 변경 가능¦ (제어함체)¦ NOTE¦ B¦ B¦ 3¦ t¦ 2t¦ 4t¦ 잠금고리¦ 경첩¦ 문¦ 4면20으로벤딩¦ 경첩¦ 4-Ø15¦ 4-Ø15¦ 4-Ø15¦ 점검구홀¦ Ø150¦ 2,100¦ 75¦ 38¦ 32¦ 100¦ 100¦ 100¦ 32¦ 370¦ 50¦ 50¦ 100¦ 100¦ 100¦ 400¦ 31¦ ˚¦ Ø267.4¦ 300¦ 150¦ 734¦ 600¦ 300¦ 600¦ 52˚¦ 400¦ 200¦ Ø267.4¦ 9¦ 104°¦ 400¦ 50¦ 100¦ 100¦ 100¦ 50¦ 27¦ 675¦ 27¦ 546¦ 27¦ 546¦ 675¦ 20¦ 평면도¦ 측면도¦ 정면도¦ 문 상세도¦ 단면도¦ 거치대 연결부 상세도¦ 'A - A' 단면도¦ 'B - B' 단면도¦ Ø150¦ A¦ A¦ * 함체 거치대에는 전기 및 통신선의 인입구(Ø150) 제작¦ 함체 거치 상세¦ 경첩¦ 시건장치¦ 교 통 관 리 시 스 템¦ 관련 법규에 따라 처벌받게 됩니다.¦ 관계자 이외의 자가 문을 열거나 기기를 훼손할 경우¦ 본 기기는 지능형 교통체계의 교통관리용 장비이므로¦ 주 의¦ 600¦ 900¦ 50¦ 600¦ Ø150¦ 앞문¦ 뒷문¦ 600¦ 600¦ (함체고정구멍 : M12)¦ 볼트ㆍ너트 체결¦ 300¦ 175¦ NOTE¦ 정면도¦ 저면도¦ 내부 실장도(예시)¦ 배면도¦ * STS 304 1.2T 이상으로 제작하며, 함체 내에는 팬을 설치하여 환경변화에 대응할 수 있도록 제작¦ * 함체 아래 부분에 전기 및 통신선의 인입구(Ø150) 제작¦ 함체 상세¦ 4-Ø15¦ 문 개폐 S/W ¦ 다기능 현장전원장치¦ Cable BLANK [1U]¦ Cable BLANK [1U]¦ Power Terminal¦ 산업용스위치(RT) [1U]¦ Surge Protector¦ FDF [1U]¦ 영상검지제어기 (VDS)¦ Cable BLANK [1U]¦ 누전차단기¦ [3U]¦ Cable BLANK [1U]¦ 350¦ 175¦ 경첩¦ * 함체 규격과 비교하여 인입구 위치가 함체 인입구와 맞도록 제작¦ * 거치대 높이는 보행자 안전을 고려하여 2.1m 이상으로 하며, 차량 통행방향과 반대방향에 설치하는 것을 원칙으로 함¦ * 함체 설치 위치, 높이, 방향 등은 보행자 안전을 고려하여 변경 가능¦ (제어함체)¦ VDS 제어함체 상세도¦ ST-TIV-106-003¦ ST-TIV-106-003_¦ VDS 제어함체 상세도.dwg¦ VDS 제어함체 상세도¦
| [18ED15] 고양덕은지구 스마트도시 정보통신 설계용역 - 복사본 | [18ED15] 고양덕은지구 스마트도시 정보통신 설계용역 - 복사본 | bord-01.dwg | A1¦ A3¦ 축척¦ 일자¦ SCALE¦ DATE¦ 설계번호¦ 도면번호¦ 도면화일명¦ 도면명¦ DWG. FILE NAME¦ SHEET NO¦ SUBJECT TITLE¦ 설계명 PROJECT TITLE¦ DESCRIPTION OF REVISION¦ 설 계 변 경¦ 검사¦ 일 자¦ 설계¦ 주 기 NOTE¦ 심사¦ 승인¦ 2019. 08.¦ 고양덕은지구¦ 정보통신공사¦ 스마트도시¦ 설계사무소명¦ 책임기술자¦ 참여기술자¦ 김 남 환¦ 이 성 훈¦ (주) 안 세 기 술¦
| [18ED15] 고양덕은지구 스마트도시 정보통신 설계용역 - 복사본 | [18ED15] 고양덕은지구 스마트도시 정보통신 설계용역 - 복사본 | 13-ST-EM-106-001 CCTV 구조물 상세도(1).dwg | 상 세 "A"¦ 8¦ A¦ 보강판¦ 150X18X250¦ A¦ 기초판¦ %%C850X32T¦ 팬틸트 고정판 상세도¦ φ114.3 x 4.5t¦ φ50 HOLE¦ 50¦ φ140.8¦ φ200.8¦ 12¦ 230¦ 42¦ 90°¦ 상 세 "F"¦ 6¦ 기 초 판¦ M30x1,000¦ 앵커볼트¦ 150x18x250¦ 보 강 판¦ 6¦ %%C850X32T¦ 50¦ 750¦ 850¦ 50¦ 단 면 A-A¦ 보 강 판¦ 115X18X200¦ 12-∅27 HOLE¦ M24-80 BOLT¦ 연 결 판¦ %%C600x18¦ 보 강 판¦ 165X18X200¦ 700¦ 580¦ 60¦ 60¦ 단 면 B-B¦ 8-∅27 HOLE¦ M24-80 BOLT¦ 600¦ 연 결 판¦ 보 강 판¦ 115X18X200¦ 보 강 판¦ 135X18X200¦ %%C600x18¦ 480¦ 60¦ 60¦ 단 면 C-C¦ 8¦ R=30¦ 8¦ 기 초 판¦ 150¦ 32¦ 50¦ 8¦ 200¦ 250¦ 보 강 판¦ 150x18x250¦ 100¦ 50¦ RIB 상 세¦ %%C850X32T¦ 팬틸트케이블 인입구 상세도¦ ∅¦ 10 Hole¦ M8x¦ 25¦ Bolt¦ ∅¦ 45 ¦ Hole¦ 69¦ 70¦ 86¦ 12¦ 97¦ 121¦ 12¦ 272¦ 164¦ 188¦ 12¦ 12¦ 상 세 "E"¦ {\L검지카메라 부착대}¦ M16 Bolt¦ Rib Plate\P4.5t¦ %%C89.1*3.2t¦ Band \P6t¦ 함체¦ 2500¦ 검지카메라 4EA¦ 6,000¦ 강관 %%C 355.6X9tX6,000¦ 300¦ 300¦ 300¦ 300¦ 700¦ 20,000¦ 6,000¦ 1,500¦ 강관 %%C 318.5X7tX6,000¦ 강관 %%C 267.4X6TX2,000¦ CABLE HOLE¦ %%c50¦ 1,500¦ SAFETY PLATE¦ 300¦ \A1;400¦ \A1;370¦ ALL L50X50X4¦ 점검대¦ 1,400¦ 450¦ 500¦ 450¦ CABLE HOLE¦ %%C50x150 SLOT¦ 50¦ 150¦ 250¦ 강관 %%C 457.2X9tX6,000¦ 분체도장¦ 2,000¦ 300¦ 300¦ 5@450=2,250¦ 12@450=5,400¦ 12@450=5,400¦ 1,000¦ 3,000¦ 상세 "E"¦ 상세 "F"¦ 상세 "G"¦ 상세 "D"¦ 3,000¦ CABLE HOLE¦ %%C50x150 SLOT¦ 분체도장¦ 분체도장¦ 분체도장¦ 상세 "A"¦ 상세 "B" ¦ (안전사다리) ¦ 상세 "C" ¦ (안전사다리) ¦ 상세 "C" ¦ (안전사다리) ¦ 8-∅27 HOLE¦ M24-80 BOLT¦ 560¦ 연 결 판¦ 보 강 판¦ 115X18X200¦ 보 강 판¦ 140X18X200¦ %%C560x18¦ 440¦ 60¦ 단 면 D-D¦ A¦ A¦ 팬틸트케이블 인입구 상세도¦ 4-¦ ∅¦ 10 Hole¦ M8x¦ 25¦ Bolt¦ ∅¦ 20x130 ¦ R.B¦ ∅¦ 45 ¦ Hole¦ 69¦ 70¦ 86¦ 12¦ 97¦ 121¦ 12¦ 272¦ 164¦ 188¦ 12¦ 12¦ 상 세 "E"¦ \A1;6,000¦ \A1;200¦ \A1;150¦ B¦ B¦ C¦ C¦ D¦ D¦ 50¦ 200¦ NUT-2ea(M10×25, STS-Bolt)¦ 구조물과 결합부위는 용접 처리¦ Ø42.7 x 2.3t¦ 재질은 구조물과 동일¦ 피뢰침지지대 고정용¦ STEEL Ø30×1,500×2.3t¦ Ø50 HOLE¦ Ø140.8¦ Ø200.8¦ 12¦ 230¦ 42¦ 90°¦ 50¦ Ø20×130¦ R.B¦ 69¦ 70¦ 86¦ 12¦ 97¦ 121¦ 12¦ 136¦ 164¦ 188¦ 12¦ 12¦ Ø114.3×4.5t¦ Ø45 Hole¦ Ø10 Hole×4EA¦ M8×25 Bolt¦ 50x50x4x600¦ 350×250×9t¦ 40¦ 50¦ 340¦ 40¦ 40¦ 50¦ 40¦ M16-80 Bolt¦ Ø19 Hole¦ PL¦ L형강¦ 100¦ 75¦ 75¦ NOTE¦ 구조물 높이(H)¦ 2,100¦ 8,000¦ 3,900¦ CABLE HOLE¦ 계량기¦ GL+500¦ 1,500¦ HOLE Ø30¦ 6¦ 연 결 판¦ Ø500X25t¦ 8-Ø28 HOLE¦ M24-100 BOLT¦ 500¦ 410¦ 45¦ 45¦ 보 강 판¦ 115x150x16t¦ 보 강 판¦ 90x150x16t¦ 6¦ 12-Ø28 HOLE¦ M24-100 BOLT¦ 연 결 판¦ Ø590X25t¦ 보 강 판¦ 90x150x16t¦ 보 강 판¦ 135x150x16t¦ 590¦ 498¦ 46¦ 46¦ 12-Ø28 HOLE¦ M24-100 BOLT¦ 연 결 판¦ Ø690X25t¦ 6¦ 보 강 판¦ 90x150x16t¦ 보 강 판¦ 140x150x16t¦ 690¦ 569¦ 60.5¦ 60.5¦ 16-Ø28 HOLE¦ M24-100 BOLT¦ 연 결 판¦ Ø790X25t¦ 7¦ 보 강 판¦ 141x150x16t¦ 보 강 판¦ 90x150x16t¦ 790¦ 700¦ 45¦ 45¦ 26m¦ H¦ D8¦ (단위:mm)¦ Ø267.4X6tX2m¦ D8¦ D9¦ D10¦ D11¦ D12¦ D9¦ Ø318.5X6tX6m¦ D10¦ Ø406.4X9tX6m¦ D11¦ Ø508X9tX6m¦ D12¦ Ø609.6X9tX6m¦ 피뢰침 취부 상세¦ NOTE¦ 팬틸트 고정판 상세¦ 팬틸트 케이블 인입구 상세¦ 점검대 받침 상세¦ 피뢰침 취부¦ 상세 참조¦ 팬틸트 고정판¦ 상세 참조¦ 팬틸트 케이블 인입구¦ 상세 참조¦ 점검대 받침¦ 상세 참조¦ 점검대 받침 상세¦ 상세 참조¦ 안전망 사다리¦ 상세 참조¦ 작업 안전망¦ 상세 참조¦ 중간 안전망¦ 상세 참조¦ 26m 기초 연결부¦ 상세 참조¦ * 피뢰침은 CCTV의 감시 영역을 침범하지¦ 않는 위치에 설치¦ 1. 돌발상황관리 현장설비 세부 규격 : 시방서 참조¦ 구조물 일람표¦ 구조물(26M) 상세¦ 300¦ 300¦ 300¦ 300¦ 200¦ 200¦ 200¦ 200¦ 점검구¦ 상세 참조¦ 2. 돌발상황관리 구조물은 용융아연도금된 강관을 사용하며, 볼트 및 너트는 녹과 부식을 방지할 수 있도록 처리¦ 3. 구조물에 대한 도장은 시공 시 지자체 공공디자인 규격 및 관계 부서의 요구에 맞추도록 함¦ 4. 서비스 구조물의 외형 등은 제조사(지적재산권 침해 등)에 따라 변경될 수 있으며, 변경시 감독원(감리원)과 협의 후¦ 현장여건에 맞게 변경하여야 함¦ 50¦ 200¦ NUT-2ea(M10×25, STS-Bolt)¦ 구조물과 결합부위는 용접 처리¦ Ø42.7 x 2.3t¦ 재질은 구조물과 동일¦ 피뢰침지지대 고정용¦ STEEL Ø30×1,500×2.3t¦ Ø50 HOLE¦ Ø140.8¦ Ø200.8¦ 12¦ 230¦ 42¦ 90°¦ 50¦ Ø20×130¦ R.B¦ 69¦ 70¦ 86¦ 12¦ 97¦ 121¦ 12¦ 136¦ 164¦ 188¦ 12¦ 12¦ Ø114.3×4.5t¦ Ø45 Hole¦ Ø10 Hole×4EA¦ M8×25 Bolt¦ 50x50x4x600¦ 350×250×9t¦ 40¦ 50¦ 340¦ 40¦ 40¦ 50¦ 40¦ M16-80 Bolt¦ Ø19 Hole¦ PL¦ L형강¦ 100¦ 75¦ 75¦ NOTE¦ 구조물 높이(H)¦ 2,100¦ 8,000¦ 3,900¦ CABLE HOLE¦ 계량기¦ GL+500¦ 1,500¦ HOLE Ø30¦ 6¦ 연 결 판¦ Ø500X25t¦ 8-Ø28 HOLE¦ M24-100 BOLT¦ 500¦ 410¦ 45¦ 45¦ 보 강 판¦ 115x150x16t¦ 보 강 판¦ 90x150x16t¦ 6¦ 12-Ø28 HOLE¦ M24-100 BOLT¦ 연 결 판¦ Ø590X25t¦ 보 강 판¦ 90x150x16t¦ 보 강 판¦ 135x150x16t¦ 590¦ 498¦ 46¦ 46¦ 12-Ø28 HOLE¦ M24-100 BOLT¦ 연 결 판¦ Ø690X25t¦ 6¦ 보 강 판¦ 90x150x16t¦ 보 강 판¦ 140x150x16t¦ 690¦ 569¦ 60.5¦ 60.5¦ 16-Ø28 HOLE¦ M24-100 BOLT¦ 연 결 판¦ Ø790X25t¦ 7¦ 보 강 판¦ 141x150x16t¦ 보 강 판¦ 90x150x16t¦ 790¦ 700¦ 45¦ 45¦ 26m¦ H¦ D8¦ (단위:mm)¦ Ø267.4X6tX2m¦ D8¦ D9¦ D10¦ D11¦ D12¦ D9¦ Ø318.5X6tX6m¦ D10¦ Ø406.4X9tX6m¦ D11¦ Ø508X9tX6m¦ D12¦ Ø609.6X9tX6m¦ 피뢰침 취부 상세¦ NOTE¦ 팬틸트 고정판 상세¦ 팬틸트 케이블 인입구 상세¦ 점검대 받침 상세¦ 피뢰침 취부¦ 상세 참조¦ 팬틸트 고정판¦ 상세 참조¦ 팬틸트 케이블 인입구¦ 상세 참조¦ 점검대 받침¦ 상세 참조¦ 점검대 받침 상세¦ 상세 참조¦ 안전망 사다리¦ 상세 참조¦ 작업 안전망¦ 상세 참조¦ 중간 안전망¦ 상세 참조¦ 26m 기초 연결부¦ 상세 참조¦ * 피뢰침은 CCTV의 감시 영역을 침범하지¦ 않는 위치에 설치¦ 1. 돌발상황관리 현장설비 세부 규격 : 시방서 참조¦ 구조물 일람표¦ 구조물(26M) 상세¦ 300¦ 300¦ 300¦ 300¦ 200¦ 200¦ 200¦ 200¦ 점검구¦ 상세 참조¦ 2. 돌발상황관리 구조물은 용융아연도금된 강관을 사용하며, 볼트 및 너트는 녹과 부식을 방지할 수 있도록 처리¦ 3. 구조물에 대한 도장은 시공 시 지자체 공공디자인 규격 및 관계 부서의 요구에 맞추도록 함¦ 4. 서비스 구조물의 외형 등은 제조사(지적재산권 침해 등)에 따라 변경될 수 있으며, 변경시 감독원(감리원)과 협의 후¦ 현장여건에 맞게 변경하여야 함¦ CCTV 구조물 상세도 (1)¦ ST-EM-106-001¦ CCTV 구조물 상세도 (1)¦ ST-EM-106-001_¦ CCTV 구조물 상세도 (1).dwg¦ \A1;50¦ 200¦ NUT-2ea(M10x25,Sus-Bolt)¦ Pole과 결합부위는 U-BOLT 처리¦ %%C42.7 x 2.3t¦ 재질은 Pole과 동일¦ 피뢰침지지대 고정용¦ 낙뢰방지기 취부 상세¦ 상 세 "G"¦
| [18ED15] 고양덕은지구 스마트도시 정보통신 설계용역 - 복사본 | [18ED15] 고양덕은지구 스마트도시 정보통신 설계용역 - 복사본 | 05-ST-IPS-104-001 개황도.dwg | 파고라A¦ 파고라E¦ 체력단련시설A¦ 체력단련시설B¦ 체력단련시설C¦ 체력단련시설E¦ ~지정포장마감~¦ 단위놀이시설B¦ 단위놀이시설I¦ 단위놀이시설A¦ 방재형파고라¦ 화덕벤치¦ 방재안내시설-B¦ 방재안내시설-A¦ 파고라B¦ 체력단련시설D¦ 조합놀이A¦ 조합놀이대D¦ 흔들놀이A¦ 흔들놀이B¦ 흔들놀이C¦ 시소A¦ 물놀이시설A¦ (단위놀이시설E)¦ (단위놀이시설G)¦ 물놀이시설C¦ 시¦ 방¦ 놀¦ 체력단련시설K¦ 체력단련시설J¦ 체력단련시설I¦ 통석의자A¦ 통석의자B¦ 파고라B(연결형)¦ 파고라F¦ 체력단련시설L¦ 체력단련시설M¦ 체력단련시설O¦ 체력단련시설N¦ OPEN¦ 파고라C¦ 체력단련시설F¦ 체력단련시설G¦ 체력단련시설H¦ B¦ 개 황 도¦ ST-TIV-104-001_¦ 개황도.DWG¦ ST-TIV-104-001¦ 개황도¦ 구 분¦ 내 용¦ 수량¦ 비 고¦ 교통제어정보제공 VMS (문자식)¦ TIV-000¦ 4개소¦ SC¦ VT¦ DSRC¦ VMS-C¦ BTS-001¦ BTS-002¦ BTS-009¦ BTS-010¦ BTS-011¦ BTS-012¦ BTS-013¦ BTS-014¦ BTS-007¦ BTS-008¦ BTS-005¦ BTS-006¦ BTS-003¦ BTS-004¦ EM-003¦ EM-001¦ EM-002¦ PC-004¦ PC-001¦ PC-003¦ PC-002¦ TBL-001¦ TBL-002¦ TBL-005¦ TBL-006¦ TBL-004¦ TBL-003¦ IPS-002¦ SA-011¦ SA-001¦ SA-002¦ SA-005¦ SA-004¦ SA-006¦ SA-008¦ SA-019¦ SA-017¦ SA-020¦ SA-016¦ SA-015¦ SA-014¦ SA-012¦ SA-010¦ SA-009¦ SA-003¦ SA-007¦ SA-013¦ SA-018¦ VDT-001¦ VDT-002¦ VDT-003¦ IPS-001¦ RSE-001¦ RSE-002¦ RSE-003¦ RSE-004¦ RSE-005¦ RSE-006¦ VDT-004¦ VDT-002¦ (신호 철주 부착)¦ (신호 철주 부착)¦ (신호 철주 부착)¦ (신호 철주 부착)¦ (CCTV 철주 부착)¦ (CCTV 철주 부착)¦ VMS-C¦ 주상1¦ 근생5¦ 일방통행¦ 진입금지¦ 자유로¦ 덕은¦ 지구¦ 구룡교¦ 원골¦ 난지천¦ 대덕산¦ 대덕로¦ 서울특별시¦ 경 기 도¦ 가양대로¦ A4¦ A6¦ A7¦ A1¦ A5¦ 보행5¦ 업10¦ A2¦ 보행3¦ 단독3¦ 보행4¦ 공2¦ 경10¦ 경9¦ 공1¦ 경관11¦ A3¦ 상1¦ 상2¦ 상3¦ 업2¦ 업1¦ 주상2¦ 업7¦ 업5¦ 업4¦ 종2¦ 주차2¦ 초1¦ 주유1¦ 주차1¦ 종4¦ 주차3¦ 근1¦ 수변1¦ 어2¦ 어1¦ 유수1¦ 업9¦ 업11¦ 업8¦ 종1¦ 업6¦ 근생6¦ 업3¦ 중1¦ 근생4¦ 근생3¦ 유1¦ 준주거¦ 어3¦ 소1¦ 소2¦ 소3¦ 소4¦ 종3¦ 근1¦ 2016¦ 소5¦ 하1¦ 1¦ 5¦ 10¦ 15¦ 14¦ 9¦ 8¦ 13¦ 7¦ 12¦ 4¦ 3¦ 업1¦ 업7¦ 업5¦ 업9¦ 업6¦ 1¦ 5¦ 9¦ 10¦ 4¦ 2¦ 6¦ 7¦ 11¦ 12¦ 8¦ 13¦ 14¦ 15¦ 3¦ VMS-C¦ 영상검지기¦ N O T E¦ 품 명¦ 규 격¦ 비 고¦ 카메라¦ 재 료 표¦ 영상검지 제어기¦ 서지억제기¦ 누전차단기¦ 촬상소자 : 1/3" CCD 유효화소41만 화소¦ Embedded Type CPU, OS ¦ 전원용 40KA, 영상용 10KA¦ 2P 32AF 5KA¦ 하우징포함¦ (1G DSP + 500MHz ARM core, LINUX)¦ 센터¦ 한국전력¦ 표 출 부¦ 함 체 부¦ 카메라¦ 4¦ (VDS)¦ 영상검지제어기¦ 산업용스위치[RT]¦ 1¦ FDF¦ 2¦ 2¦ 다기능전원장치¦ 서지억제기¦ 3¦ 3¦ 전 원¦ (전원용)¦ 3¦ 3¦ 팬.히터¦ 온도센서¦ 도어개폐¦ 센서¦ 3¦ 5¦ 5¦ 5¦ 3¦ 3¦ 5¦ 품 명¦ 규 격¦ 비 고¦ 번호¦ ④¦ ③¦ ②¦ ①¦ {\W0.9; 0.5X4P CAT5E}¦ {\W0.9; F-CV 2.5㎟ x 2C}¦ {\W0.9;5C-HFBT }¦ ⑤¦ {\W0.9;\C256; F-CVV-S 1.5㎟ x 2C (장비내포함)}¦ {\W0.9; Single Mode}¦ {\W0.9;\T0.85; UTP케이블}¦ {\W0.9;\T0.85; 전원케이블}¦ {\W0.9;\T0.85; OPTICAL 케이블}¦ {\W0.9;\T0.85; 동축케이블}¦ {\W0.9;\T0.85; 제어케이블}¦ 재 료 표¦ 3¦ 1¦ 1. 제품 외형은 제조사에 의해 변경될 수 있음.¦ 2. 공사진행에 현저한 지장이 있다고 판단될 경우 감독자(감리원)의¦ 승인을 득한 후 현장여건에 맞게 설계변경 할 수 있음.¦ 다기능전원장치¦ 함체온도제어, 도어ON/OFF, FAN/HEATER¦ 서지억제기¦ (영상용)¦ 4¦ 누전차단기¦ 인코더¦ 4¦ 인코더¦ H.264 현장형¦ 디코더¦ H.264 센터형¦ 디코더 랙¦ 12채널 19인치 랙¦ 3¦ V¦
| [18ED15] 고양덕은지구 스마트도시 정보통신 설계용역 - 복사본 | [18ED15] 고양덕은지구 스마트도시 정보통신 설계용역 - 복사본 | 16-ST-BTS-106-003 BIT 구조물 상세도(3).dwg | 1150¦ 300¦ 200¦ 상면도¦ 정면도¦ 하면도¦ 좌측면도¦ 우측면도¦ 배면도¦ BIT 구조물 상세도(3)¦ BIT 구조물 상세도(3)¦ ST-BTS-106-003¦ ST-BTS-106-003_¦ BIT 구조물 상세도(3).dwg¦ POWER¦ INLET¦ 40x40 FAN¦ CONSOLE¦ HOST¦ LCD POWER¦ POWER¦ 30A 30 T/B¦ \pi18.442;BIT \P\pi2.1681;CONTROL\P\pi5.6413;MODULE¦ ELB 20A¦ 32" LCD¦
| [18ED15] 고양덕은지구 스마트도시 정보통신 설계용역 - 복사본 | [18ED15] 고양덕은지구 스마트도시 정보통신 설계용역 - 복사본 | 04-IC-PID-104-001 ~ 015 확대평면도 01 ~ 15.dwg | H¦ B¦ 확 대 평 면 도 10¦ IC-PID-104-010_¦ 확대 평면도 10.DWG¦ IC-PID-104-010¦ 확대 평면도 10¦ 확 대 평 면 도 02¦ IC-PID-104-002_¦ 확대 평면도 02.DWG¦ IC-PID-104-002¦ 확대 평면도 02¦ 확 대 평 면 도 03¦ IC-PID-104-003_¦ 확대 평면도 03.DWG¦ IC-PID-104-003¦ 확대 평면도 03¦ 확 대 평 면 도 11¦ IC-PID-104-011_¦ 확대 평면도 11.DWG¦ IC-PID-104-011¦ 확대 평면도 11¦ 확 대 평 면 도 12¦ IC-PID-104-012_¦ 확대 평면도 12.DWG¦ IC-PID-104-012¦ 확대 평면도 12¦ 확 대 평 면 도 06¦ IC-PID-104-006_¦ 확대 평면도 06.DWG¦ IC-PID-104-006¦ 확대 평면도 06¦ 확 대 평 면 도 01¦ IC-PID-104-001_¦ 확대 평면도 01.DWG¦ IC-PID-104-001¦ 확대 평면도 01¦ 확 대 평 면 도 14¦ IC-PID-104-014_¦ 확대 평면도 14.DWG¦ IC-PID-104-014¦ 확대 평면도 14¦ 확 대 평 면 도 04¦ IC-PID-104-004_¦ 확대 평면도 04.DWG¦ IC-PID-104-004¦ 확대 평면도 04¦ 확 대 평 면 도 05¦ IC-PID-104-005_¦ 확대 평면도 05.DWG¦ IC-PID-104-005¦ 확대 평면도 05¦ 확 대 평 면 도 13¦ IC-PID-104-013_¦ 확대 평면도 13.DWG¦ IC-PID-104-013¦ 확대 평면도 13¦ 확 대 평 면 도 07¦ IC-PID-104-007_¦ 확대 평면도 07.DWG¦ IC-PID-104-007¦ 확대 평면도 07¦ 확 대 평 면 도 08¦ IC-PID-104-008_¦ 확대 평면도 08.DWG¦ IC-PID-104-008¦ 확대 평면도 08¦ 확 대 평 면 도 9¦ IC-PID-104-009_¦ 확대 평면도 9.DWG¦ IC-PID-104-009¦ 확대 평면도 9¦ T¦ E¦ CD-P(36mmX1)¦ 1H¦ 수1(S)¦ H¦ 2H¦ 수2¦ H¦ 3H¦ 수2¦ H¦ 4H¦ 수2¦ H¦ 5H¦ 수2¦ 6H¦ 수2(S)¦ 7H¦ 수2(S)¦ 9H¦ 수2(S)¦ 10H¦ 수2(S)¦ 11H¦ 수2(S)¦ 13H¦ 수2(S)¦ 16H¦ 수2(S)¦ 17H¦ 수2(S)¦ 18H¦ 수2(S)¦ H¦ 20H¦ 수2¦ H¦ 21H¦ 수2¦ 22-1H¦ 수1(S)¦ H¦ 20-1H¦ 수2¦ H¦ 22H¦ 수2¦ 23H¦ 수2(S)¦ H¦ 24H¦ 수2¦ H¦ 24-1H¦ 수2¦ H¦ 24-2H¦ 수2¦ H¦ 25H¦ 수2¦ H¦ 27-1H¦ 수1¦ H¦ 28-1H¦ 수1¦ H¦ 28H¦ 수2¦ H¦ 27H¦ 수2¦ 29H¦ 수2(S)¦ 30-1-1H¦ 수1(S)¦ 30H¦ 수2(S)¦ H¦ 32H¦ 수2¦ 5-1H¦ 수1(S)¦ H¦ 5-3H¦ 수2¦ 4-2H¦ 수2(S)¦ 4-3H¦ 수1(S)¦ 8-1H¦ 수2(S)¦ 8-1-1H¦ 수1(S)¦ 8-2H¦ 수1(S)¦ 9-2H¦ 수1(S)¦ 9-3H¦ 수1(S)¦ 9-4H¦ 수1(S)¦ 8-4H¦ 수1(S)¦ 15H¦ 수2(S)¦ 30-3H¦ 수1(S)¦ 30-1H¦ 수1(S)¦ H¦ 30-2H¦ 수1(S)¦ 수1(S)¦ 7-1H¦ 12H¦ 수2(S)¦ 20-2B¦ H-66(B)¦ H¦ 17-1-1H¦ 수1¦ H¦ 17-2-1H¦ 수1¦ H¦ 17-2H¦ 수1¦ 17-3H¦ 수1(S)¦ 31-1B¦ H-66(B)¦ 우선)COD(28mmX5공)1열¦ 25¦ COD(28mmX5공)1열¦ 70(S-보도)¦ COD(28mmX5공)2열¦ 110(S-보도)¦ COD(28mmX5공)2열¦ 158(S-보도)¦ 우선)COD(28mmX5공)2열¦ 26¦ 신호S3-01¦ 8-1-2B¦ H-66(S)¦ COD(28mmX5공)2열¦ 26(S-차도)¦ COD(28mmX5공)2열¦ 82(S-보도)¦ CD-P(36mmX1)¦ 5(S-보도)¦ COD(28mmX5공)1열¦ 46(S-보도)¦ CD-P(36mmX1)¦ 5(S-보도)¦ 2-1H¦ 수1¦ 우선)COD(28mmX5공)2열¦ 19¦ COD(28mmX5공)1열¦ 118(S-보도)¦ CD-P(36mmX1)¦ 3(S-보도)¦ 우선)COD(28mmX5공)1열¦ 28¦ COD(28mmX5공)1열¦ 87(S-보도)¦ COD(28mmX5공)1열¦ 87(S-보도)¦ CD-P(36mmX1)¦ 3(S-보도)¦ CD-P(36mmX1)¦ 3(S-보도)¦ CD-P(36mmX1)¦ 12(S-보도)¦ 우선)COD(28mmX5공)2열¦ 33¦ CD-P(36mmX1)¦ 5(S-보도)¦ 우선)COD(28mmX5공)2열¦ 30¦ CD-P(36mmX1)¦ 5(S-보도)¦ 8H¦ 수2(S)¦ CD-P(36mmX1)¦ 36(동시)¦ CD-P(36mmX1)¦ 33(S-보도)¦ COD(28mmX5공)1열¦ 15(S-차도)¦ COD(28mmX5공)2열¦ 15(S-차도)¦ CD-P(36mmX1)¦ 26(동시)¦ COD(28mmX5공)1열¦ 115(S-보도)¦ CD-P(36mmX1)¦ 5(S-보도)¦ COD(28mmX3공)1열¦ 155(S-보도)¦ CD-P(36mmX1)¦ 5(S-보도)¦ COD(28mmX5공)1열¦ 52(S-보도)¦ CD-P(36mmX1)¦ 5(S-보도)¦ 8-3H¦ 수1(S)¦ COD(28mmX3공)1열¦ 160(S-보도)¦ CD-P(36mmX1)¦ 14(S-보도)¦ COD(28mmX5공)2열¦ 155(S-보도)¦ ¦ CD-P(36mmX1)¦ 5(S-보도)¦ COD(28mmX5공)1열¦ 15(S-차도)¦ COD(28mmX5공)1열¦ 146(S-보도)¦ CD-P(36mmX1)¦ 25(동시)¦ COD(28mmX3공)1열¦ 51(S-보도)¦ COD(28mmX3공)1열¦ 90(S-보도)¦ CD-P(36mmX1)¦ 5(S-보도)¦ CD-P(36mmX1)¦ 5(S-보도)¦ CD-P(36mmX1)¦ 15(동시)¦ COD(28mmX5공)2열¦ 62(S-보도)¦ 12-1B¦ H-66(S)¦ CD-P(36mmX1)¦ 16(S-보도)¦ COD(28mmX5공)1열¦ 15(S-차도)¦ COD(28mmX5공)2열¦ 96(S-보도)¦ CD-P(36mmX1)¦ 22(S-보도)¦ 13-1H¦ 수1(S)¦ 14-1H¦ 수1(S)¦ COD(28mmX5공)¦ 16(S-차도)¦ 14H¦ 수2(S)¦ COD(28mmX5공)1열¦ 15(S-차도)¦ COD(28mmX5공)1열¦ 15(S-차도)¦ 15-1H¦ 수1(S)¦ COD(28mmX5공)2열¦ 125(S-보도)¦ CD-P(36mmX1)¦ 15(동시)¦ CD-P(36mmX1)¦ 15(S-보도)¦ COD(28mmX5공)1열¦ 15(S-차도)¦ 2열¦ COD(28mmX5공)2열¦ 18(S-차도)¦ COD(28mmX5공)1열¦ 115(S-보도)¦ CD-P(36mmX1)¦ 5(S-보도)¦ COD(28mmX5공)1열¦ 165(S-보도)¦ COD(28mmX3공)1열¦ 132(S-보도)¦ CD-P(36mmX1)¦ 25(동시)¦ CD-P(36mmX1)¦ 22(S-보도)¦ COD(28mmX5공)2열¦ 95(S-보도)¦ COD(28mmX5공)2열¦ 52(S-보도)¦ CD-P(36mmX1)¦ 5(S-보도)¦ COD(28mmX5공)2열¦ 74(S-보도)¦ 19H¦ 수2(S)¦ COD(28mmX5공)2열¦ 76(S-보도)¦ CD-P(36mmX1)¦ 12(S-보도)¦ 우선)COD(28mmX5공)1열¦ 29¦ COD(28mmX3공)1열¦ 128(S-보도)¦ CD-P(36mmX1)¦ 3(S-보도)¦ 우선)COD(28mmX5공)2열¦ 32¦ 우선)COD(28mmX5공)¦ 37¦ 2열¦ CD-P(36mmX1)¦ 5(S-보도)¦ COD(28mmX5공)1열¦ 135(S-보도)¦ CD-P(36mmX1)¦ 50(동시)¦ 22-2H¦ 수1(S)¦ COD(28mmX5공)1열¦ 22(S-보도)¦ CD-P(36mmX1)¦ 42(S-보도)¦ COD(28mmX5공)2열¦ 63(S-보도)¦ CD-P(36mmX1)¦ 5(S-보도)¦ COD(28mmX5공)2열¦ 98(S-보도)¦ 23H¦ 수2(S)¦ CD-P(36mmX1)¦ 5(S-보도)¦ CD-P(36mmX1)¦ 19(동시)¦ COD(28mmX5공)2열¦ 134(S-보도)¦ 우선)COD(28mmX5공)1열¦ 28¦ 우선)COD(28mmX5공)1열¦ 20¦ 24-3B¦ H-66(S)¦ COD(28mmX3공)1열¦ 103(S-보도)¦ CD-P(36mmX1)¦ 5(S-보도)¦ 우선)COD(28mmX5공)2열¦ 28¦ CD-P(36mmX1)¦ 5(S-보도)¦ COD(28mmX5공)2열¦ 110(S-보도)¦ CD-P(36mmX1)¦ 5(S-보도)¦ 26H¦ 수2(S)¦ COD(28mmX5공)2열¦ 150(S-보도)¦ CD-P(36mmX1)¦ 5(S-보도)¦ 우선)COD(28mmX5공)1열¦ 28¦ 우선)COD(28mmX5공)1열¦ 28¦ COD(28mmX5공)2열¦ 95(S-보도)¦ COD(28mmX5공)2열¦ 20(S-차도)¦ COD(28mmX5공)1열¦ 82(S-보도)¦ COD(28mmX5공)1열¦ 17(S-차도)¦ COD(28mmX5공)1열¦ 15(S-차도)¦ CD-P(36mmX1)¦ 5(S-보도)¦ COD(28mmX5공)1열¦ 69(S-보도)¦ CD-P(36mmX1)¦ 5(S-보도)¦ CD-P(36mmX1)¦ 10(S-보도)¦ COD(28mmX5공)1열¦ 25(S-차도)¦ CD-P(36mmX1)¦ 15(동시)¦ 31H¦ 수2(S)¦ COD(28mmX5공)2열¦ 93(S-보도)¦ COD(28mmX5공)2열¦ 130(S-보도)¦ (전기관로 병행구간)¦ H¦ 우선)COD(28mmX5공)1열¦ 14¦ 17-1H¦ 수1¦ (전기관로 병행구간)¦ (전기관로 병행구간)¦ COD(28mmX5공)1열¦ 35(S-보도)¦ (전기관로 병행구간)¦ (전기관로 병행구간)¦ (전기관로 병행구간)¦ (전기관로 병행구간)¦ (전기관로 병행구간)¦ (전기관로 병행구간)¦ 우선)COD(28mmX5공)2열¦ 29¦ (전기관로 병행구간)¦ (전기관로 병행구간)¦ (전기관로 병행구간)¦ (전기관로 병행구간)¦ (전기관로 병행구간)¦ (전기관로 병행구간)¦ (전기관로 병행구간)¦ CD-P(36mmX1)¦ 5(S-보도)¦ (전기관로 병행구간)¦ (전기관로 병행구간)¦ (전기관로 병행구간)¦ (전기관로 병행구간)¦ (전기관로 병행구간)¦ (전기관로 병행구간)¦ (전기관로 병행구간)¦ (전기관로 병행구간)¦ 우선)COD(28mmX5공)1열¦ 18¦ (전기관로 병행구간)¦ (전기관로 병행구간)¦ (전기관로 병행구간)¦ (전기관로 병행구간)¦ (전기관로 병행구간)¦ (전기관로 병행구간)¦ (전기관로 병행구간)¦ (전기관로 병행구간)¦ (전기관로 병행구간)¦ (전기관로 병행구간)¦ (전기관로 병행구간)¦ (전기관로 병행구간)¦ 9427R 671¦ 창릉간 70R19¦ 49¦ 20¦ 64¦ 44¦ 52¦ 24¦ 26¦ 51¦ 23¦ 34¦ 38¦ 41¦ 35¦ 26¦ 38¦ 70R15H1¦ 70R15¦ 70R13H1¦ 70R13H¦ 70R10H¦ 70R10H1¦ 24¦ 27¦ 24¦ 29¦ 40¦ 50¦ 50¦ 48¦ 35¦ 38¦ 37¦ 8¦ 50¦ 47¦ 49¦ 36¦ 38¦ 46¦ 39¦ 48¦ 42¦ 43¦ 39¦ 23¦ 28¦ 59H1¦ 창릉간 59¦ 9427C 263¦ 창릉간 61¦ 61H1¦ 62H1¦ 창릉간 62¦ 9427C 543¦ 창릉간 65¦ 70H2¦ 70H1¦ 9427D 134¦ 창릉간 70¦ 70R1¦ 70R7¦ 70R7H1¦ 70R2H1¦ 70R8H1¦ 연계관로 10 도로¦ GIPx 1¦ COD(28mmX3공)1열¦ 5(S-보도)¦ COD(28mmX5공)1열¦ 90(S-보도)¦ COD(28mmX5공)1열¦ 115(S-보도)¦ CD-P(36mmX1)¦ 12(동시)¦ 3-1H¦ 수1(S)¦ CD-P(36mmX1)¦ 12(S-보도)¦ 우선)COD(28mmX5공)1열¦ 18¦ CD-P(36mmX1)¦ 15(동시)¦ CD-P(36mmX1)¦ 7(S-보도)¦ CD-P(36mmX1)¦ 8(S-보도)¦ 28-3B¦ H-66(B)¦ 28-2B¦ H-66(B)¦ 31-2B¦ H-66(B)¦ COD(28mmX3공)1열¦ 82(S-보도)¦ CD-P(36mmX1)¦ 5(S-보도)¦ CD-P(36mmX1)¦ 26(S-보도)¦ CD-P(36mmX1)¦ 12(S-보도)¦ COD(28mmX3공)1열¦ 82(S-보도)¦ COD(28mmX3공)1열¦ 20(S-보도)¦ 28-4B¦ H-66(B)¦ 28-5B¦ H-66(B)¦ 28-6B¦ H-66(B)¦ COD(28mmX3공)1열¦ 48(S-보도)¦ COD(28mmX3공)1열¦ 16(S-차도)¦ COD(28mmX3공)1열¦ 170(S-보도)¦ CD-P(36mmX1)¦ 5(S-보도)¦ CD-P(36mmX1)¦ 5(S-보도)¦ CD-P(36mmX1)¦ 12(S-보도)¦ CD-P(36mmX1)¦ 11(동시)¦ 16-1B¦ H-66(B)¦ COD(28mmX5공)1열¦ 30(S-보도)¦ CD-P(36mmX1)¦ 10(S-보도)¦ CD-P(36mmX1)¦ 10(S-보도)¦ 17-1-2B¦ H-66(B)¦ 17-1-3B¦ H-66(B)¦ CD-P(36mmX1)¦ 5(S-보도)¦ COD(28mmX3공)1열¦ 100(S-보도)¦ COD(28mmX3공)1열¦ 112(S-보도)¦ CD-P(36mmX1)¦ 5(S-보도)¦ CD-P(36mmX1)¦ 11(S-보도)¦ CD-P(36mmX1)¦ 33(동시)¦ CD-P(36mmX1)¦ 7(S-보도)¦ 28-1H¦ 수2(S)¦ COD(28mmX5공)2열¦ 85(S-보도)¦ COD(28mmX5공)2열¦ 10(S-보도)¦ CD-P(36mmX1)¦ 26(동시)¦ 9-H¦ 수1(S)¦ CD-P(36mmX1)¦ 20(S-보도)¦ 20(S-보도)¦ CD-P(36mmX1)¦ 5(S-보도)¦ 4-4H¦ 수1(S)¦ 4-1H¦ 수2(S)¦ 5-2H¦ 수1(S)¦ CD-P(36mmX1)¦ 35(S-보도)¦ COD(28mmX5공)1열¦ 40(S-보도)¦ CD-P(36mmX1)¦ 12(S-보도)¦ CD-P(36mmX1)¦ 14(S-보도)¦ CD-P(36mmX1)¦ 6(S-보도)¦ 우선)COD(28mmX5공)1열¦ 12¦ 2-2H¦ 수1(S)¦ COD(28mmX3공)1열¦ 92(S-보도)¦ 4-5H¦ 수1(S)¦ COD(28mmX3공)1열¦ 100(S-보도)¦ 확 대 평 면 도 15¦ IC-PID-104-015_¦ 확대 평면도 15.DWG¦ IC-PID-104-015¦ 확대 평면도 15¦ E¦
| [18ED15] 고양덕은지구 스마트도시 정보통신 설계용역 - 복사본 | [18ED15] 고양덕은지구 스마트도시 정보통신 설계용역 - 복사본 | 15-ST-IPS-106-007 VMS 장비 상세도.dwg | 5,725¦ 1,945¦ 1,945¦ 1,475¦ 11,090¦ 5,530¦ 4,340¦ \A1;360¦ \A1;350¦ \A1;60¦ \A1;90¦ \A1;300¦ \A1;60¦ 교 통 관 리 시 스 템¦ 관련 법규에 따라 처벌받게 됩니다.¦ 관계자 이외의 자가 문을 열거나 기기를 훼손할 경우¦ 본 기기는 지능형 교통체계의 교통관리용 장비이므로¦ 주 의¦ 95¦ 350¦ 80¦ 강관 %%C508.0X12T 용융아연도금¦ S=NONE¦ 상세 "D"¦ 상세 "C"¦ 상 세 "D"¦ Eye Bolt M30¦ %%C50x150 SLOT¦ CABLE HOLE¦ %%c101.6 x 4t¦ 상세 "A"¦ %%C267.4 x 8t¦ ( 3단 12열 )¦ VMS 측주식 (문자식)¦ WIRE 12mm & TURN BUCKLE %%C20¦ (도로전광 표지)¦ 180¦ %%C267.4 x 8t¦ 강관¦ 40¦ 50¦ 90¦ 8¦ 20¦ 20¦ VAR¦ VAR¦ R=20¦ 8¦ (F.10T) M24X80 -12EA¦ %%C480X20t¦ FLANGE PLATE¦ 130¦ 보강판¦ 90X18X250¦ 강 관¦ 6¦ 50¦ 보강판¦ 90X18t¦ %%C100 HOLE 상하 관통¦ 6¦ 강 관¦ 220¦ %%C480X20t¦ FLANGE PLATE¦ 480¦ 50¦ 380¦ 50¦ S=NONE¦ 상 세 "A"¦ 90X18t¦ 보강판¦ 8¦ 상 세 "B"¦ S=NONE¦ %%C267.4 x 8t¦ %%C267.4 x 8t¦ %%C267.4 x 8t¦ C¦ C¦ 250¦ 200¦ 18 - %%C19 환봉¦ 상세 "B"¦ %%c101.6 x 4t¦ 90X18X180¦ 보강판¦ 10¦ P¦ L¦ P¦ L¦ 상세 "E"¦ 2¦ / "¦ 1¦ TURNBUCKLE¦ %%C508.0 X 12t¦ 30¦ R=25¦ WIRE ROPE CRIP¦ WIRE ROPE TIMBLE ¦ 2¦ 1¦ / "¦ 1¦ 1¦ 6¦ 90¦ 45¦ 55¦ 6¦ 상 세 "E"¦ S=NONE¦ 상 세 "C"¦ S=NONE¦ WEEP HOLE 상세¦ 가로재¦ 3. 강관부의 단부용접이음하는 경우에는 전주용접을 하고, 그 방법은¦ 1. 기기 제작시 현장 여건에 맞도록 제작하여야 한다.¦ 2. 모든 강관 제작은 SPS400 강관을 사용하여야 한다.¦ 7. 함체높이는 별도상세도면을 참조한다.¦ WEEP HOLE (%%c 20mm) 를 설치한다.¦ 측량하여 본 도면과 확인한 후 변경시 제작에 반영하여야 한다.¦ ( 설계규정: T₁> S ≥ √ 2xT₂)¦ 9. 피뢰 시설물 규격은 전기 도면의 상세를 참조한다.¦ 만족하도록 용접하여야 한다.¦ 6. 강관의 분기이음의 용접부는 용접상세도에 따라 필요한 목두께를¦ 5. ANCHOR BOLT 체결시 2중NUT 사용을 원칙으로 한다.¦ (FLANGE의 BOLT 체결은 단일 NUT 사용)¦ 4. 기기 지주 운반시 변형이 발생하지 않도록 할 것.¦ ( 천공직경 = 볼트직경 + 2mm )¦ 14. BOLT HOLE 천공시 여유를 두어 천공한다.¦ 11. Fillet 용접 목두께는 도면에 표시한 규격에 준하되 설계규정에 따른다.¦ 커플링 방식으로 감리 및 감독관의 승인을 득한후 대체 시공 할 수도 있다.¦ 13. 교통기기 지주의 측주식 및 문형식 가로재마다 하단 양측과 중앙에¦ 12. 상부구조물은 기초 ANCHOR BOLT 거치 완료 후 현장 상황을 정확히¦ 10.시가지의 경우 민원발생을 위해 하부 BASE PLATE 부의 RIB PLATE를¦ 우선적으로 참조하고, 구조물 제작시 제작도면에 반영 후 제작한다.¦ 8. 전기, 통신 관로를 위한 구조물대 OPENING 규격을 별도 상세 도면을¦ 필렛용접을 한다.¦ NOTE¦ WEEP HOLE - %%C20¦ S=NONE¦ 보도,투수콘,우레탄,아스콘 상부¦ 보 강 판¦ 200x400x18t¦ 8¦ 32¦ 50¦ 400¦ 350¦ %%C950x32t¦ 기초판¦ 8¦ 150¦ 8¦ R=30¦ 200¦ 50¦ 단 면 D-D¦ 1000¦ 1,600¦ RIB 상 세¦ 120¦ 300¦ 246.0¦ 246.0¦ 508.0¦ 1000¦ 50¦ 65x65x5t¦ 형강¦ 960¦ 960¦ %%C1000x9t¦ %%C508.0¦ 65x65x5t¦ 형강¦ 226.0¦ 508.0¦ 연 결 판¦ 50¦ 900¦ 20-φ32 HOLES¦ 508.0¦ 226.0¦ 단 면 C-C¦ 200¦ 단 면 A-A¦ D¦ C¦ A¦ 46.0¦ D¦ B¦ B¦ C¦ A¦ M30X1000¦ 8¦ %%C1000x32t¦ 기초판¦ 보강판¦ 200x400x18t¦ 50¦ 200¦ 508.0¦ 46.0¦ 1000¦ 200¦ 46.0¦ 보강판¦ 200x400x18t¦ 508.0¦ 1000¦ φ1000 x 32t¦ 보강판¦ 200x400x18t¦ 200¦ 46.0¦ φ1000 x 32t¦ 단 면 B-B¦ 1000¦ 900¦ 50¦ 1000¦ 50¦ 900¦ M30X1,000¦ 20-φ34x68 SLOT HOLES¦ 50¦ M30X1,000¦ 20-φ32 HOLES¦ 226.0¦ 226.0¦ 960¦ 2-%%C130관통¦ %%C130¦ 105¦ 덥개 상세¦ 4.5t¦ 267¦ 4.5t¦ 50¦ S=NONE¦ S=NONE¦ 피뢰침 상세도¦ 소켓 지지 Bolt/Nut¦ (M8 x 15)¦ 650¦ 8,015¦ 2,400¦ 225¦ 225¦ 1750¦ 1,750¦ 400¦ 400¦ 400¦ 100¦ 7430¦ 85¦ 2,200¦ 85¦ 7,600(도로전광 표지)¦ 500¦ 500¦ 500¦ 810¦ 250¦ 500¦ 915¦ 85¦ 7,000¦ 9,560¦ %%c101.6 x 4t¦ 1465¦ 1500¦ 1500¦ 1500¦ 1465¦ \A1;R420¦ 50*100 SOLT HOLE¦ 차 도¦ 보 도¦ 있으며, 변경시 감독원(감리원)과 협의 후 현장여건에 맞게 변경하여야¦ 15. 서비스 구조물의 외형 등은 제조사(지적재산권 침해 등)에 따라 변경될 수¦ 한다.¦ 95¦ 350¦ 80¦ \A1;200¦ \A1;(35)¦ \A1;500¦ \A1;2200¦ \A1;175¦ \A1;200¦ \A1;1800¦ \A1;200¦ \A1;200¦ \A1;7200¦ \A1;7600¦ \A1;200¦ \A1;(35)¦ \A1;1800¦ \A1;200¦ \A1;2200¦ \A1;500¦ \A1;(15)¦ \A1;(510)¦ \A1;(15)¦ \A1;1180¦ \A1;(510)¦ \A1;(20)¦ \A1;2500¦ \A1;2500¦ \A1;7200(600mm×12EA)¦ 1. 재질 : EGI (전기아연도금 강판) 1.6T ¦ 2. 도장 : 분체도장(시지정색)¦ NOTE¦ \A1;2-M30 EYE BOLT¦ WELDING¦ {\fGulim¦b0¦i0¦c129¦p50;\LTOP VIEW}¦ 2-%%C35 HOLE¦ {\fGulim¦b0¦i0¦c129¦p50;\LFRONT VIEW}¦ {\fGulim¦b0¦i0¦c129¦p50;\LSIDE VIEW}¦ \A1;%%C114¦ \A1;105¦ \A1;105¦ \A1;1180¦ \A1;510¦ \A1;2200¦ \A1;187.5¦ \A1;1260¦ \A1;222.5¦ \A1;1260¦ \A1;240¦ \A1;1260¦ \A1;240¦ \A1;1260¦ \A1;222.5¦ \A1;1260¦ \A1;1160¦ \A1;1180¦ \A1;1350¦ \A1;1500¦ \A1;1500¦ \A1;1500¦ \A1;200¦ \A1;225¦ \A1;1750¦ \A1;225¦ \A1;160¦ \A1;230¦ \A1;55¦ \A1;10¦ \A1;5¦ \A1;70¦ \A1;10¦ \A1;145¦ \A1;R7.5¦ \A1;2.5¦ \A1;198¦ \A1;15¦ \A1;175¦ \A1;350¦ \A1;95¦ \A1;80¦ \A1;510¦ \A1;187.5¦ \A1;R40¦ \A1;225¦ \A1;620¦ \A1;1180¦ \A1;30¦ \A1;176.6¦ \A1;175¦ \A1;48.4¦ \A1;16.6¦ \A1;50¦ \A1;600¦ \A1;620¦ \A1;50¦ \A1;100¦ \A1;880¦ \A1;100¦ \A1;50¦ \A1;1350¦ \A1;200¦ \A1;292¦ 1. 재질 : EGI (전기아연도금 강판) 1.6T ¦ 2. 도장 : 분체도장(시지정색)¦ \A1;4-MA TAP¦ {\LDETAIL "B"}¦ (Fan)¦ {\LDetail "A"}¦ (Vent Holes)¦ {\LREAR VIEW}¦ \A1;AL, T1.0¦ {\LFILTER 부착도}¦ \A1;FILTER¦ MESH¦ \A1;고정바¦ {\LDetail "D"}¦ (Filter)¦ \A1;볼트고정 홀¦ NOTE¦ Detail "C"¦ (Push Button)¦ PUSH¦ PUSH¦ Filter¦ Detail "D"¦ Detail "B"¦ Detail "A"¦ Detail "C"¦ \A1;FAN COVER¦ \A1;8-120mm FAN¦ PUSH¦ PUSH¦ PUSH¦ PUSH¦ PUSH¦ PUSH¦ PUSH¦ PUSH¦ PUSH¦ PUSH¦ PUSH¦ PUSH¦ PUSH¦ PUSH¦ PUSH¦ PUSH¦ PUSH¦ PUSH¦ PUSH¦ PUSH¦ PUSH¦ PUSH¦ \A1;1160¦ \A1;1180¦ \A1;1350¦ \A1;1500¦ \A1;1500¦ \A1;1500¦ \A1;200¦ \A1;225¦ \A1;1750¦ \A1;225¦ \A1;1180¦ \A1;510¦ \A1;2200¦ \A1;187.5¦ \A1;1260¦ \A1;222.5¦ \A1;1260¦ \A1;240¦ \A1;1260¦ \A1;240¦ \A1;1260¦ \A1;222.5¦ \A1;1260¦ \A1;%%C114¦ \A1;105¦ \A1;105¦ \A1;225¦ \A1;175¦ \A1;48.4¦ \A1;16.6¦ \A1;50¦ \A1;600¦ \A1;620¦ \A1;50¦ \A1;100¦ \A1;880¦ \A1;100¦ \A1;50¦ \A1;1350¦ \A1;200¦ \A1;292¦ \A1;350¦ \A1;95¦ \A1;80¦ \A1;510¦ \A1;187.5¦ \A1;R40¦ \A1;620¦ \A1;1180¦ \A1;30¦ \A1;176.6¦ \A1;55¦ \A1;10¦ \A1;5¦ \A1;70¦ \A1;10¦ \A1;145¦ \A1;R7.5¦ \A1;2.5¦ \A1;198¦ \A1;15¦ \A1;175¦ \A1;160¦ \A1;230¦ \A1;1500¦ \A1;1500¦ \A1;1483.4¦ \A1;800¦ \A1;7183.2¦ \A1;7600¦ \A1;800¦ \A1;1500¦ \A1;1500¦ \A1;(10)¦ \A1;(35)¦ \A1;(10)¦ \A1;7200¦ \A1;500¦ \A1;2500¦ \A1;2500¦ \A1;175¦ \A1;500¦ \A1;1023.4¦ \A1;1023.4¦ \A1;2200¦ \A1;500¦ \A1;1473.4¦ \A1;1450¦ \A1;1450¦ \A1;1450¦ \A1;7600¦ \A1;25X25X1.6 PIPE¦ \A1;L50X50X6¦ {\fGulim¦b0¦i0¦c129¦p50;\LSide View(R)}¦ {\fGulim¦b0¦i0¦c129¦p50;\LSide View(L)}¦ 1. 재질 : EGI (전기아연도금 강판) 1.6T ¦ 2. 도장 : 분체도장(시지정색)¦ NOTE¦ 3. "L" 형강 : L-50X50X6¦ 4. 사각파이프 : 25X25X1.6 PIPE¦ \A1;L-50X50X6¦ {\fGulim¦b0¦i0¦c129¦p50;\LTop View}¦ {\fGulim¦b0¦i0¦c129¦p50;\LFront View}¦ \A1;5-%%C50 HOLE¦ MESH¦ {\fGulim¦b0¦i0¦c129¦p50;\LBottom View}¦ 2-%%C35 HOLE¦ \A1;1500¦ \A1;1500¦ \A1;1483.4¦ \A1;800¦ \A1;7183.2¦ \A1;1023.4¦ \A1;1023.4¦ \A1;2200¦ \A1;500¦ \A1;500¦ \A1;1473.4¦ \A1;1450¦ \A1;1450¦ \A1;1450¦ \A1;7600¦ \A1;7600¦ \A1;800¦ \A1;1500¦ \A1;1500¦ \A1;(10)¦ \A1;(35)¦ \A1;(10)¦ \A1;7200¦ \A1;500¦ \A1;2500¦ \A1;2500¦ \A1;175¦ \A1;T12¦ \A1;20¦ \A1;250¦ \A1;82.4¦ \A1;82.4¦ \A1;1170¦ \A1;1230¦ \A1;1230¦ \A1;1230¦ \A1;1170¦ \A1;1523.4¦ \A1;40¦ \A1;45¦ \A1;45¦ \A1;1750¦ \A1;T12¦ \A1;20¦ \A1;250¦ \A1;82.4¦ \A1;82.4¦ \A1;1523.4¦ \A1;1500¦ \A1;1500¦ \A1;1500¦ \A1;1290¦ \A1;2200¦ \A1;350¦ \A1;95¦ \A1;80¦ \A1;382¦ \A1;292¦ \A1;100¦ \A1;180¦ \A1;260¦ \A1;382¦ \A1;292¦ \A1;2-{\fISOCPEUR¦b0¦i0¦c0¦p34;%%C}28 HOLE¦ {\fGulim¦b0¦i0¦c129¦p50;\LRear View}¦ 1. 재질 : EGI (전기아연도금 강판) 1.6T ¦ 2. 도장 : 분체도장(시지정색)¦ NOTE¦ 3. "L" 형강 : L-50X50X6¦ {\LDetail "A"}¦ (U-BOLT PLATE )¦ {\LDetail "B"}¦ (U-BOLT PLATE )¦ Detail "B"¦ Detail "A"¦ \A1;4-{\fISOCPEUR¦b0¦i0¦c0¦p34;%%C}28 HOLE¦ \A1;1170¦ \A1;1230¦ \A1;1230¦ \A1;1230¦ \A1;1170¦ \A1;T12¦ \A1;20¦ \A1;250¦ \A1;82.4¦ \A1;82.4¦ \A1;1523.4¦ \A1;40¦ \A1;45¦ \A1;45¦ \A1;1750¦ \A1;1523.4¦ \A1;1500¦ \A1;1500¦ \A1;1500¦ \A1;T12¦ \A1;20¦ \A1;250¦ \A1;82.4¦ \A1;82.4¦ \A1;1290¦ \A1;2200¦ \A1;350¦ \A1;95¦ \A1;80¦ \A1;382¦ \A1;292¦ \A1;100¦ \A1;180¦ \A1;260¦ \A1;382¦ \A1;292¦ \A1;7183.2¦ \A1;1180¦ \A1;510¦ \A1;2200¦ \A1;187.5¦ \A1;1260¦ \A1;222.5¦ \A1;1260¦ \A1;240¦ \A1;1260¦ \A1;240¦ \A1;1260¦ \A1;222.5¦ \A1;1260¦ \A1;25.4¦ \A1;25.4¦ \A1;7.5¦ \A1;25¦ \A1;25¦ \A1;(10)¦ \A1;(35)¦ \A1;(10)¦ \A1;7200¦ \A1;500¦ \A1;350¦ \A1;95¦ \A1;80¦ \A1;510¦ \A1;187.5¦ \A1;R40¦ \A1;225¦ 1. 재질 : EGI (전기아연도금 강판) 1.6T ¦ 2. 도장 : 분체도장(시지정색)¦ {\fGulim¦b0¦i0¦c129¦p50;\LTop View}¦ {\LDetail "A"}¦ {\fGulim¦b0¦i0¦c129¦p50;SENSOR 부}¦ \A1;4-M3 TAP¦ NOTE¦ Detail "A"¦ {\LREAR VIEW}¦ PUSH¦ PUSH¦ PUSH¦ PUSH¦ PUSH¦ PUSH¦ PUSH¦ PUSH¦ PUSH¦ PUSH¦ Detail "E"¦ \A1;FAN COVER¦ \A1;8.0000¦ \A1;302.0000¦ \A1;75.0000¦ \A1;290.0000¦ \A1;180.2000¦ \A1;150.0000¦ \A1;290.0000¦ \A1;180.2000¦ \A1;75.0000¦ \A1;4.8000¦ \A1;80¦ \A1;125¦ \A1;36¦ \A1;90¦ \A1;114¦ %%uFront View¦ 3-Color LED Module (600x600mm)¦ Power Supply (50W)¦ Power Supply (1500W)¦ %%uRear View¦ %%uSide View¦ %%uFront View¦ %%uTop View¦ %%uSide View¦ %%uFront View¦ %%uTop View¦ %%uSide View¦ J2¦ J1¦ C45¦ C4¦ C3¦ C2¦ JC1¦ C1¦ J2¦ J1¦ C45¦ C4¦ C3¦ C2¦ JC1¦ C1¦ J2¦ J1¦ C45¦ C4¦ C3¦ C2¦ JC1¦ C1¦ J2¦ J1¦ C45¦ C4¦ C3¦ C2¦ JC1¦ C1¦ 600¦ 600¦ 600¦ 600¦ VMS 장비 상세도¦ ST-IPS-106-007¦ ST-IPS-106-007_¦ VMS 장비 상세도.dwg¦ VMS 장비 상세도¦
| [18ED15] 고양덕은지구 스마트도시 정보통신 설계용역 - 복사본 | [18ED15] 고양덕은지구 스마트도시 정보통신 설계용역 - 복사본 | 11-SP-VDT-106-004 함체 상세도(도로방범 CCTV).dwg | 재 료 표¦ N O T E¦ 1KVA, 인버터방식, 2.5인치 LCD트립¦ {\T0.85;다기능전원장치}¦ 전원용, 40KA¦ {\H0.91667x;영상검지 트리거, 팬/틸트, \PLED, 카메라 제어, 번호인식}¦ 2P 30AF 2.5KA¦ 누전차단기¦ 품 명¦ 규 격¦ 비 고¦ 번호¦ {\T0.85; 서지억제기}¦ \A1;650¦ \A1;600¦ \A1;50¦ \A1;900¦ \A1;650¦ \A1;350¦ \A1;300¦ \A1;600¦ \A1;650¦ \A1;900¦ \A1;900¦ \A1;50¦ \A1;194¦ DOOR 내측¦ 통풍구(흡입구)상세¦ A¦ -¦ 교 통 관 리 시 스 템¦ 시 행 처 : ¦ 시 공 사 : ¦ TEL.¦ 설 치 년 월 : 2008. ¦ 기 기 번 호 : XXXXXXXX¦ 교 통 관 리 시 스 템¦ 시 행 처 : ¦ 시 공 사 : ¦ TEL.¦ 설 치 년 월 : ¦ 기 기 번 호 : XXXXXXXX¦ \A1;70¦ \A1;40¦ \A1;50¦ \A1;80¦ AL테두리:유-탈착식 ¦ 먼지휠터 Door ¦ Serial 번호 명판¦ B¦ -¦ -¦ A¦ -¦ B¦ FDF¦ 좌측면도¦ 정면도¦ 우측면도¦ 배면도¦ 내부실장도¦ 저면도¦ 산업용 L2 Switch¦ BLANK¦ (번호 인식)¦ 전원장치¦ 서지보호기(전원),¦ 2¦ 3¦ 1¦ 4¦ 누전차단기¦ 현장 제어기¦ BLANK¦ BLANK¦ BLANK¦ 건에 맞게 변경할 수 있다.¦ 1¦ 2¦ 3¦ 4¦ \pt1260;{\T0.85;현장제어기(번호인식)}¦ 함체 상세도 ¦ 함체 상세도 (도로방범CCTV)¦ SP-VDT-106-004_¦ 함체 상세도 .dwg¦ SP-VDT-106-004¦
| [18ED15] 고양덕은지구 스마트도시 정보통신 설계용역 - 복사본 | [18ED15] 고양덕은지구 스마트도시 정보통신 설계용역 - 복사본 | 06-SS-PSB-105-001~003 확대평면도 1~29.dwg | H¦ B¦ BUS¦ B¦ V¦ VT¦ SC¦ 방향¦ 수칙¦ 종합¦ 이용¦ 표지¦ 이용¦ 주차¦ 2CD-P(Ø28)¦ 10(S-보도)¦ 1H¦ 수2(S)¦ 2H¦ 수2(S)¦ 3-2H¦ 수1(S)¦ 3H¦ 수2(S)¦ 3-1H¦ 수1(S)¦ 4H¦ 수2(S)¦ 5H¦ 수2(S)¦ 6H¦ 수2(S)¦ 8H¦ 수2(S)¦ 10H¦ 수2(S)¦ 11H¦ 수2(S)¦ 12H¦ 수2(S)¦ 13H¦ 수2(S)¦ 14H¦ 수2(S)¦ 15H¦ 수2(S)¦ 16H¦ 수2(S)¦ 18H¦ 수2(S)¦ 19H¦ 수2(S)¦ 20H¦ 수2(S)¦ 23H¦ 수2(S)¦ 24H¦ 수2(S)¦ 24-1H¦ 수1(S)¦ 25H¦ 수2(S)¦ 26H¦ 수2(S)¦ 27H¦ 수2(S)¦ 28H¦ 수2(S)¦ 29H¦ 수2(S)¦ 30H¦ 수2(S)¦ 31H¦ 수2(S)¦ 32H¦ 수2(S)¦ 33H¦ 수2(S)¦ 34H¦ 수2(S)¦ 35H¦ 수2(S)¦ 4-4B¦ H-66(S)¦ 통신국사¦ 11-4B¦ H-66(S)¦ 3-5H¦ 수1(S)¦ 24-3H¦ 수1(S)¦ 24-4H¦ 수1(S)¦ 33-1H¦ 수2(S)¦ 3-4H¦ 수1(S)¦ 11-1H¦ 수1(S)¦ 20-3B¦ H-66(S)¦ 20-2B¦ H-66(S)¦ 21-4H¦ 수1(S)¦ 21H¦ 수2(S)¦ 3-4-1B¦ H-66(S)¦ 3-6-1B¦ H-66(S)¦ 17-2B¦ H-66(S)¦ 33-2H¦ 수1(S)¦ 24-2H¦ 수1(S)¦ 24-5B¦ H-66(S)¦ 24-6B¦ H-66(S)¦ 23-1B¦ H-66(S)¦ 25(S-보도)¦ 2FC(Ø100)¦ 4PE(Ø28)¦ 95(S-보도)¦ 2FC(Ø100)¦ 4PE(Ø28)¦ 2CD-P(Ø28)¦ 17(S-보도)¦ 40(AS:20,S:20)¦ 2FC(Ø100)¦ 4PE(Ø28)¦ 30(AS)¦ 2FC(Ø100)¦ 4PE(Ø28)¦ 2CD-P(Ø28)¦ 43(S)¦ 50(동시)¦ 1FC(Ø100)¦ 4PE(Ø28)¦ 4-3B¦ H-66(S)¦ 2CD-P(Ø28)¦ 5(S-보도)¦ 163(S-보도)¦ 2FC(Ø100)¦ 4PE(Ø28)¦ 40(S-보도)¦ 1FC(Ø100)¦ 4PE(Ø28)¦ 2CD-P(Ø28)¦ 10(S-보도)¦ 140(S-보도)¦ 2FC(Ø100)¦ 4PE(Ø28)¦ 5-1B¦ H-66(S)¦ 2CD-P(Ø28)¦ 5(S-보도)¦ 59(S-보도)¦ 1FC(Ø100)¦ 4PE(Ø28)¦ 105(S-보도)¦ 2FC(Ø100)¦ 4PE(Ø28)¦ 2CD-P(Ø28)¦ 10(S-보도)¦ 2CD-P(Ø28)¦ 15(S-보도)¦ 145(S-보도)¦ 1FC(Ø100)¦ 4PE(Ø28)¦ 2CD-P(Ø28)¦ 5(S-보도)¦ 72(S-보도)¦ 2FC(Ø100)¦ 4PE(Ø28)¦ 7H¦ 수2(S)¦ 2CD-P(Ø28)¦ 5(S-보도)¦ 130(S-보도)¦ 2FC(Ø100)¦ 4PE(Ø28)¦ 2CD-P(Ø28)¦ 5(S-보도)¦ 52(S-보도)¦ 1FC(Ø100)¦ 4PE(Ø28)¦ 8-1B¦ H-66(S)¦ 117(S-보도)¦ 2FC(Ø100)¦ 4PE(Ø28)¦ 165(S-보도)¦ 2FC(Ø100)¦ 4PE(Ø28)¦ 9H¦ 수2(S)¦ 10-1B¦ H-66(S)¦ 111(S-보도)¦ 1FC(Ø100)¦ 4PE(Ø28)¦ 2CD-P(Ø28)¦ 40(S-보도)¦ 30(S-차도)¦ 2FC(Ø100)¦ 4PE(Ø28)¦ 11-3B¦ H-66(S)¦ 105(S-보도)¦ 1FC(Ø100)¦ 4PE(Ø28)¦ 2CD-P(Ø28)¦ 5(S-보도)¦ 2CD-P(Ø28)¦ 5(S-보도)¦ 42(AS)¦ 1FC(Ø100)¦ 4PE(Ø28)¦ 2CD-P(Ø28)¦ 46(S-보도)¦ 2CD-P(Ø28)¦ 12(동시)¦ 2CD-P(Ø28)¦ 40(동시)¦ 60(S-보도)¦ 1FC(Ø100)¦ 4PE(Ø28)¦ 12-2B¦ H-66(S)¦ 2CD-P(Ø28)¦ 20(S-보도)¦ 2CD-P(Ø28)¦ 5(S-보도)¦ 2CD-P(Ø28)¦ 18(S-보도)¦ 2CD-P(Ø28)¦ 30(S-보도)¦ 126(S-보도)¦ 2FC(Ø100)¦ 4PE(Ø28)¦ 147(S-보도)¦ 2FC(Ø100)¦ 4PE(Ø28)¦ 100(S-보도)¦ 2FC(Ø100)¦ 4PE(Ø28)¦ 2CD-P(Ø28)¦ 5(S-보도)¦ 25(S-차도)¦ 2FC(Ø100)¦ 4PE(Ø28)¦ 117(S-보도)¦ 2FC(Ø100)¦ 4PE(Ø28)¦ 2CD-P(Ø28)¦ 10(동시)¦ 17H¦ 수2(S)¦ 2CD-P(Ø28)¦ 34(S-보도)¦ 17-1H¦ 수1(S)¦ 37(S-차도)¦ 2FC(Ø100)¦ 4PE(Ø28)¦ 16-2H¦ 수1(S)¦ 16-2-1H¦ 수1(S)¦ 2CD-P(Ø28)¦ 5(S-보도)¦ 25(S-차도)¦ 1FC(Ø100)¦ 4PE(Ø28)¦ 96(S-보도)¦ 1FC(Ø100)¦ 4PE(Ø28)¦ 76(S-보도)¦ 1FC(Ø100)¦ 4PE(Ø28)¦ 2CD-P(Ø28)¦ 5(S-보도)¦ 86(AS:17, S:69)¦ 1FC(Ø100)¦ 4PE(Ø28)¦ 2CD-P(Ø28)¦ 30(동시)¦ 2CD-P(Ø28)¦ 5(S-보도)¦ 31(AS)¦ 1FC(Ø100)¦ 4PE(Ø28)¦ 2CD-P(Ø28)¦ 5(S-보도)¦ 92(S-보도)¦ 1FC(Ø100)¦ 4PE(Ø28)¦ 92(S-보도)¦ 1FC(Ø100)¦ 4PE(Ø28)¦ 3-6H¦ 수1(S)¦ 40(AS)¦ 1FC(Ø100)¦ 4PE(Ø28)¦ 3-7H¦ 수1(S)¦ 246(S-보도)¦ 1FC(Ø100)¦ 4PE(Ø28)¦ 77(S-보도)¦ 1FC(Ø100)¦ 4PE(Ø28)¦ 95(S-보도)¦ 1FC(Ø100)¦ 4PE(Ø28)¦ 185(S-보도)¦ 2FC(Ø100)¦ 4PE(Ø28)¦ 2CD-P(Ø28)¦ 5(S-보도)¦ 71(동시)¦ 1FC(Ø100)¦ 4PE(Ø28)¦ 18-1B¦ H-66(S)¦ 2CD-P(Ø28)¦ 5(S-보도)¦ 40(S-보도)¦ 1FC(Ø100)¦ 4PE(Ø28)¦ 33(S-차도)¦ 1FC(Ø100)¦ 4PE(Ø28)¦ 173(S-보도)¦ 2FC(Ø100)¦ 4PE(Ø28)¦ 2CD-P(Ø28)¦ 12(S-보도)¦ 30(S-차도)¦ 2FC(Ø100)¦ 4PE(Ø28)¦ 2CD-P(Ø28)¦ 5(S-보도)¦ 142(S-보도)¦ 1FC(Ø100)¦ 4PE(Ø28)¦ 2CD-P(Ø28)¦ 5(S-보도)¦ 105(S-보도)¦ 1FC(Ø100)¦ 4PE(Ø28)¦ 20-1H¦ 수1(S)¦ 35(S-차도)¦ 2FC(Ø100)¦ 4PE(Ø28)¦ 21-3B¦ H-66(S)¦ 2CD-P(Ø28)¦ 5(S-보도)¦ 52(S-보도)¦ 1FC(Ø100)¦ 4PE(Ø28)¦ 21-1H¦ 수2(S)¦ 21-2H¦ 수2(S)¦ 22(S-차도)¦ 1FC(Ø100)¦ 4PE(Ø28)¦ 22H¦ 수2(S)¦ 18(S-차도)¦ 2FC(Ø100)¦ 4PE(Ø28)¦ 2CD-P(Ø28)¦ 12(S-보도)¦ 37(S-보도)¦ 2FC(Ø100)¦ 4PE(Ø28)¦ 134(S-보도)¦ 2FC(Ø100)¦ 4PE(Ø28)¦ 97(S-보도)¦ 2FC(Ø100)¦ 4PE(Ø28)¦ 104(S-보도)¦ 2FC(Ø100)¦ 4PE(Ø28)¦ 2CD-P(Ø28)¦ 5(S-보도)¦ 117(S-보도)¦ 1FC(Ø100)¦ 4PE(Ø28)¦ 76(S-보도)¦ 2FC(Ø100)¦ 4PE(Ø28)¦ 2CD-P(Ø28)¦ 5(S-보도)¦ 22(S-차도)¦ 1FC(Ø100)¦ 4PE(Ø28)¦ 41(S-차도)¦ 1FC(Ø100)¦ 4PE(Ø28)¦ 201(S-보도)¦ 1FC(Ø100)¦ 4PE(Ø28)¦ 40(S-차도)¦ 1FC(Ø100)¦ 4PE(Ø28)¦ 24-10H¦ 수1(S)¦ 2CD-P(Ø28)¦ 5(동시)¦ 2CD-P(Ø28)¦ 5(S-보도)¦ 51(S-보도)¦ 1FC(Ø100)¦ 4PE(Ø28)¦ 22(S-차도)¦ 1FC(Ø100)¦ 4PE(Ø28)¦ 2CD-P(Ø28)¦ 46(S-보도)¦ 102(S-보도)¦ 1FC(Ø100)¦ 4PE(Ø28)¦ 24-8H¦ 수1(S)¦ 17(S-차도)¦ 1FC(Ø100)¦ 4PE(Ø28)¦ 92(S-보도)¦ 1FC(Ø100)¦ 4PE(Ø28)¦ 117(S-보도)¦ 1FC(Ø100)¦ 4PE(Ø28)¦ 138(S-보도)¦ 1FC(Ø100)¦ 4PE(Ø28)¦ 2CD-P(Ø28)¦ 24(동시)¦ 2CD-P(Ø28)¦ 44(동시)¦ 135(S-보도)¦ 2FC(Ø100)¦ 4PE(Ø28)¦ 58(S-보도)¦ 2FC(Ø100)¦ 4PE(Ø28)¦ 85(S-보도)¦ 2FC(Ø100)¦ 4PE(Ø28)¦ 2CD-P(Ø28)¦ 5(S-보도)¦ 27-1H¦ 수2(S)¦ 27-2H¦ 수2(S)¦ 18(S-차도)¦ 2FC(Ø100)¦ 4PE(Ø28)¦ 12(S-차도)¦ 2FC(Ø100)¦ 4PE(Ø28)¦ 2CD-P(Ø28)¦ 35(S-보도)¦ 110(S-보도)¦ 2FC(Ø100)¦ 4PE(Ø28)¦ 2CD-P(Ø28)¦ 14(동시)¦ 90(S-보도)¦ 2FC(Ø100)¦ 4PE(Ø28)¦ 160(S-보도)¦ 1FC(Ø100)¦ 4PE(Ø28)¦ 29-1H¦ 수1(S)¦ 2CD-P(Ø28)¦ 3(S-보도)¦ 132(S-보도)¦ 2FC(Ø100)¦ 4PE(Ø28)¦ 2CD-P(Ø28)¦ 24(동시)¦ 2CD-P(Ø28)¦ 17(S-보도)¦ 30-1H¦ 수1(S)¦ 30-2H¦ 수1(S)¦ 194(S-보도)¦ 1FC(Ø100)¦ 4PE(Ø28)¦ 156(S-보도)¦ 1FC(Ø100)¦ 4PE(Ø28)¦ 20(S-차도)¦ 2FC(Ø100)¦ 4PE(Ø28)¦ 200(S-보도)¦ 2FC(Ø100)¦ 4PE(Ø28)¦ 33-3B¦ H-66(S)¦ 2CD-P(Ø28)¦ 5(S)¦ 50(S)¦ 1FC(Ø100)¦ 4PE(Ø28)¦ 35(AS)¦ 2FC(Ø100)¦ 4PE(Ø28)¦ 2CD-P(Ø28)¦ 8(동시)¦ 2CD-P(Ø28)¦ 10(동시)¦ 20(S-차도)¦ 2FC(Ø100)¦ 4PE(Ø28)¦ 133(S-보도)¦ 2FC(Ø100)¦ 4PE(Ø28)¦ 2CD-P(Ø28)¦ 27(동시)¦ 2CD-P(Ø28)¦ 8(동시)¦ 238(S-보도)¦ 2FC(Ø100)¦ 4PE(Ø28)¦ 45(S-보도)¦ 2FC(Ø100)¦ 4PE(Ø28)¦ 2CD-P(Ø28)¦ 17(동시)¦ 16-1H¦ 수1(S)¦ 16-1-1H¦ 수1(S)¦ 25(S-차도)¦ 1FC(Ø100)¦ 4PE(Ø28)¦ 2CD-P(Ø28)¦ 5(S-보도)¦ 115(S-보도)¦ 1FC(Ø100)¦ 4PE(Ø28)¦ 25(S-차도)¦ 1FC(Ø100)¦ 4PE(Ø28)¦ 35-1B¦ H-66(S)¦ 45(S-보도)¦ 1FC(Ø100)¦ 4PE(Ø28)¦ 102(S-보도)¦ 1FC(Ø100)¦ 4PE(Ø28)¦ 35-2B¦ H-66(S)¦ 2CD-P(Ø28)¦ 5(S-보도)¦ 2-1B¦ H-66(S)¦ 190(S-보도)¦ 1FC(Ø100)¦ 4PE(Ø28)¦ 2CD-P(Ø28)¦ 5(S-보도)¦ 4-1B¦ H-66(S)¦ 4-2B¦ H-66(S)¦ 2CD-P(Ø28)¦ 5(S-보도)¦ 2CD-P(Ø28)¦ 5(S-보도)¦ 53(S-보도)¦ 1FC(Ø100)¦ 4PE(Ø28)¦ 2CD-P(Ø28)¦ 5(S-보도)¦ 73(S-보도)¦ 1FC(Ø100)¦ 4PE(Ø28)¦ 12-1H¦ 수1(S)¦ 12-3B¦ H-66(S)¦ (전기관로 병행구간)¦ (전기관로 병행구간)¦ (전기관로 병행구간)¦ (전기관로 병행구간)¦ 2CD-P(Ø28)¦ 14(S-보도)¦ (전기관로 병행구간)¦ (전기관로 병행구간)¦ (전기관로 병행구간)¦ (전기관로 병행구간)¦ 24-7B¦ H-66(S)¦ 16(S-차도)¦ 1FC(Ø100)¦ 4PE(Ø28)¦ (전기관로 병행구간)¦ 24-9B¦ H-66(S)¦ (전기관로 병행구간)¦ (전기관로 병행구간)¦ (전기관로 병행구간)¦ (전기관로 병행구간)¦ (전기관로 병행구간)¦ (전기관로 병행구간)¦ (전기관로 병행구간)¦ (전기관로 병행구간)¦ (전기관로 병행구간)¦ (전기관로 병행구간)¦ 2CD-P(Ø28)¦ 5(S-보도)¦ (전기관로 병행구간)¦ (전기관로 병행구간)¦ (전기관로 병행구간)¦ 11-2B¦ H-66(S)¦ 2CD-P(Ø28)¦ 50(S-보도)¦ 2CD-P(Ø28)¦ 5(S-보도)¦ 167(S-보도)¦ 1FC(Ø100)¦ 4PE(Ø28)¦ (전기관로 병행구간)¦ (전기관로 병행구간)¦ (전기관로 병행구간)¦ (전기관로 병행구간)¦ (전기관로 병행구간)¦ (전기관로 병행구간)¦ (전기관로 병행구간)¦ (전기관로 병행구간)¦ (전기관로 병행구간)¦ (전기관로 병행구간)¦ 47(S-보도)¦ 1FC(Ø100)¦ 4PE(Ø28)¦ (전기관로 병행구간)¦ (전기관로 병행구간)¦ (전기관로 병행구간)¦ (전기관로 병행구간)¦ (전기관로 병행구간)¦ (전기관로 병행구간)¦ (전기관로 병행구간)¦ (전기관로 병행구간)¦ (전기관로 병행구간)¦ (전기관로 병행구간)¦ (전기관로 병행구간)¦ (전기관로 병행구간)¦ (전기관로 병행구간)¦ (전기관로 병행구간)¦ (전기관로 병행구간)¦ (전기관로 병행구간)¦ (전기관로 병행구간)¦ (전기관로 병행구간)¦ (전기관로 병행구간)¦ (전기관로 병행구간)¦ (전기관로 병행구간)¦ (전기관로 병행구간)¦ (전기관로 병행구간)¦ (전기관로 병행구간)¦ (전기관로 병행구간)¦ (전기관로 병행구간)¦ (전기관로 병행구간)¦ (전기관로 병행구간)¦ (전기관로 병행구간)¦ (전기관로 병행구간)¦ (전기관로 병행구간)¦ 50(S-보도)¦ 1FC(Ø100)¦ 4PE(Ø28)¦ 24-3-1B¦ H-66(S)¦ 16-1-2B¦ H-66(S)¦ 11-3B¦ H-66(S)¦ 110(S-보도)¦ 1FC(Ø100)¦ 4PE(Ø28)¦ (전기관로 병행구간)¦ 36H¦ 수2(S)¦ H¦ 3¦ 140(S-보도)¦ 2FC(Ø100)¦ 4PE(Ø28)¦ 인입H/H¦ 확 대 평 면 도 06¦ SS-PSB-105-001_¦ 확대 평면도 06.DWG¦ 확대 평면도 06¦ SS-PSB-105-001_¦ 확 대 평 면 도 12¦ SS-PSB-105-003_¦ 확대 평면도 12.DWG¦ 확대 평면도 12¦ SS-PSB-105-003_¦ 확 대 평 면 도 08¦ SS-PSB-105-002_¦ 확대 평면도 08.DWG¦ 확대 평면도 08¦ SS-PSB-105-002_¦ E¦
| [18ED15] 고양덕은지구 스마트도시 정보통신 설계용역 - 복사본 | [18ED15] 고양덕은지구 스마트도시 정보통신 설계용역 - 복사본 | 08-IC-PID-106-001 상세도 맨홀(수공1호).dwg | 평 면 도¦ 55¦ 95¦ 450¦ 55¦ 80¦ 95¦ 150¦ 30¦ 225¦ 150¦ 95¦ 310¦ 30¦ 55¦ 수공1호(950x450x700)¦ 55¦ 95¦ 950¦ 케이블받침대¦ 225¦ 200¦ B¦ 100¦ 225¦ 500¦ A¦ 160¦ 단 면 도¦ A¦ 68¦ 500¦ 225¦ 20¦ 700¦ 130¦ 567¦ 20¦ 25¦ 앙카볼트¦ 200¦ 단 면 도¦ B¦ 100¦ 68¦ 20¦ 700¦ 567¦ 25¦ 20¦ 130¦ 100¦ 55¦ 95¦ 95¦ 950¦ 55¦ 100¦ 95¦ 55¦ 100¦ 450¦ 100¦ 55¦ 95¦ \A1;2.5¦ \A1;2.5¦ \A1;15¦ \A1;6¦ \A1;12.5¦ \A1;50¦ \A1;12.5¦ 2RS¦ R2¦ R2¦ R¦ 1¦ H¦ R¦ 30¦ R¦ 12¦ \A1;6¦ \A1;10¦ R¦ {\fGulimChe¦b0¦i0¦c161¦p49;φ}12¦ {\fGulimChe¦b0¦i0¦c161¦p49;φ}30¦ - 1¦ + 0¦ 측 면 도¦ \A1;20¦ 3¦ \A1;12.5¦ \A1;12.5¦ \A1;12.5¦ \A1;10¦ 2¦ \A1;12.5¦ \A1;12.5¦ A'¦ \A1;12.5¦ L¦ 호법 제조자명 또는 약호표시¦ \A1;20¦ R28¦ \A1;1.6¦ 평 면 도¦ 6mm 리벳트¦ 머리 7mm(R3.5)¦ A¦ 1¦ 3¦ 2¦ R10¦ R10¦ \A1;15¦ \A1;50¦ \A1;15¦ \A1;20¦ \A1;10¦ 2¦ {\fGulimChe¦b0¦i0¦c161¦p49;φ}30 +0¦ \A1;20¦ \A1;6¦ \A1;20¦ \A1;1.6¦ 머리7mm (R3.5)¦ 6mm 리벳트¦ 3¦ R2¦ 2¦ 1¦ \A1;15¦ \A1;50¦ A - A' 단면도¦ \A1;20¦ R2¦ \A1;15¦ R2¦ \A1;92 -94¦ 90¦ R5¦ -1¦ \A1;50¦ 좌 측 면 도¦ \A1;H¦ R2¦ \A1;1.6¦ R2¦ R2¦ R2¦ 1¦ \A1;6¦ {\fGulimChe¦b0¦i0¦c161¦p49;φ}30 +0¦ 2¦ -1¦ \A1;1.6¦ \A1;6¦ \A1;15¦ \A1;15¦ \A1;20¦ R2¦ 1¦ 3¦ R2¦ R2¦ R2¦ \A1;50¦ 우 측 면 도¦ 1. 55-5 단 용¦ \A1;67¦ \A1;550¦ \A1;80¦ \A1;66¦ \A1;80¦ \A1;53¦ \A1;80¦ \A1;67¦ \A1;53¦ \A1;5¦ \A1;70¦ Bracket¦ Body¦ Rivet¦ SC 46 : KSD 4101¦ 6C 19 : KSD 4301¦ 6C 19 : KSD 4301¦ 1¦ 1¦ 1¦ No.¦ 품 명¦ 규 격¦ 수 량¦ 재 료 표¦ {\f@Dotum¦b0¦i0¦c129¦p50;1}¦ {\f@Dotum¦b0¦i0¦c129¦p50;2}¦ {\f@Dotum¦b0¦i0¦c129¦p50;3}¦ 1¦ 1¦ 상 세 도¦ 1¦ 2¦ 통신맨홀(수공 1호) 상세도¦ 내경: 950 x 450 x 700¦ IC-PID-106-001_¦ IC-PID-106-001¦ 통신맨홀(수공1호) 상세도.DWG¦ 통신맨홀(수공1호) 상세도¦
| [18ED15] 고양덕은지구 스마트도시 정보통신 설계용역 - 복사본 | [18ED15] 고양덕은지구 스마트도시 정보통신 설계용역 - 복사본 | 04-ST-BTS-103-001 시스템 구성도.dwg | 영상검지기¦ N O T E¦ 품 명¦ 규 격¦ 비 고¦ 카메라¦ 재 료 표¦ 영상검지 제어기¦ 서지억제기¦ 누전차단기¦ 촬상소자 : 1/3" CCD 유효화소41만 화소¦ Embedded Type CPU, OS ¦ 전원용 40KA, 영상용 10KA¦ 2P 32AF 5KA¦ 하우징포함¦ (1G DSP + 500MHz ARM core, LINUX)¦ 센터¦ 한국전력¦ 표 출 부¦ 함 체 부¦ 카메라¦ 4¦ (VDS)¦ 영상검지제어기¦ 산업용스위치[RT]¦ 1¦ FDF¦ 2¦ 2¦ 다기능전원장치¦ 서지억제기¦ 3¦ 3¦ 전 원¦ (전원용)¦ 3¦ 3¦ 팬.히터¦ 온도센서¦ 도어개폐¦ 센서¦ 3¦ 5¦ 5¦ 5¦ 3¦ 3¦ 5¦ 품 명¦ 규 격¦ 비 고¦ 번호¦ ④¦ ③¦ ②¦ ①¦ {\W0.9; 0.5X4P CAT5E}¦ {\W0.9; F-CV 2.5㎟ x 2C}¦ {\W0.9;5C-HFBT }¦ ⑤¦ {\W0.9;\C256; F-CVV-S 1.5㎟ x 2C (장비내포함)}¦ {\W0.9; Single Mode}¦ {\W0.9;\T0.85; UTP케이블}¦ {\W0.9;\T0.85; 전원케이블}¦ {\W0.9;\T0.85; OPTICAL 케이블}¦ {\W0.9;\T0.85; 동축케이블}¦ {\W0.9;\T0.85; 제어케이블}¦ 재 료 표¦ 3¦ 1¦ 1. 제품 외형은 제조사에 의해 변경될 수 있음.¦ 2. 공사진행에 현저한 지장이 있다고 판단될 경우 감독자(감리원)의¦ 승인을 득한 후 현장여건에 맞게 설계변경 할 수 있음.¦ 다기능전원장치¦ 함체온도제어, 도어ON/OFF, FAN/HEATER¦ 서지억제기¦ (영상용)¦ 4¦ 누전차단기¦ 인코더¦ 4¦ 인코더¦ H.264 현장형¦ 디코더¦ H.264 센터형¦ 디코더 랙¦ 12채널 19인치 랙¦ 3¦ 품 명¦ 재 료 표¦ 규 격¦ 비 고¦ 번호¦ ③¦ ②¦ ①¦ N O T E¦ 품 명¦ 재 료 표¦ 규 격¦ 수 량¦ 주제어부¦ ④¦ ⑤¦ 0.5X4P CAT5E¦ Single Mode¦ F-CVV-S 1.5㎟ x 2C¦ {\W0.9;\T0.85; UTP케이블}¦ {\W0.9;\T0.85; OPTICAL 케이블}¦ {\W0.9;\T0.85; 제어케이블}¦ F-CV 2.5㎟ x 2C¦ {\W0.9;\T0.85; 전원케이블}¦ AM/AM Type¦ {\W0.9;\T0.85; USB 케이블}¦ 전원부¦ 산업용 컴퓨터¦ 화면감시카메라¦ 산업용스위치[RT]¦ 누전차단기¦ 상태감시제어기¦ 충격감시카메라¦ \pi6.5945;①¦ \pi6.5945;②¦ \pi6.5945;②¦ \pi6.5945;②¦ \pi6.5945;②¦ \pi6.5945;②¦ \pi6.5943;③¦ \pi6.5943;③¦ \pi2.0038;④¦ \pi2.0038;①¦ \pi2.0038;⑤¦ 화면표출부¦ 전원부¦ 누전차단기¦ 서지보호기¦ 카메라¦ CPU : Intel i5 6-Core(헥사코어) 3.6이상¦ RAM : DDR4 8GB 이상¦ SSD Disk SATA 500GB 3D낸드, AES 암호화¦ OS : Windows 10 이상(라이센스 포함)¦ LED, 3단 10열¦ AC220V, 60Hz, 5V 600W¦ 2P 32AF 5KA¦ 전원용 40 KA¦ 충격감시 : 130만화소, USB, 화면감시 : 130만화소, USB, 100Base-T ¦ 휘 도 : 3500cd/㎡ 이상¦ LED¦ 스 피 커¦ 화면표출부¦ 주제어부¦ 보조제어¦ FAN¦ 온습도센서¦ DOOR¦ \pi6.5943;③¦ FDF¦ 표 출 부¦ 함 체 부¦ 센터¦ 한국전력¦ 전원¦ 1. 제품 외형은 제조사에 의해 변경될 수 있음.¦ 2. 공사진행에 현저한 지장이 있다고 판단될 경우 감독자(감리원)의¦ 승인을 득한 후 현장여건에 맞게 설계변경 할 수 있음.¦ 보조제어¦ 센서 : 온도, 습도, 조도, 충격, 도어¦ 모듈제어 : LED, 모뎀, 냉각팬, 히터¦ 서지억제기¦ (전원용)¦ 품 명¦ 재 료 표¦ 규 격¦ 비 고¦ 번호¦ ③¦ ②¦ ①¦ N O T E¦ 품 명¦ 재 료 표¦ 규 격¦ 수 량¦ 주제어부¦ ④¦ ⑤¦ 0.5X4P CAT5E¦ Single Mode¦ F-CVV-S 1.5㎟ x 2C¦ {\W0.9;\T0.85; UTP케이블}¦ {\W0.9;\T0.85; OPTICAL 케이블}¦ {\W0.9;\T0.85; 제어케이블}¦ F-CV 2.5㎟ x 2C¦ {\W0.9;\T0.85; 전원케이블}¦ AM/AM Type¦ {\W0.9;\T0.85; USB 케이블}¦ 전원부¦ 산업용 컴퓨터¦ 화면감시카메라¦ 산업용스위치[RT]¦ 누전차단기¦ 상태감시제어기¦ 충격감시카메라¦ \pi6.5945;①¦ \pi6.5945;②¦ \pi6.5945;②¦ \pi6.5945;②¦ \pi6.5945;②¦ \pi6.5945;②¦ \pi6.5943;③¦ \pi6.5943;③¦ \pi2.0038;④¦ \pi2.0038;①¦ \pi2.0038;⑤¦ 화면표출부¦ 전원부¦ 누전차단기¦ 서지보호기¦ 카메라¦ CPU : Intel i5 6-Core(헥사코어) 3.6이상¦ RAM : DDR4 8GB 이상¦ SSD Disk SATA 500GB 3D낸드, AES 암호화¦ OS : Windows 10 이상(라이센스 포함)¦ LED, 3단 10열¦ AC220V, 60Hz, 5V 600W¦ 2P 32AF 5KA¦ 전원용 40 KA¦ 충격감시 : 130만화소, USB, 화면감시 : 130만화소, USB, 100Base-T ¦ 휘 도 : 3500cd/㎡ 이상¦ LED¦ 스 피 커¦ 화면표출부¦ 주제어부¦ 보조제어¦ FAN¦ 온습도센서¦ DOOR¦ \pi6.5943;③¦ FDF¦ 표 출 부¦ 함 체 부¦ 센터¦ 한국전력¦ 전원¦ 1. 제품 외형은 제조사에 의해 변경될 수 있음.¦ 2. 공사진행에 현저한 지장이 있다고 판단될 경우 감독자(감리원)의¦ 승인을 득한 후 현장여건에 맞게 설계변경 할 수 있음.¦ 보조제어¦ 센서 : 온도, 습도, 조도, 충격, 도어¦ 모듈제어 : LED, 모뎀, 냉각팬, 히터¦ 서지억제기¦ (전원용)¦ 시스템 구성도¦ ST-BTS-103-001¦ ST-BTS-103-001¦ 시스템 구성도.dwg¦ 시스템 구성도¦
| [18ED15] 고양덕은지구 스마트도시 정보통신 설계용역 - 복사본 | [18ED15] 고양덕은지구 스마트도시 정보통신 설계용역 - 복사본 | 17-ST-TBL-106-002 핸드홀 토적단면도.dwg | \A1;560.0¦ 990¦ \A1;170.0¦ \A1;449.0¦ BIT 정면도¦ 2¦ 5¦ 15¦ 제어보드_변경품¦ J1¦ J13¦ J16¦ J17¦ J15¦ J10¦ J11¦ J12¦ DOM¦ H=45(PCB+DOM)¦ 1¦ 4¦ 4¦ 5¦ 6¦ 7¦ 8¦ 9¦ 10¦ 11¦ 14¦ 13¦ 16¦ 18¦ 19¦ 20¦ 20¦ 17¦ 12¦ 3¦ BIT 내부도¦ BIT 측면도¦ DESCRIPTION ¦ 2¦ 3¦ 1¦ NO¦ 10¦ 9¦ 8¦ 7¦ 5¦ 4¦ 열쇄¦ AC FAN 92mm¦ LCD 32"¦ AD BOARD¦ MAIN BOARD¦ SUB 제어보드¦ POWER LCD 32"¦ 스피커¦ REMARK¦ 2¦ 1¦ Q'TY¦ 2¦ 1¦ 1¦ 1¦ 1¦ 1¦ 6¦ OSD BOARD¦ 1¦ 웹 카메라¦ 1¦ SSR(Solid State Relay)¦ DESCRIPTION ¦ 14¦ 16¦ 20¦ 13¦ NO¦ 11¦ 접지단자대¦ 차 단 기¦ 도어 센서¦ 3구 콘센트¦ SMPS¦ 키패드¦ REMARK¦ 1¦ 1¦ 1¦ 2¦ Q'TY¦ 1¦ 1¦ 1¦ 18¦ 19¦ 전원단자대¦ 1¦ 17¦ 1¦ 15¦ 1¦ 전원써지¦ 1¦ 1¦ 12¦ 잔액조회기¦ NO¦ PART NAME¦ 1¦ 2¦ 3¦ 4¦ 5¦ 6¦ 7¦ 8¦ 9¦ 10¦ 11¦ 12¦ 13¦ 14¦ 15¦ 16¦ 17¦ 18¦ 20¦ LED 모듈¦ FAN¦ CONTROL BOARD¦ FAN¦ HEATER¦ 조도센서¦ MAIN BOARD¦ SPEAKER¦ 누전차단기¦ SURGE¦ MULTI TAB¦ DOOR SENSOR¦ 산업용스위치RT)¦ LED CONTROL BOARD¦ 카메라(충격감시)¦ 5V LED POWER¦ POWER BOARD¦ 12V MAIN POWER¦ {\fGulim¦b0¦i0¦c129¦p50;스피커}¦ {\fGulim¦b0¦i0¦c129¦p50;2구콘센트}¦ {\fGulim¦b0¦i0¦c129¦p50;ELB}¦ {\fGulim¦b0¦i0¦c129¦p50;전원써지}¦ {\fGulim¦b0¦i0¦c129¦p50;3p단자}¦ {\fGulim¦b0¦i0¦c129¦p50;단자대}¦ {\fGulim¦b0¦i0¦c129¦p50;DOOR 센서}¦ {\fGulim¦b0¦i0¦c129¦p50;MAIN POWER}¦ {\fGulim¦b0¦i0¦c129¦p50;MAIN B/D}¦ {\fGulim¦b0¦i0¦c129¦p50;ENV제어보드}¦ {\fGulim¦b0¦i0¦c129¦p50;SSR B/D}¦ 3¦ 4¦ 5¦ 6¦ 7¦ 8¦ 9¦ 10¦ 11¦ {\fGulim¦b0¦i0¦c129¦p50;LED POWER}¦ 12¦ 13¦ 14¦ 18¦ 15¦ 16¦ {\fGulim¦b0¦i0¦c129¦p50;DC+5V BUS BAR}¦ {\fGulim¦b0¦i0¦c129¦p50;DC-5V BUS BAR}¦ {\fGulim¦b0¦i0¦c129¦p50;SCANNER B/D}¦ {\fGulim¦b0¦i0¦c129¦p50;CPU B/D}¦ 카메라(화면감시)¦ 19¦ SCANNER¦ 2¦ 17¦ {\fGulim¦b0¦i0¦c129¦p50;FAN}¦ {\fGulim¦b0¦i0¦c129¦p50;FAN}¦ 1¦ 전원선¦ 접지선¦ 데이터¦ 19¦ 20¦ 핸드홀(600x600x600)¦ 0.1¦ 0.80¦ 0.60¦ 조성공사¦ 시행분¦ 되메우기(기계)¦ 및 다짐¦ 0.20¦ 0.40¦ 1.00¦ 1. 터파기(기계)¦ 1.0 x 1.0 x 0.4 =¦ 2. 구조물 체적¦ 0.8 x 0.8 x 0.4 =¦ 3. 되메우기(기계)¦ 터파기 - 구조물 체적 = 0.4 - 0.256¦ 4. 잔토처리¦ 구조물 체적 = 0.256¦ 공 정¦ 계 산 식¦ 0.400 m³¦ 0.256 m³¦ 0.144 m³¦ 수 량¦ 0.256 m³¦ 0.1¦ 0.40¦ 0.80¦ 0.20¦ (토적공제)¦ (토적공제)¦ NOTE¦ 1. 보도 맨홀 설치시 토적 계산에 적용¦ 2. 토적공제는 토목 시공분(토목 공사전 관로 포설)¦ 핸드홀 토적단면도¦ 핸드홀 토적단면도¦ 핸드홀 토적단면도¦ ST-TBL-106-002¦ ST-TBL-106-002_¦ 핸드홀 토적단면도.dwg¦
| [18ED15] 고양덕은지구 스마트도시 정보통신 설계용역 - 복사본 | [18ED15] 고양덕은지구 스마트도시 정보통신 설계용역 - 복사본 | 03-IC-PID-102-001 개황도.dwg | 개 황 도¦ IC-PID-102-001_¦ 개황도.DWG¦ IC-PID-102-001¦ 개황도¦
| [18ED15] 고양덕은지구 스마트도시 정보통신 설계용역 - 복사본 | [18ED15] 고양덕은지구 스마트도시 정보통신 설계용역 - 복사본 | 12-IC-PID-106-005 상세도 관로배관 자재 상세도.dwg | 주의 통신케이블¦ 2.0¦ 4.0¦ 2.0¦ 10.0¦ 2.0¦ 고양덕은지구 스마트도시 000¦ 고양덕은지구 스마트도시 시설 ¦ 연락처) 000-0000¦ 2차 되메우기¦ 1차 되메우기¦ 경고용 표시 테이프¦ FC 통신관¦ 1차 되메우기¦ 경고용 표시 테이프¦ 2차 되메우기¦ 300이상¦ 300이상¦ 관로배관 자재상세도¦ 경고테이프 상세도¦ 단 면 도¦ 측 면 도¦ NOTE¦ 2. 재질 : KSM 3503(농업용 폴리에틸렌 필름)과¦ 1. 색상 : 주황색, 글씨 : 국문 검정색¦ KSM 3509(포장용 폴리에틸렌 필름)의¦ 절충형인 저밀도 폴리에틸렌의 안료가¦ 혼합된 주황색 밀랍형으로 지하에 ¦ 매설하여도 부식 및 번식이 되지 않고¦ 마찰에도 벗겨지지 않도록 특수코팅¦ 처리된 것¦ 8000¦ 1700¦ 중심점¦ 맨홀 중심에서¦ 맨홀¦ 배관¦ 배관¦ 맨홀 내 배관 포설 상세도¦ IC-PID-106-005_¦ IC-PID-106-005¦ 관로배관 자재상세도.DWG¦ 관로배관 자재상세도¦ IC-PID-107-005¦ IC-PID-107-005¦ 관로배관 자재상세도.DWG¦ 관로배관 자재상세도¦
| [18ED15] 고양덕은지구 스마트도시 정보통신 설계용역 - 복사본 | [18ED15] 고양덕은지구 스마트도시 정보통신 설계용역 - 복사본 | 03-IC-LID--103-001 도면안내도.dwg | 1¦ 4¦ 2¦ 3¦ 8¦ 6¦ 7¦ 5¦ 9¦ 13¦ 11¦ 12¦ 10¦ 14¦ 15¦ 16¦ 17¦ 18¦ 19¦ 도면안내도¦ IC-LID-103-001_¦ 도면안내도.DWG¦ IC-LID-103-001¦ 도면안내도¦
| [18ED15] 고양덕은지구 스마트도시 정보통신 설계용역 - 복사본 | [18ED15] 고양덕은지구 스마트도시 정보통신 설계용역 - 복사본 | SS-PBS-014-케이블배선도.dwg | 2,004¦ 10,604¦ 14,610¦ 600¦ 600¦ 스테이션 기둥:Ø114.3 x 2.0mm STS PIPE¦ / 지정 도장 마감.¦ CON'C 1:2:4 ¦ 거치대:Ø63.5 x 2.0mm STS PIPE¦ / 지정 도장 마감.¦ 600¦ 600¦ CON'C 1:2:4 ¦ 2,002¦ 500¦ 300¦ 375¦ 650¦ 650¦ 375¦ 650¦ 650¦ 375¦ 650¦ 650¦ 375¦ 650¦ 650¦ 100¦ 300¦ 300¦ 100¦ 300¦ 500¦ 300¦ 300¦ 300¦ 300¦ 300¦ 300¦ 1,000¦ 375¦ 650¦ 650¦ 375¦ 650¦ 650¦ 375¦ 650¦ 650¦ 375¦ 650¦ 650¦ 100¦ 200¦ 2,418¦ 682¦ 3,300¦ FIFTEEN LIFE¦ GREEN LIFE¦ ①¦ O O 역¦ THK 1.6mm ST'L PLATE 절곡가공 / 지정도장마감.¦ THK 1.6mm ST'L PLATE 절곡가공 / 지정도장마감.¦ THK 1.6mm ST'L PLATE 절곡가공 / 지정도장마감.¦ 810¦ 100¦ Φ30 주름관¦ 조명 전기선 CV2.5 SQ¦ Φ30 주름관¦ 광고판 전기선 CV2.5 SQ¦ Φ30 주름관¦ 조명 전기선 CV2.5 SQ¦ Φ30 주름관¦ 광고판 전기선 CV2.5 SQ¦ 전기 / 통신선 MG610024¦ Φ30 주름관¦ 485 통신 -1¦ 485 통신 -2¦ 485 전원 -2¦ 485 통신 -1¦ 485 전원 -1¦ 485 통신 -1¦ 485 통신 -2¦ 485 전원 -2¦ 485 통신 -1¦ 485 전원 -1¦ 전기 / 통신선 MG610024¦ Φ30 주름관¦ 전기 / 통신선 MG610024¦ Φ30 주름관¦ 전기 / 통신선 MG610024¦ Φ30 주름관¦ 접지봉 설치¦ \pi-9.8,l14.7,t14.7;* NOTE¦ \pi-9.8,l14.7,t14.7;1. 공유자전거 스테이션의 전원공급을 위하여 시공사가 한전수전 신청을 하여야 한다.\P2. 공유자전거 스테이션과 통합관제센터간 데이터 통신을 위하여 시공사가 임대망을 신청하여야 한다.\P3. 본 상세도는 예시도면이며 현장 감독관 협의 하에 공사를 진행하는 것으로 한다.¦ NONE¦ NONE¦ 케이블 배선도¦ 케이블 배선도.dwg¦ SS-PBS-014¦ SCALE : NONE¦ 케이블 배선도¦
| [18ED15] 고양덕은지구 스마트도시 정보통신 설계용역 - 복사본 | [18ED15] 고양덕은지구 스마트도시 정보통신 설계용역 - 복사본 | SS-PBS-009-시설물위치상세도.dwg | 28,308¦ 28,308¦ \A1;28,308¦ 28,308¦ 28,308¦ 28,308¦ 시설물 위치상세도(7도)¦ 창¦ 릉¦ 천¦ 38.6¦ 창¦ 천¦ 서 울 지 하 철 공 사 (지 축 차 량 기 지)¦ 생수교회¦ 사랑의집¦ 35¦ 35¦ 35¦ 30¦ 45¦ 45¦ 45¦ 40¦ 40¦ 40¦ 50¦ 50¦ 50¦ 3호선 지축역¦ (싸 리 말)¦ (곰 말)¦ (뒷 골)¦ (곰 말)¦ (싸 리 말)¦ 35¦ 35¦ 40¦ 40¦ 40¦ 30¦ 50¦ 50¦ 50¦ 50¦ 50¦ 50¦ 50¦ 50¦ 50¦ 50¦ 50¦ 55¦ 55¦ 55¦ 55¦ 45¦ 45¦ 45¦ 45¦ 45¦ 45¦ 45¦ 45¦ 70¦ 70¦ 70¦ 60¦ 60¦ 59¦ 60¦ 60¦ 65¦ 65¦ 65¦ 65¦ 85¦ 85¦ 75¦ 75¦ 75¦ 80¦ 80¦ 80¦ 90¦ 90¦ 95¦ 95¦ 100¦ 105¦ 35¦ 30¦ 40¦ (벌 말)¦ 65¦ 60¦ 60¦ 55¦ 50¦ 80¦ 75¦ 70¦ 90¦ 85¦ 95¦ 110¦ 110¦ 105¦ 100¦ 45¦ 50¦ 50¦ 55¦ 23.9¦ 23.0¦ 23.4¦ 23.2¦ 23.3¦ 23.1¦ 23.1¦ 23.1¦ 44.4¦ 48.6¦ 47.1¦ 36.7¦ 37.6¦ 40.8¦ 40.9¦ 41.7¦ 41.3¦ 51.1¦ 35.6¦ 35.9¦ 42.4¦ 43.4¦ 39.3¦ 41.6¦ 41.5¦ 34.9¦ 46.2¦ 45.1¦ 41.6¦ 40.2¦ 56.2¦ 52.9¦ 51.7¦ 51.2¦ 51.1¦ 22.6¦ 22.8¦ 23.2¦ 23.2¦ 23.2¦ 23.2¦ 23.4¦ 23.3¦ 23.3¦ 23.3¦ 23.3¦ 23.3¦ 23.3¦ 23.3¦ 23.4¦ 23.4¦ 23.4¦ 23.6¦ 23.5¦ 23.7¦ 23.5¦ 23.8¦ 32.5¦ 32.9¦ 26.3¦ 25.1¦ 23.3¦ 23.2¦ 23.1¦ 23.4¦ 23.1¦ 23.1¦ 63.4¦ 35.8¦ 36.4¦ 35.3¦ 38.3¦ 40.8¦ 39.7¦ 42.2¦ 42.4¦ 42.3¦ 42.2¦ 50.7¦ 50.6¦ 51.5¦ 50.3¦ 51.5¦ 53.4¦ 52.9¦ 54.9¦ 55.4¦ 54.3¦ 54.5¦ 43.3¦ 44.1¦ 44.8¦ 44.2¦ 44.1¦ 45.4¦ 43.5¦ 47.1¦ 46.1¦ 46.4¦ 46.6¦ 46.4¦ 46.5¦ 46.7¦ 47.6¦ 48.3¦ 48.2¦ 49.1¦ 49.4¦ 57.3¦ 68.2¦ 67.7¦ 68.1¦ 58.1¦ 56.9¦ 58.7¦ 60.7¦ 60.5¦ 61.6¦ 63.5¦ 65.1¦ 75.3¦ 81.4¦ 99.2¦ 99.9¦ 101.1¦ 35.8¦ 35.9¦ 36.4¦ 32.5¦ 32.9¦ 31.9¦ 25.8¦ 24.7¦ 23.4¦ 23.5¦ 23.5¦ 23.5¦ 23.9¦ 23.5¦ 23.5¦ 23.2¦ 23.2¦ 22.8¦ 22.8¦ 23.3¦ 23.4¦ 22.6¦ 22.6¦ 22.9¦ 22.9¦ 22.8¦ 22.9¦ 22.9¦ 22.5¦ 22.5¦ 29.8¦ 28.4¦ 44.5¦ 41.5¦ 36.5¦ 43.7¦ 46.5¦ 49.4¦ 64.9¦ 57.3¦ 55.4¦ 55.6¦ 52.3¦ 50.4¦ 50.9¦ 54.2¦ 65.5¦ 63.7¦ 62.6¦ 59.8¦ 114.8¦ 41.8¦ 42.5¦ 44.1¦ 42.8¦ 43.6¦ 44.2¦ 43.9¦ 44.7¦ 44.9¦ 45.4¦ 48.1¦ 46.8¦ 45.5¦ 46.4¦ 46.6¦ 47.5¦ 56.4¦ 68.8¦ 23.1¦ 23.2¦ 23.2¦ 22.4¦ 22.4¦ 22.3¦ 22.3¦ 22.4¦ 22.5¦ 22.6¦ 22.5¦ 22.6¦ 22.6¦ 22.6¦ 22.6¦ 22.8¦ 22.7¦ 22.8¦ 22.7¦ 22.8¦ 22.7¦ 22.8¦ 22.7¦ 22.7¦ 22.8¦ 22.9¦ 22.9¦ 22.9¦ 22.9¦ 30.2¦ 29.9¦ 28.4¦ 주출입구¦ 연신내¦ 연신내¦ 연신내¦ 차로감소¦ 차로감소¦ 장흥¦ 북한산¦ 삼송역¦ 44.6¦ 릉¦ 지축역¦ B.S¦ B.S¦ B.B¦ B.B¦ TAXI¦ 자전거주차장¦ B.S¦ TAXI¦ B.S¦ B.S¦ B.S¦ B.S¦ B.S¦ B.B¦ B.S¦ B.S¦ B.B¦ B.B¦ B.B¦ B.S¦ B.S¦ B.B¦ B.S¦ B.S¦ B.S¦ 경4¦ PBS-001¦ PBS-002¦ PBS-003¦ PBS-004¦ 1¦ 2¦ 3¦ 4¦ 5¦ 6¦ 7¦ 8¦ 시설물 위치상세도(6도)¦ 시설물 위치상세도(5도)¦ 시설물 위치상세도(3도)¦ PBS-001¦ PBS-004¦ PBS-003¦ PBS-002¦ NONE¦ NONE¦ 시설물 위치상세도¦ 시설물 위치상세도.dwg¦ SS-PBS-009¦ SCALE : NONE¦ 시설물 위치상세도¦
| [18ED15] 고양덕은지구 스마트도시 정보통신 설계용역 - 복사본 | [18ED15] 고양덕은지구 스마트도시 정보통신 설계용역 - 복사본 | 04-SP-SA-103-001 시스템 구성도(생활방범).dwg | NO¦ 규 격¦ 비 고¦ 1¦ 2¦ 3¦ 품 명¦ 검 지 부¦ 함 체 부¦ 기 능 부¦ 회전형카메라¦ 경 광 등¦ 비상벨함체¦ 전기공급자¦ 고양시교통센터¦ 서지억제기¦ 누전차단기¦ 2¦ 2¦ 산업용 스위치¦ 전원 분배기¦ IP 방송단말기¦ 1¦ 1¦ ㎟ ¦ x 2C¦ Cat.5E 4P¦ F-CV 2.5¦ ㎟ ¦ x 2C¦ UTP케이블¦ 전원케이블¦ 스피커케이블¦ 보조 카메라¦ (멀티탭)¦ 전력계 설치 유무는 전기공급자 전원공급 방식¦ (종량/정액제)에 따라 변경 할 것.¦ CCTV¦ 2¦ 주1)¦ NOTE¦ 1. 본 구성도는 예시도이며 시공시 감독관과 협의 하여 구축 할 것 ¦ 2. 주1)는 공공정보통신망 시공분¦ (현장용)¦ 2¦ (마이크/Push 버튼내장)¦ 1¦ 범 례¦ (전원용)¦ 2¦ 스피커¦ 3¦ 1¦ x 2C¦ 2.5㎟ ¦ x 2C¦ 4¦ ㎟ ¦ x 2C¦ F-CV 4¦ ㎟ ¦ x 2C¦ 전원케이블¦ 4¦ 5¦ MW3200 x 2C¦ 마이크케이블¦ 5¦ 시스템 구성도 ¦ SP-SA-103-001¦ 시스템 구성도¦ SP-SA-103-001_¦ 시스템 구성도.dwg¦
| [18ED15] 고양덕은지구 스마트도시 정보통신 설계용역 - 복사본 | [18ED15] 고양덕은지구 스마트도시 정보통신 설계용역 - 복사본 | 05-ST-EM-104-001 개황도.dwg | 파고라A¦ 파고라E¦ 체력단련시설A¦ 체력단련시설B¦ 체력단련시설C¦ 체력단련시설E¦ ~지정포장마감~¦ 단위놀이시설B¦ 단위놀이시설I¦ 단위놀이시설A¦ 방재형파고라¦ 화덕벤치¦ 방재안내시설-B¦ 방재안내시설-A¦ 파고라B¦ 체력단련시설D¦ 조합놀이A¦ 조합놀이대D¦ 흔들놀이A¦ 흔들놀이B¦ 흔들놀이C¦ 시소A¦ 물놀이시설A¦ (단위놀이시설E)¦ (단위놀이시설G)¦ 물놀이시설C¦ 시¦ 방¦ 놀¦ 체력단련시설K¦ 체력단련시설J¦ 체력단련시설I¦ 통석의자A¦ 통석의자B¦ 파고라B(연결형)¦ 파고라F¦ 체력단련시설L¦ 체력단련시설M¦ 체력단련시설O¦ 체력단련시설N¦ OPEN¦ 파고라C¦ 체력단련시설F¦ 체력단련시설G¦ 체력단련시설H¦ B¦ 개 황 도¦ ST-EM-104-001_¦ 개황도.DWG¦ ST-EM-104-001¦ 개황도¦ 구 분¦ 내 용¦ 수량¦ 비 고¦ 돌발상황관리 CCTV¦ EM-000¦ 3개소¦ DSRC-RSE¦ RSE-000¦ 6개소¦ SC¦ VT¦ DSRC¦ VMS-C¦ BTS-001¦ BTS-002¦ BTS-009¦ BTS-010¦ BTS-011¦ BTS-012¦ BTS-013¦ BTS-014¦ BTS-007¦ BTS-008¦ BTS-005¦ BTS-006¦ BTS-003¦ BTS-004¦ EM-003¦ EM-001¦ EM-002¦ PC-004¦ PC-001¦ PC-003¦ PC-002¦ TBL-001¦ TBL-002¦ TBL-005¦ TBL-006¦ TBL-004¦ TBL-003¦ IPS-002¦ SA-011¦ SA-001¦ SA-002¦ SA-005¦ SA-004¦ SA-006¦ SA-008¦ SA-019¦ SA-017¦ SA-020¦ SA-016¦ SA-015¦ SA-014¦ SA-012¦ SA-010¦ SA-009¦ SA-003¦ SA-007¦ SA-013¦ SA-018¦ VDT-001¦ VDT-002¦ VDT-003¦ IPS-001¦ RSE-001¦ RSE-002¦ RSE-003¦ RSE-004¦ RSE-005¦ RSE-006¦ VDT-004¦ VDT-002¦ (신호 철주 부착)¦ (신호 철주 부착)¦ (신호 철주 부착)¦ (신호 철주 부착)¦ (CCTV 철주 부착)¦ (CCTV 철주 부착)¦ VMS-C¦ 주상1¦ 근생5¦ 일방통행¦ 진입금지¦ 자유로¦ 덕은¦ 지구¦ 구룡교¦ 원골¦ 난지천¦ 대덕산¦ 대덕로¦ 서울특별시¦ 경 기 도¦ 가양대로¦ A4¦ A6¦ A7¦ A1¦ A5¦ 보행5¦ 업10¦ A2¦ 보행3¦ 단독3¦ 보행4¦ 공2¦ 경10¦ 경9¦ 공1¦ 경관11¦ A3¦ 상1¦ 상2¦ 상3¦ 업2¦ 업1¦ 주상2¦ 업7¦ 업5¦ 업4¦ 종2¦ 주차2¦ 초1¦ 주유1¦ 주차1¦ 종4¦ 주차3¦ 근1¦ 수변1¦ 어2¦ 어1¦ 유수1¦ 업9¦ 업11¦ 업8¦ 종1¦ 업6¦ 근생6¦ 업3¦ 중1¦ 근생4¦ 근생3¦ 유1¦ 준주거¦ 어3¦ 소1¦ 소2¦ 소3¦ 소4¦ 종3¦ 근1¦ 2016¦ 소5¦ 하1¦ 1¦ 5¦ 10¦ 15¦ 14¦ 9¦ 8¦ 13¦ 7¦ 12¦ 4¦ 3¦ 업1¦ 업7¦ 업5¦ 업9¦ 업6¦ 1¦ 5¦ 9¦ 10¦ 4¦ 2¦ 6¦ 7¦ 11¦ 12¦ 8¦ 13¦ 14¦ 15¦ 3¦ VMS-C¦
| [18ED15] 고양덕은지구 스마트도시 정보통신 설계용역 - 복사본 | [18ED15] 고양덕은지구 스마트도시 정보통신 설계용역 - 복사본 | 09-ST-IPS-106-001 구조물 상세도.dwg | 5,725¦ 1,945¦ 1,945¦ 1,475¦ 11,090¦ 5,530¦ 4,340¦ \A1;360¦ \A1;350¦ \A1;60¦ \A1;90¦ \A1;300¦ \A1;60¦ 교 통 관 리 시 스 템¦ 관련 법규에 따라 처벌받게 됩니다.¦ 관계자 이외의 자가 문을 열거나 기기를 훼손할 경우¦ 본 기기는 지능형 교통체계의 교통관리용 장비이므로¦ 주 의¦ 95¦ 350¦ 80¦ 강관 %%C508.0X12T 용융아연도금¦ S=NONE¦ 상세 "D"¦ 상세 "C"¦ 상 세 "D"¦ Eye Bolt M30¦ %%C50x150 SLOT¦ CABLE HOLE¦ %%c101.6 x 4t¦ 상세 "A"¦ %%C267.4 x 8t¦ ( 3단 12열 )¦ VMS 측주식 (문자식)¦ WIRE 12mm & TURN BUCKLE %%C20¦ (도로전광 표지)¦ 180¦ %%C267.4 x 8t¦ 강관¦ 40¦ 50¦ 90¦ 8¦ 20¦ 20¦ VAR¦ VAR¦ R=20¦ 8¦ (F.10T) M24X80 -12EA¦ %%C480X20t¦ FLANGE PLATE¦ 130¦ 보강판¦ 90X18X250¦ 강 관¦ 6¦ 50¦ 보강판¦ 90X18t¦ %%C100 HOLE 상하 관통¦ 6¦ 강 관¦ 220¦ %%C480X20t¦ FLANGE PLATE¦ 480¦ 50¦ 380¦ 50¦ S=NONE¦ 상 세 "A"¦ 90X18t¦ 보강판¦ 8¦ 상 세 "B"¦ S=NONE¦ %%C267.4 x 8t¦ %%C267.4 x 8t¦ %%C267.4 x 8t¦ C¦ C¦ 250¦ 200¦ 18 - %%C19 환봉¦ 상세 "B"¦ %%c101.6 x 4t¦ 90X18X180¦ 보강판¦ 10¦ P¦ L¦ P¦ L¦ 상세 "E"¦ 2¦ / "¦ 1¦ TURNBUCKLE¦ %%C508.0 X 12t¦ 30¦ R=25¦ WIRE ROPE CRIP¦ WIRE ROPE TIMBLE ¦ 2¦ 1¦ / "¦ 1¦ 1¦ 6¦ 90¦ 45¦ 55¦ 6¦ 상 세 "E"¦ S=NONE¦ 상 세 "C"¦ S=NONE¦ WEEP HOLE 상세¦ 가로재¦ 3. 강관부의 단부용접이음하는 경우에는 전주용접을 하고, 그 방법은¦ 1. 기기 제작시 현장 여건에 맞도록 제작하여야 한다.¦ 2. 모든 강관 제작은 SPS400 강관을 사용하여야 한다.¦ 7. 함체높이는 별도상세도면을 참조한다.¦ WEEP HOLE (%%c 20mm) 를 설치한다.¦ 측량하여 본 도면과 확인한 후 변경시 제작에 반영하여야 한다.¦ ( 설계규정: T₁> S ≥ √ 2xT₂)¦ 9. 피뢰 시설물 규격은 전기 도면의 상세를 참조한다.¦ 만족하도록 용접하여야 한다.¦ 6. 강관의 분기이음의 용접부는 용접상세도에 따라 필요한 목두께를¦ 5. ANCHOR BOLT 체결시 2중NUT 사용을 원칙으로 한다.¦ (FLANGE의 BOLT 체결은 단일 NUT 사용)¦ 4. 기기 지주 운반시 변형이 발생하지 않도록 할 것.¦ ( 천공직경 = 볼트직경 + 2mm )¦ 14. BOLT HOLE 천공시 여유를 두어 천공한다.¦ 11. Fillet 용접 목두께는 도면에 표시한 규격에 준하되 설계규정에 따른다.¦ 커플링 방식으로 감리 및 감독관의 승인을 득한후 대체 시공 할 수도 있다.¦ 13. 교통기기 지주의 측주식 및 문형식 가로재마다 하단 양측과 중앙에¦ 12. 상부구조물은 기초 ANCHOR BOLT 거치 완료 후 현장 상황을 정확히¦ 10.시가지의 경우 민원발생을 위해 하부 BASE PLATE 부의 RIB PLATE를¦ 우선적으로 참조하고, 구조물 제작시 제작도면에 반영 후 제작한다.¦ 8. 전기, 통신 관로를 위한 구조물대 OPENING 규격을 별도 상세 도면을¦ 필렛용접을 한다.¦ NOTE¦ WEEP HOLE - %%C20¦ S=NONE¦ 보도,투수콘,우레탄,아스콘 상부¦ 보 강 판¦ 200x400x18t¦ 8¦ 32¦ 50¦ 400¦ 350¦ %%C950x32t¦ 기초판¦ 8¦ 150¦ 8¦ R=30¦ 200¦ 50¦ 단 면 D-D¦ 1000¦ 1,600¦ RIB 상 세¦ 120¦ 300¦ 246.0¦ 246.0¦ 508.0¦ 1000¦ 50¦ 65x65x5t¦ 형강¦ 960¦ 960¦ %%C1000x9t¦ %%C508.0¦ 65x65x5t¦ 형강¦ 226.0¦ 508.0¦ 연 결 판¦ 50¦ 900¦ 20-φ32 HOLES¦ 508.0¦ 226.0¦ 단 면 C-C¦ 200¦ 단 면 A-A¦ D¦ C¦ A¦ 46.0¦ D¦ B¦ B¦ C¦ A¦ M30X1000¦ 8¦ %%C1000x32t¦ 기초판¦ 보강판¦ 200x400x18t¦ 50¦ 200¦ 508.0¦ 46.0¦ 1000¦ 200¦ 46.0¦ 보강판¦ 200x400x18t¦ 508.0¦ 1000¦ φ1000 x 32t¦ 보강판¦ 200x400x18t¦ 200¦ 46.0¦ φ1000 x 32t¦ 단 면 B-B¦ 1000¦ 900¦ 50¦ 1000¦ 50¦ 900¦ M30X1,000¦ 20-φ34x68 SLOT HOLES¦ 50¦ M30X1,000¦ 20-φ32 HOLES¦ 226.0¦ 226.0¦ 960¦ 2-%%C130관통¦ %%C130¦ 105¦ 덥개 상세¦ 4.5t¦ 267¦ 4.5t¦ 50¦ S=NONE¦ S=NONE¦ 피뢰침 상세도¦ 소켓 지지 Bolt/Nut¦ (M8 x 15)¦ 650¦ 8,015¦ 2,400¦ 225¦ 225¦ 1750¦ 1,750¦ 400¦ 400¦ 400¦ 100¦ 7430¦ 85¦ 2,200¦ 85¦ 7,600(도로전광 표지)¦ 500¦ 500¦ 500¦ 810¦ 250¦ 500¦ 915¦ 85¦ 7,000¦ 9,560¦ %%c101.6 x 4t¦ 1465¦ 1500¦ 1500¦ 1500¦ 1465¦ \A1;R420¦ 50*100 SOLT HOLE¦ 차 도¦ 보 도¦ 있으며, 변경시 감독원(감리원)과 협의 후 현장여건에 맞게 변경하여야¦ 15. 서비스 구조물의 외형 등은 제조사(지적재산권 침해 등)에 따라 변경될 수¦ 한다.¦ 95¦ 350¦ 80¦ 강관 %%C508.0X12T 용융아연도금¦ S=NONE¦ 상세 "D"¦ 상세 "C"¦ 상 세 "D"¦ Eye Bolt M30¦ %%C50x150 SLOT¦ CABLE HOLE¦ %%c101.6 x 4t¦ 상세 "A"¦ %%C267.4 x 8t¦ ( 3단 12열 )¦ VMS 측주식 (문자식)¦ WIRE 12mm & TURN BUCKLE %%C20¦ (도로전광 표지)¦ 180¦ %%C267.4 x 8t¦ 강관¦ 40¦ 50¦ 90¦ 8¦ 20¦ 20¦ VAR¦ VAR¦ R=20¦ 8¦ (F.10T) M24X80 -12EA¦ %%C480X20t¦ FLANGE PLATE¦ 130¦ 보강판¦ 90X18X250¦ 강 관¦ 6¦ 50¦ 보강판¦ 90X18t¦ %%C100 HOLE 상하 관통¦ 6¦ 강 관¦ 220¦ %%C480X20t¦ FLANGE PLATE¦ 480¦ 50¦ 380¦ 50¦ S=NONE¦ 상 세 "A"¦ 90X18t¦ 보강판¦ 8¦ 상 세 "B"¦ S=NONE¦ %%C267.4 x 8t¦ %%C267.4 x 8t¦ %%C267.4 x 8t¦ C¦ C¦ 250¦ 200¦ 18 - %%C19 환봉¦ 상세 "B"¦ %%c101.6 x 4t¦ 90X18X180¦ 보강판¦ 10¦ P¦ L¦ P¦ L¦ 상세 "E"¦ 2¦ / "¦ 1¦ TURNBUCKLE¦ %%C508.0 X 12t¦ 30¦ R=25¦ WIRE ROPE CRIP¦ WIRE ROPE TIMBLE ¦ 2¦ 1¦ / "¦ 1¦ 1¦ 6¦ 90¦ 45¦ 55¦ 6¦ 상 세 "E"¦ S=NONE¦ 상 세 "C"¦ S=NONE¦ WEEP HOLE 상세¦ 가로재¦ 3. 강관부의 단부용접이음하는 경우에는 전주용접을 하고, 그 방법은¦ 1. 기기 제작시 현장 여건에 맞도록 제작하여야 한다.¦ 2. 모든 강관 제작은 SPS400 강관을 사용하여야 한다.¦ 7. 함체높이는 별도상세도면을 참조한다.¦ WEEP HOLE (%%c 20mm) 를 설치한다.¦ 측량하여 본 도면과 확인한 후 변경시 제작에 반영하여야 한다.¦ ( 설계규정: T₁> S ≥ √ 2xT₂)¦ 9. 피뢰 시설물 규격은 전기 도면의 상세를 참조한다.¦ 만족하도록 용접하여야 한다.¦ 6. 강관의 분기이음의 용접부는 용접상세도에 따라 필요한 목두께를¦ 5. ANCHOR BOLT 체결시 2중NUT 사용을 원칙으로 한다.¦ (FLANGE의 BOLT 체결은 단일 NUT 사용)¦ 4. 기기 지주 운반시 변형이 발생하지 않도록 할 것.¦ ( 천공직경 = 볼트직경 + 2mm )¦ 14. BOLT HOLE 천공시 여유를 두어 천공한다.¦ 11. Fillet 용접 목두께는 도면에 표시한 규격에 준하되 설계규정에 따른다.¦ 커플링 방식으로 감리 및 감독관의 승인을 득한후 대체 시공 할 수도 있다.¦ 13. 교통기기 지주의 측주식 및 문형식 가로재마다 하단 양측과 중앙에¦ 12. 상부구조물은 기초 ANCHOR BOLT 거치 완료 후 현장 상황을 정확히¦ 10.시가지의 경우 민원발생을 위해 하부 BASE PLATE 부의 RIB PLATE를¦ 우선적으로 참조하고, 구조물 제작시 제작도면에 반영 후 제작한다.¦ 8. 전기, 통신 관로를 위한 구조물대 OPENING 규격을 별도 상세 도면을¦ 필렛용접을 한다.¦ NOTE¦ WEEP HOLE - %%C20¦ S=NONE¦ 보도,투수콘,우레탄,아스콘 상부¦ 보 강 판¦ 200x400x18t¦ 8¦ 32¦ 50¦ 400¦ 350¦ %%C950x32t¦ 기초판¦ 8¦ 150¦ 8¦ R=30¦ 200¦ 50¦ 단 면 D-D¦ 1000¦ 1,600¦ RIB 상 세¦ 120¦ 300¦ 246.0¦ 246.0¦ 508.0¦ 1000¦ 50¦ 65x65x5t¦ 형강¦ 960¦ 960¦ %%C1000x9t¦ %%C508.0¦ 65x65x5t¦ 형강¦ 226.0¦ 508.0¦ 연 결 판¦ 50¦ 900¦ 20-φ32 HOLES¦ 508.0¦ 226.0¦ 단 면 C-C¦ 200¦ 단 면 A-A¦ D¦ C¦ A¦ 46.0¦ D¦ B¦ B¦ C¦ A¦ M30X1000¦ 8¦ %%C1000x32t¦ 기초판¦ 보강판¦ 200x400x18t¦ 50¦ 200¦ 508.0¦ 46.0¦ 1000¦ 200¦ 46.0¦ 보강판¦ 200x400x18t¦ 508.0¦ 1000¦ φ1000 x 32t¦ 보강판¦ 200x400x18t¦ 200¦ 46.0¦ φ1000 x 32t¦ 단 면 B-B¦ 1000¦ 900¦ 50¦ 1000¦ 50¦ 900¦ M30X1,000¦ 20-φ34x68 SLOT HOLES¦ 50¦ M30X1,000¦ 20-φ32 HOLES¦ 226.0¦ 226.0¦ 960¦ 2-%%C130관통¦ %%C130¦ 105¦ 덥개 상세¦ 4.5t¦ 267¦ 4.5t¦ 50¦ S=NONE¦ S=NONE¦ 피뢰침 상세도¦ 소켓 지지 Bolt/Nut¦ (M8 x 15)¦ 650¦ 8,015¦ 2,400¦ 225¦ 225¦ 1750¦ 1,750¦ 400¦ 400¦ 400¦ 100¦ 7430¦ 85¦ 2,200¦ 85¦ 7,600(도로전광 표지)¦ 500¦ 500¦ 500¦ 810¦ 250¦ 500¦ 915¦ 85¦ 7,000¦ 9,560¦ %%c101.6 x 4t¦ 1465¦ 1500¦ 1500¦ 1500¦ 1465¦ \A1;R420¦ 50*100 SOLT HOLE¦ 차 도¦ 보 도¦ 있으며, 변경시 감독원(감리원)과 협의 후 현장여건에 맞게 변경하여야¦ 15. 서비스 구조물의 외형 등은 제조사(지적재산권 침해 등)에 따라 변경될 수¦ 한다.¦ 구조물 상세도¦ ST-IPS-106-001¦ ST-IPS-106-001_¦ 구조물 상세도.dwg¦ 구조물 상세도¦
| [18ED15] 고양덕은지구 스마트도시 정보통신 설계용역 - 복사본 | [18ED15] 고양덕은지구 스마트도시 정보통신 설계용역 - 복사본 | 03. SS-PWS-102-001 시스템 구성도.dwg | 공¦ 1¦ 2¦ 현장 설비 영역¦ 김해시청¦ 공¦ 정¦ 보¦ 통¦ 신¦ 망¦ 1. 본계통도는 예시도이며, 감독관과 협의하여 시공할것¦ NO¦ 규 격¦ 비 고¦ 1¦ 2¦ 품 명¦ 재 료 표¦ Single Mode¦ OPTICAL 케이블¦ Cat. 5E 4P¦ UTP케이블¦ NOTE¦ L3스위치¦ X-TAL¦ ALM¦ ALM¦ PWR¦ DTR¦ DSR¦ RTS¦ CTS¦ TXD¦ RXD¦ DCD¦ TST¦ TST¦ DCD¦ RXD¦ TXD¦ CTS¦ RTS¦ DSR¦ DTR¦ PWR¦ X-TAL¦ ALM¦ ALM¦ ALM¦ ALM¦ ALM¦ ALM¦ ALM¦ ALM¦ ALM¦ ALM¦ ALM¦ ALM¦ X-TAL¦ TST¦ DCD¦ RXD¦ TXD¦ CTS¦ RTS¦ DSR¦ DTR¦ PWR¦ TST¦ DCD¦ RXD¦ TXD¦ CTS¦ RTS¦ DSR¦ DTR¦ PWR¦ X-TAL¦ TST¦ DCD¦ RXD¦ TXD¦ CTS¦ RTS¦ DSR¦ DTR¦ PWR¦ X-TAL¦ TST¦ DCD¦ RXD¦ TXD¦ CTS¦ RTS¦ DSR¦ DTR¦ PWR¦ X-TAL¦ TST¦ DCD¦ RXD¦ TXD¦ CTS¦ RTS¦ DSR¦ DTR¦ PWR¦ X-TAL¦ TST¦ DCD¦ RXD¦ TXD¦ CTS¦ RTS¦ DSR¦ DTR¦ PWR¦ X-TAL¦ TST¦ DCD¦ RXD¦ TXD¦ CTS¦ RTS¦ DSR¦ DTR¦ PWR¦ X-TAL¦ TST¦ DCD¦ RXD¦ TXD¦ CTS¦ RTS¦ DSR¦ DTR¦ PWR¦ X-TAL¦ TST¦ DCD¦ RXD¦ TXD¦ CTS¦ RTS¦ DSR¦ DTR¦ PWR¦ X-TAL¦ TST¦ DCD¦ RXD¦ TXD¦ CTS¦ RTS¦ DSR¦ DTR¦ PWR¦ X-TAL¦ TST¦ DCD¦ RXD¦ TXD¦ CTS¦ RTS¦ DSR¦ DTR¦ PWR¦ X-TAL¦ TST¦ DCD¦ RXD¦ TXD¦ CTS¦ RTS¦ DSR¦ DTR¦ PWR¦ X-TAL¦ ALM¦ ALM¦ TST¦ DCD¦ RXD¦ TXD¦ CTS¦ RTS¦ DSR¦ DTR¦ PWR¦ X-TAL¦ TST¦ DCD¦ RXD¦ TXD¦ CTS¦ RTS¦ DSR¦ DTR¦ PWR¦ X-TAL¦ PWR¦ ALM¦ PSU(A)¦ PSU(B)¦ 산업용 스위치(통신국사용)¦ 광분배함¦ 2¦ 1¦ 1¦ 2¦ 통신국사¦ 무선랜컨트롤러¦ 비 상 벨¦ 감시 카메라 작동중¦ WNMS¦ 산업용스위치¦ (현장용)¦ 1¦ L3스위치¦ WiFi¦ X-TAL¦ ALM¦ ALM¦ PWR¦ DTR¦ DSR¦ RTS¦ CTS¦ TXD¦ RXD¦ DCD¦ TST¦ TST¦ DCD¦ RXD¦ TXD¦ CTS¦ RTS¦ DSR¦ DTR¦ PWR¦ X-TAL¦ ALM¦ ALM¦ ALM¦ ALM¦ ALM¦ ALM¦ ALM¦ ALM¦ ALM¦ ALM¦ ALM¦ ALM¦ X-TAL¦ TST¦ DCD¦ RXD¦ TXD¦ CTS¦ RTS¦ DSR¦ DTR¦ PWR¦ TST¦ DCD¦ RXD¦ TXD¦ CTS¦ RTS¦ DSR¦ DTR¦ PWR¦ X-TAL¦ TST¦ DCD¦ RXD¦ TXD¦ CTS¦ RTS¦ DSR¦ DTR¦ PWR¦ X-TAL¦ TST¦ DCD¦ RXD¦ TXD¦ CTS¦ RTS¦ DSR¦ DTR¦ PWR¦ X-TAL¦ TST¦ DCD¦ RXD¦ TXD¦ CTS¦ RTS¦ DSR¦ DTR¦ PWR¦ X-TAL¦ TST¦ DCD¦ RXD¦ TXD¦ CTS¦ RTS¦ DSR¦ DTR¦ PWR¦ X-TAL¦ TST¦ DCD¦ RXD¦ TXD¦ CTS¦ RTS¦ DSR¦ DTR¦ PWR¦ X-TAL¦ TST¦ DCD¦ RXD¦ TXD¦ CTS¦ RTS¦ DSR¦ DTR¦ PWR¦ X-TAL¦ TST¦ DCD¦ RXD¦ TXD¦ CTS¦ RTS¦ DSR¦ DTR¦ PWR¦ X-TAL¦ TST¦ DCD¦ RXD¦ TXD¦ CTS¦ RTS¦ DSR¦ DTR¦ PWR¦ X-TAL¦ TST¦ DCD¦ RXD¦ TXD¦ CTS¦ RTS¦ DSR¦ DTR¦ PWR¦ X-TAL¦ TST¦ DCD¦ RXD¦ TXD¦ CTS¦ RTS¦ DSR¦ DTR¦ PWR¦ X-TAL¦ ALM¦ ALM¦ TST¦ DCD¦ RXD¦ TXD¦ CTS¦ RTS¦ DSR¦ DTR¦ PWR¦ X-TAL¦ TST¦ DCD¦ RXD¦ TXD¦ CTS¦ RTS¦ DSR¦ DTR¦ PWR¦ X-TAL¦ PWR¦ ALM¦ PSU(A)¦ PSU(B)¦ 산업용 스위치(국사용)¦ 광분배함¦ 1. 본구성도는 예시도이며, 감독관과 협의하여 시공할것¦ 현장 설비 영역¦ 고양시청¦ NO¦ 규 격¦ 비 고¦ 1¦ 2¦ 3¦ 품 명¦ 재 료 표¦ Single Mode¦ 광 점퍼코드¦ 광케이블¦ Cat. 5E 4P¦ UTP케이블¦ NOTE¦ LC-LC¦ L3 스위치¦ 1¦ 산업용 스위치¦ (공공와이파이)¦ 공¦ 공¦ 정¦ 보¦ 통¦ 신¦ 망¦ 웹인증서버¦ ③¦ 인증서버¦ ③¦ (웹포털)¦ 백본 스위치¦ 1¦ 1¦ 3¦ 워크그룹스위치¦ 비 상 벨¦ CCTV 녹화중¦ 공공¦ 와이파이¦ SVD¦ 운영MONITOR¦ ③¦ OPTICAL¦ UTP¦ 스마트버스정류장 - 공공와이파이¦ (RADIUS)¦ 무선¦ ③¦ 컨트롤러¦ GL¦ 1¦ {\fGulim¦b0¦i0¦c129¦p50;정면}¦ GL¦ 공공¦ 와이파이¦ 방범CCTV - 공공와이파이¦ SS-PWS-102-001¦ 시스템 구성도¦ SS-PWS-102-001_¦ 시스템 구성도¦ 시스템 구성도.DWG¦
| [18ED15] 고양덕은지구 스마트도시 정보통신 설계용역 - 복사본 | [18ED15] 고양덕은지구 스마트도시 정보통신 설계용역 - 복사본 | 05-SS-PSB-104-002 확대평면안내도.dwg | 10¦ 8¦ 6¦ 12¦ 확대 평면안내도¦ SS-PSB-104-002_¦ 확대 평면안내도.DWG¦ 확대 평면안내도¦ SS-PSB-104-002¦
| [18ED15] 고양덕은지구 스마트도시 정보통신 설계용역 - 복사본 | [18ED15] 고양덕은지구 스마트도시 정보통신 설계용역 - 복사본 | 31~40-IC-LID--105-020 ~ 029 연계망 광케이블 확대평면도 20~29.dwg | B¦ T¦ E¦ BRT¦ H¦ H¦ IP¦ 확 대 평 면 도 21¦ IC-LID-105-021_¦ 확대 평면도 21.DWG¦ IC-LID-105-021¦ 확대 평면도 21¦ 확 대 평 면 도 29¦ IC-LID-105-029_¦ 확대 평면도 29.DWG¦ IC-LID-105-029¦ 확대 평면도 29¦ 확 대 평 면 도 22¦ IC-LID-105-022_¦ 확대 평면도 22.DWG¦ IC-LID-105-022¦ 확대 평면도 22¦ 확 대 평 면 도 23¦ IC-LID-105-023_¦ 확대 평면도 23.DWG¦ IC-LID-105-023¦ 확대 평면도 23¦ 확 대 평 면 도 24¦ IC-LID-105-024_¦ 확대 평면도 24.DWG¦ IC-LID-105-024¦ 확대 평면도 24¦ 확 대 평 면 도 25¦ IC-LID-105-025_¦ 확대 평면도 25.DWG¦ IC-LID-105-025¦ 확대 평면도 25¦ 확 대 평 면 도 26¦ IC-LID-105-026_¦ 확대 평면도 26.DWG¦ IC-LID-105-026¦ 확대 평면도 26¦ 확 대 평 면 도 27¦ IC-LID-105-027_¦ 확대 평면도 27.DWG¦ IC-LID-105-027¦ 확대 평면도 27¦ 확 대 평 면 도 28¦ IC-LID-105-028_¦ 확대 평면도 28.DWG¦ IC-LID-105-028¦ 확대 평면도 28¦ ¦ 향 동 천¦ 안동네¦ 유곽골¦ (덕 은 동)¦ (화 전 동)¦ 서울특별시¦ 경 의 선¦ 산 골¦ 망월산¦ 용 두 천¦ 용두안골천¦ 화 전 동¦ (화 전 동)¦ (창 릉 동)¦ 빈대골¦ 아랫말¦ 건너말¦ 덕 양 구¦ 태영통신¦ 현대이형관¦ 거산자원¦ 행신임마누엘교회¦ 신광살리는교회¦ 기아모터¦ 길벗교회¦ 호텔체스¦ 스타오션¦ 능곡지하차도¦ 주공아파트(샘터마을3단지)¦ 윤창6차아파트¦ 행신2차SK뷰아파트¦ 행신1차SK뷰아파트¦ 두산아파트(무원마을6단지)¦ 신안아파트¦ 기산아파트¦ 무원초교¦ 라이프아파트¦ 신능초교¦ 영광교회¦ KTX한국철도공사수도권철도차량관리단¦ 기독교방송송신소¦ 예수비전교회¦ 동성프리텔¦ 새창조교회¦ 누림교회¦ 강빛교회¦ 신명교회¦ 태웅정다움아파트¦ KT능곡점¦ 행주초교¦ SC제일은행능곡지점¦ 능곡화원¦ 충장근린체육공원¦ 토당장수경노당¦ 광명인치코리아¦ 행주초교¦ 대호아트¦ 약수암¦ 장미7차아파트¦ 게이트볼장¦ 토당7경노당 ¦ 행신교회¦ 토당초교¦ 건우아파트¦ 벽산아파트¦ 행복한집 ¦ 능곡고교 ¦ 능곡중교 ¦ 능곡배드민턴클럽 ¦ 참사랑교회¦ 행주산성¦ 도서출판길산¦ 대원사¦ 진강정¦ 대첩비각¦ 덕양정¦ 대첩기념관¦ 충장사¦ 충의정¦ 무궁화아파트¦ 장미7차아파트관리소¦ 장미아파트경노당¦ 행신3경노당¦ 엔진마을¦ 행신대광교회¦ 동산교회¦ 임마뉴엘교회¦ 신우아파트¦ 온누리교회¦ 무원중교¦ 동문1차아파트¦ 푸른공원집¦ 장미7차아파트¦ 무궁화아파트¦ 솔내음윤창아파트¦ 행신3차SK뷰아파트¦ 신능궁¦ 주공휴먼시아아파트서정마을1단지¦ 제실¦ 제실¦ 성화자원¦ 아람초등학교¦ 한국전력공사능곡변전소¦ 행신5경노당¦ 자유로교회¦ 복지교회¦ 빛우리교회¦ 가라산경노당¦ 풍림아파트관리소¦ 행신2동우체국¦ 고양소방서¦ 주공햇빛마을20단지아파트관리소¦ 신한은행¦ 축복교회¦ 홈플러스익스프러스¦ 새중앙교회¦ 온누리오토프로¦ 쌍용한진아파트¦ 이레텔¦ 로뎀우치원¦ 예수인교회¦ 신능중교¦ 주공아파트(능곡샘터2단지)¦ 행신초교¦ 자인병원¦ 주공아파트¦ 나이스호텔¦ 성원아파트¦ 성원아파트¦ 고양용현초교¦ 삼보아파트¦ 부영아파트¦ 무원고교¦ 주공아파트(햇빛마을23단지)¦ 주공아파트햇빛마을20단지¦ 홍익교회¦ 행남초등학교¦ 대명아파트¦ 소만초교¦ 풍림아파트¦ 샘터마을1단지아파트¦ 부영아파트¦ 부영아파트¦ 행신고교¦ 동성아파트¦ 늘푸른아파트¦ 신안아파트¦ 휴먼시아서정마을5단지¦ 행신배수펌프장¦ 휴먼시아서정마을3단지¦ 서정중교¦ 초원교회¦ 신천한가람아파트¦ 은강교회¦ 금보사¦ 코끼리우치원¦ 서대신교회¦ 동문굿모닝힐아파트¦ 행복이가득한집¦ 가람초교¦ 가람중교¦ 행신교회¦ 열방교회¦ 강매교회¦ 늘함께교회¦ 기쁨정사¦ 서정중학교¦ 아람초등학교¦ 중흥S클레스¦ 한천배수펌프장¦ 강매배수펌프장¦ 주공휴먼시아아파트서정마을2단지¦ 서정마을3단지아파트¦ 서정마을4단지아파트¦ 여흥건설¦ 그린조명¦ 해태제과용산영업소¦ 화전중앙교회교육관¦ 화전벌말교회¦ 덕양초등학교¦ 동성목재¦ 덕양중학교¦ 금호특수일곤¦ 간이오수처리장¦ 태성철강¦ 화전신도교회¦ 금성철강¦ 종로구청청소차고지¦ 지선비철¦ 대동벽지¦ 흥진농기계¦ 연화사¦ 로하스펫동물병원¦ 성실유리¦ 물댄동산교회¦ 풀향기교회¦ 도내동교회¦ 삼표레미콘¦ 아주레미콘¦ 은평구청청소차고¦ 서대문구청청소차고¦ 베데스다기도원¦ 화전중앙교회¦ 고양화전동우체국¦ 한국항공대학교¦ 화전교회¦ 동해환경개발¦ 소망홈쇼핑¦ 삼성종합건재¦ 학군단¦ 예수중심교회¦ 평강교회¦ 부영주류¦ 맞춤박스¦ 국제은익관¦ 안디옥교회¦ 미보테크¦ 항국항공대학본관¦ 대덕7통민원실¦ 뒷산¦ 북로분기점RAMP-A교¦ 북로분기점RAMP-B교¦ 성동1련배수문¦ 덕 양 구¦ 창릉교¦ 충장로¦ 창릉보¦ 행주나루터¦ 덕양산¦ 행주대첩비¦ 한 우 물 골¦ 토당공원¦ 지도공원¦ 진주유씨제실¦ 충장그린체육공원¦ 능굴동산¦ 류형장군묘¦ 번테마공원¦ 행주교¦ 해병대행주도강전첩비¦ 행주고가¦ 행주1교¦ 행주2교¦ 일산행신2지구¦ 능 머 리 논¦ 국 사 래 논¦ 강매교¦ 창 릉 천¦ 안산¦ 마 병 골¦ 장구봉¦ (행 신 1 동)¦ (행 신 2 동)¦ (행 신 3 동)¦ (흥 도 동)¦ 가라산공원¦ 벗나무공원¦ 가라뫼공원¦ 샘낚시터¦ 강매세월교¦ 강매1교¦ 강매2교¦ 강매교¦ 차장공원¦ 백양근린공원¦ 소원로¦ 가람교¦ 가라산¦ 봉대산¦ 성 사 천¦ 가라뫼오거리소공원¦ 살구나무공원¦ 햇살공원¦ 서정1교¦ 서정보도1교¦ 서정2교¦ 서정2교¦ 서정교¦ 서정보도3교¦ 서정보도4교¦ 서정4교¦ 강매2교¦ 강매IC2교¦ 강매IC1교¦ 강매1교¦ 강매3교¦ 서정공원¦ 현천리낚시터¦ 가 무 래 골¦ 중동조경¦ 화 현 천¦ 화전교¦ 중 모 루 천¦ 제2화전교¦ 뒷골1교¦ 창 릉 천¦ 화도교¦ 외고개¦ 샛고개¦ 봉재산¦ 외골고개¦ 적 개 벌¦ 외 골¦ 영모제¦ (창 릉 동)¦ (흥 도 동)¦ (대 덕 동)¦ (화 전 동)¦ 덕 양 구¦ 적개고개¦ 동부약국 8F¦ 국민은행 6F¦ 미원프라자 4F¦ 농협 3F¦ 삼정약국 2F¦ 타이어프로¦ 경원낚시¦ 현대오일뱅크¦ 티스테이션¦ 경서동부약국¦ 코사마트¦ 화전오토바이¦ 앗 타이어¦ 정원플라워¦ 명지꽃¦ 로코코쇼파¦ 화전LPG¦ 풍년돈까스¦ GARCIA¦ 펫코¦ 성림자원¦ GS칼텍스¦ 대웅고철¦ 맘스맘¦ 부엌가구¦ SK주유소¦ T월드¦ 화 도 교¦ 교통정보센터¦ 버¦ 스¦ 버¦ 스¦ 버¦ 스¦ 버¦ 스¦ 경의선¦ 수색기지창¦ 동양고속철도현장사무소¦ 경6¦ 버¦ 스¦ 버¦ 스¦ 2¦ 2¦ 2¦ 2¦ 과속카메라¦ 버¦ 버¦ 스¦ 스¦ 월드컵¦ 경기장¦ 월드컵¦ 경기장¦ 월드컵¦ 경기장¦ 월드컵¦ 경기장¦ 향동동¦ 버스전용¦ 9527C971¦ 능수간115¦ 버 스¦ 버 스¦ 버 스¦ 버 스¦ 능곡지하차도¦ 2-97-64B¦ 핸드홀(B)¦ 2-97-63B¦ 핸드홀(B)¦ 2-97-62B¦ 핸드홀(B)¦ 2-97-61B¦ 핸드홀(B)¦ 2-97-60B¦ 핸드홀(B)¦ 2-97-59B¦ 핸드홀(B)¦ 2-97-58B¦ 핸드홀(B)¦ 2-97-57B¦ 핸드홀(B)¦ 2-97-56B¦ 핸드홀(B)¦ 2-97-55B¦ 핸드홀(B)¦ 2-97-53B¦ 핸드홀(B)¦ 2-97-52H¦ 수1(B)¦ 2-97-51B¦ 핸드홀(B)¦ 2-97-50B¦ 핸드홀(B)¦ 2-97-49B¦ 핸드홀(B)¦ 2-97-48B¦ 핸드홀(B)¦ 2-97-47B¦ 핸드홀(B)¦ 2-97-46B¦ 핸드홀(B)¦ 2-97-43B¦ 핸드홀(B)¦ 2-97-42B¦ 핸드홀(B)¦ 2-97-41B¦ 핸드홀(B)¦ 2-97-40B¦ 핸드홀(B)¦ 2-97-39B¦ 핸드홀(B)¦ 2-97-37B¦ 핸드홀(B)¦ 2-97-35B¦ 핸드홀(B)¦ 2-97-34B¦ 핸드홀(B)¦ 2-97-33B¦ 핸드홀(B)¦ 향동-98-60H¦ 수1(B)¦ 행신지하차도¦ 동신아파트4¦ 가라뫼4¦ (90+60)m¦ 방범-SM-24C-JF¦ 교통-SM-24C-JF¦ 142m¦ 방범-SM-24C-JF¦ 교통-SM-24C-JF¦ 37m¦ 57m¦ 방범-SM-24C-JF¦ 교통-SM-24C-JF¦ 52m¦ 20m¦ 62m¦ 73m¦ 30m¦ 20m¦ 76m¦ 65m¦ 109m¦ 45m¦ 106m¦ 71m¦ 59m¦ 44m¦ 106m¦ 57m¦ 2-97-44H¦ 수1(B)¦ 30m¦ 2-97-38H¦ 수1(B)¦ 11m¦ 74m¦ 73m¦ 22m¦ 25m¦ 108m¦ 88m¦ 향동-98H¦ 수1(B)¦ 향동-98-1B¦ PC-BOX¦ 향동-98-2B¦ PC-BOX¦ 향동-98-3B¦ PC-BOX¦ 향동-98-4B¦ PC-BOX¦ 향동-98-5B¦ PC-BOX¦ 향동-98-6B¦ PC-BOX¦ 향동-98-7B¦ PC-BOX¦ 향동-98-8B¦ PC-BOX¦ 향동-98-9B¦ PC-BOX¦ 향동-98-10B¦ PC-BOX¦ 향동-98-11B¦ PC-BOX¦ 향동-98-12B¦ PC-BOX¦ 향동-98-13B¦ PC-BOX¦ 향동-98-14B¦ PC-BOX¦ 향동-98-15B¦ PC-BOX¦ 향동-98-16B¦ PC-BOX¦ 향동-98-17B¦ PC-BOX¦ 향동-98-18B¦ PC-BOX¦ 향동-98-19B¦ PC-BOX¦ 향동-98-20B¦ PC-BOX¦ 향동-98-21B¦ PC-BOX¦ 향동-98-22B¦ PC-BOX¦ 향동-98-24B¦ PC-BOX¦ 향동-98-25B¦ PC-BOX¦ 향동-98-26B¦ PC-BOX¦ 향동-98-27B¦ PC-BOX¦ 향동-98-28B¦ PC-BOX¦ 향동-98-30B¦ PC-BOX¦ 향동-98-31B¦ PC-BOX¦ 향동-98-32B¦ PC-BOX¦ 향동-98-33B¦ PC-BOX¦ 향동-98-34B¦ PC-BOX¦ 향동-98-35B¦ PC-BOX¦ 향동-98-36B¦ PC-BOX¦ 향동-98-37B¦ PC-BOX¦ 향동-98-40B¦ PC-BOX¦ 향동-98-41B¦ PC-BOX¦ 향동-98-42B¦ PC-BOX¦ 향동-98-43B¦ PC-BOX¦ 향동-98-44B¦ PC-BOX¦ 향동-98-45B¦ PC-BOX¦ 향동-98-46B¦ PC-BOX¦ 향동-98-47B¦ PC-BOX¦ 향동-98-49B¦ PC-BOX¦ 향동-98-50B¦ PC-BOX¦ 향동-98-51B¦ PC-BOX¦ 향동-98-55B¦ PC-BOX¦ 향동-98-56B¦ PC-BOX¦ 향동-98-57B¦ PC-BOX¦ 향동-98-58B¦ PC-BOX¦ 향동-98-59B¦ PC-BOX¦ 94m¦ 40m¦ 25m¦ 115m¦ 37m¦ 32m¦ 73m¦ 73m¦ 103m¦ 88m¦ 84m¦ 77m¦ 90m¦ 225m¦ 76m¦ 139m¦ 48m¦ 74m¦ F1¦ F3¦ 향동-98-54B¦ PC-BOX¦ F2¦ 향동-98-53B¦ PC-BOX¦ 2-97-36B¦ 핸드홀(B)¦ 2-97-36-1B¦ 핸드홀(B)¦ 60m¦ 13m¦ 32m¦ 향동-98-23B¦ PC-BOX¦ 체감형-SM-12C-JF¦ 체감형-SM-12C-JF¦ 체감형-SM-12C-JF¦ 방범-SM-24C-JF¦ 교통-SM-24C-JF¦ 체감형-SM-12C-JF¦ 방범-SM-24C-JF¦ 교통-SM-24C-JF¦ 체감형-SM-12C-JF¦ 방범-SM-24C-JF¦ 교통-SM-24C-JF¦ 체감형-SM-12C-JF¦ 방범-SM-24C-JF¦ 교통-SM-24C-JF¦ 체감형-SM-12C-JF¦ 방범-SM-24C-JF¦ 교통-SM-24C-JF¦ 체감형-SM-12C-JF¦ 방범-SM-24C-JF¦ 교통-SM-24C-JF¦ 체감형-SM-12C-JF¦ 방범-SM-24C-JF¦ 교통-SM-24C-JF¦ 체감형-SM-12C-JF¦ 방범-SM-24C-JF¦ 교통-SM-24C-JF¦ 체감형-SM-12C-JF¦ 방범-SM-24C-JF¦ 교통-SM-24C-JF¦ 체감형-SM-12C-JF¦ 방범-SM-24C-JF¦ 교통-SM-24C-JF¦ 체감형-SM-12C-JF¦ 방범-SM-24C-JF¦ 교통-SM-24C-JF¦ 체감형-SM-12C-JF¦ 방범-SM-24C-JF¦ 교통-SM-24C-JF¦ 체감형-SM-12C-JF¦ 방범-SM-24C-JF¦ 교통-SM-24C-JF¦ 체감형-SM-12C-JF¦ 방범-SM-24C-JF¦ 교통-SM-24C-JF¦ 체감형-SM-12C-JF¦ 방범-SM-24C-JF¦ 교통-SM-24C-JF¦ 체감형-SM-12C-JF¦ 방범-SM-24C-JF¦ 교통-SM-24C-JF¦ 체감형-SM-12C-JF¦ 방범-SM-24C-JF¦ 교통-SM-24C-JF¦ 체감형-SM-12C-JF¦ 방범-SM-24C-JF¦ 교통-SM-24C-JF¦ 체감형-SM-12C-JF¦ 방범-SM-24C-JF¦ 교통-SM-24C-JF¦ 체감형-SM-12C-JF¦ 방범-SM-24C-JF¦ 교통-SM-24C-JF¦ 체감형-SM-12C-JF¦ 방범-SM-24C-JF¦ 교통-SM-24C-JF¦ 체감형-SM-12C-JF¦ 방범-SM-24C-JF¦ 교통-SM-24C-JF¦ 체감형-SM-12C-JF¦ 방범-SM-24C-JF¦ 교통-SM-24C-JF¦ 체감형-SM-12C-JF¦ 방범-SM-24C-JF¦ 교통-SM-24C-JF¦ 체감형-SM-12C-JF¦ 방범-SM-24C-JF¦ 교통-SM-24C-JF¦ 체감형-SM-12C-JF¦ 방범-SM-24C-JF¦ 교통-SM-24C-JF¦ 체감형-SM-12C-JF¦ 방범-SM-24C-JF¦ 교통-SM-24C-JF¦ 체감형-SM-12C-JF¦ 방범-SM-24C-JF¦ 교통-SM-24C-JF¦ 체감형-SM-12C-JF¦ 방범-SM-24C-JF¦ 교통-SM-24C-JF¦ 체감형-SM-12C-JF¦ 방범-SM-24C-JF¦ 교통-SM-24C-JF¦ 체감형-SM-12C-JF¦ 방범-SM-24C-JF¦ 교통-SM-24C-JF¦ 체감형-SM-12C-JF¦ 방범-SM-24C-JF¦ 교통-SM-24C-JF¦ 체감형-SM-12C-JF¦ 방범-SM-24C-JF¦ 교통-SM-24C-JF¦ 체감형-SM-12C-JF¦ 방범-SM-24C-JF¦ 교통-SM-24C-JF¦ 체감형-SM-12C-JF¦ 방범-SM-24C-JF¦ 교통-SM-24C-JF¦ 체감형-SM-12C-JF¦ 방범-SM-24C-JF¦ 교통-SM-24C-JF¦ 체감형-SM-12C-JF¦ 방범-SM-24C-JF¦ 교통-SM-24C-JF¦ 체감형-SM-12C-JF¦ 방범-SM-24C-JF¦ 교통-SM-24C-JF¦ 체감형-SM-12C-JF¦ 방범-SM-24C-JF¦ 교통-SM-24C-JF¦ 체감형-SM-12C-JF¦ 방범-SM-24C-JF¦ 교통-SM-24C-JF¦ 체감형-SM-12C-JF¦ 방범-SM-24C-JF¦ 교통-SM-24C-JF¦ 체감형-SM-12C-JF¦ 방범-SM-24C-JF¦ 교통-SM-24C-JF¦ 체감형-SM-12C-JF¦ 방범-SM-24C-JF¦ 교통-SM-24C-JF¦ 체감형-SM-12C-JF¦ 방범-SM-24C-JF¦ 교통-SM-24C-JF¦ 체감형-SM-12C-JF¦ 방범-SM-24C-JF¦ 교통-SM-24C-JF¦ 체감형-SM-12C-JF¦ 방범-SM-24C-JF¦ 교통-SM-24C-JF¦ 체감형-SM-12C-JF¦ 향동-98-1H¦ 수1(B)¦ 향동-98-2H¦ 수1(B)¦ 9428C 611¦ 창흥간 7¦ 9428C 835¦ 창흥간 5R1R1¦ 9428P 151¦ 창흥간 15¦ 9428X 821¦ 창흥간 20¦ 9328Z 581¦ 창흥간 25¦ 9328Z 241¦ 창릉간 30¦ 35H1¦ 9327F 404¦ 창릉간 46¦ 32¦ 9¦ 21¦ 59H1¦ 창릉간 59¦ 지구내 19 도로¦ 27¦ 37¦ 38¦ 39¦ 48¦ 28¦ 22¦ 46¦ 39¦ 11¦ 37¦ 48¦ 40¦ 25¦ 40¦ 17¦ 32¦ 34¦ 51¦ 40¦ 89¦ 40¦ 40¦ 40¦ 25¦ 15¦ 38¦ 47¦ 32¦ 20¦ 40¦ 61¦ 20¦ 36¦ 53¦ 38¦ 37¦ 30¦ 35¦ 35¦ 8¦ 48¦ 54¦ 61¦ 46¦ 53¦ 44¦ 44¦ 45¦ 45¦ 42¦ 60¦ 45¦ 48¦ 48¦ 47¦ 52¦ 47¦ 34¦ 62¦ 40¦ 37¦ 26¦ 26¦ 26¦ 20¦ 17¦ 18¦ 34¦ 40¦ 40¦ 40¦ 40¦ 40¦ 40¦ 40¦ 25¦ SM-72C-JF¦ 3+6¦ 9327H 191¦ 창릉간 55¦ 창릉간 51H1¦ 9327H 891¦ 창릉간 50¦ 창릉간 47H1¦ 창릉간 46H1¦ 창릉간 41H1¦ 9327F 252¦ 창릉간 40¦ 9327F 191¦ 창릉간 35¦ 22¦ 20¦ 21¦ 23¦ 24¦ 25¦ 26¦ 27¦ 28¦ 29¦ F4¦ F5¦ 확 대 평 면 도 20¦ IC-LID-105-020_¦ 확대 평면도 20.DWG¦ IC-LID-105-020¦ 확대 평면도 20¦ E¦ H¦
| [18ED15] 고양덕은지구 스마트도시 정보통신 설계용역 - 복사본 | [18ED15] 고양덕은지구 스마트도시 정보통신 설계용역 - 복사본 | 06-ST-BTS-104-002 확대평면안내도.dwg | 파고라A¦ 파고라E¦ 체력단련시설A¦ 체력단련시설B¦ 체력단련시설C¦ 체력단련시설E¦ ~지정포장마감~¦ 단위놀이시설B¦ 단위놀이시설I¦ 단위놀이시설A¦ 방재형파고라¦ 화덕벤치¦ 방재안내시설-B¦ 방재안내시설-A¦ 파고라B¦ 체력단련시설D¦ 조합놀이A¦ 조합놀이대D¦ 흔들놀이A¦ 흔들놀이B¦ 흔들놀이C¦ 시소A¦ 물놀이시설A¦ (단위놀이시설E)¦ (단위놀이시설G)¦ 물놀이시설C¦ 시¦ 방¦ 놀¦ 체력단련시설K¦ 체력단련시설J¦ 체력단련시설I¦ 통석의자A¦ 통석의자B¦ 파고라B(연결형)¦ 파고라F¦ 체력단련시설L¦ 체력단련시설M¦ 체력단련시설O¦ 체력단련시설N¦ OPEN¦ 파고라C¦ 체력단련시설F¦ 체력단련시설G¦ 체력단련시설H¦ B¦ 1¦ 5¦ 10¦ 15¦ 14¦ 9¦ 8¦ 13¦ 7¦ 12¦ 4¦ 3¦ 5¦ 1¦ 9¦ 10¦ 4¦ 2¦ 6¦ 7¦ 11¦ 12¦ 8¦ 13¦ 15¦ 3¦ 14¦ 확대평면안내도¦ ST-BTS-104-002_¦ 확대평면안내도.DWG¦ ST-BTS-104-002¦ 확대평면안내도¦
| [18ED15] 고양덕은지구 스마트도시 정보통신 설계용역 - 복사본 | [18ED15] 고양덕은지구 스마트도시 정보통신 설계용역 - 복사본 | 10-ST-IPS-106-002 VMS 함체 외형도.dwg | 5,725¦ 1,945¦ 1,945¦ 1,475¦ 11,090¦ 5,530¦ 4,340¦ \A1;360¦ \A1;350¦ \A1;60¦ \A1;90¦ \A1;300¦ \A1;60¦ 교 통 관 리 시 스 템¦ 관련 법규에 따라 처벌받게 됩니다.¦ 관계자 이외의 자가 문을 열거나 기기를 훼손할 경우¦ 본 기기는 지능형 교통체계의 교통관리용 장비이므로¦ 주 의¦ 95¦ 350¦ 80¦ 강관 %%C508.0X12T 용융아연도금¦ S=NONE¦ 상세 "D"¦ 상세 "C"¦ 상 세 "D"¦ Eye Bolt M30¦ %%C50x150 SLOT¦ CABLE HOLE¦ %%c101.6 x 4t¦ 상세 "A"¦ %%C267.4 x 8t¦ ( 3단 12열 )¦ VMS 측주식 (문자식)¦ WIRE 12mm & TURN BUCKLE %%C20¦ (도로전광 표지)¦ 180¦ %%C267.4 x 8t¦ 강관¦ 40¦ 50¦ 90¦ 8¦ 20¦ 20¦ VAR¦ VAR¦ R=20¦ 8¦ (F.10T) M24X80 -12EA¦ %%C480X20t¦ FLANGE PLATE¦ 130¦ 보강판¦ 90X18X250¦ 강 관¦ 6¦ 50¦ 보강판¦ 90X18t¦ %%C100 HOLE 상하 관통¦ 6¦ 강 관¦ 220¦ %%C480X20t¦ FLANGE PLATE¦ 480¦ 50¦ 380¦ 50¦ S=NONE¦ 상 세 "A"¦ 90X18t¦ 보강판¦ 8¦ 상 세 "B"¦ S=NONE¦ %%C267.4 x 8t¦ %%C267.4 x 8t¦ %%C267.4 x 8t¦ C¦ C¦ 250¦ 200¦ 18 - %%C19 환봉¦ 상세 "B"¦ %%c101.6 x 4t¦ 90X18X180¦ 보강판¦ 10¦ P¦ L¦ P¦ L¦ 상세 "E"¦ 2¦ / "¦ 1¦ TURNBUCKLE¦ %%C508.0 X 12t¦ 30¦ R=25¦ WIRE ROPE CRIP¦ WIRE ROPE TIMBLE ¦ 2¦ 1¦ / "¦ 1¦ 1¦ 6¦ 90¦ 45¦ 55¦ 6¦ 상 세 "E"¦ S=NONE¦ 상 세 "C"¦ S=NONE¦ WEEP HOLE 상세¦ 가로재¦ 3. 강관부의 단부용접이음하는 경우에는 전주용접을 하고, 그 방법은¦ 1. 기기 제작시 현장 여건에 맞도록 제작하여야 한다.¦ 2. 모든 강관 제작은 SPS400 강관을 사용하여야 한다.¦ 7. 함체높이는 별도상세도면을 참조한다.¦ WEEP HOLE (%%c 20mm) 를 설치한다.¦ 측량하여 본 도면과 확인한 후 변경시 제작에 반영하여야 한다.¦ ( 설계규정: T₁> S ≥ √ 2xT₂)¦ 9. 피뢰 시설물 규격은 전기 도면의 상세를 참조한다.¦ 만족하도록 용접하여야 한다.¦ 6. 강관의 분기이음의 용접부는 용접상세도에 따라 필요한 목두께를¦ 5. ANCHOR BOLT 체결시 2중NUT 사용을 원칙으로 한다.¦ (FLANGE의 BOLT 체결은 단일 NUT 사용)¦ 4. 기기 지주 운반시 변형이 발생하지 않도록 할 것.¦ ( 천공직경 = 볼트직경 + 2mm )¦ 14. BOLT HOLE 천공시 여유를 두어 천공한다.¦ 11. Fillet 용접 목두께는 도면에 표시한 규격에 준하되 설계규정에 따른다.¦ 커플링 방식으로 감리 및 감독관의 승인을 득한후 대체 시공 할 수도 있다.¦ 13. 교통기기 지주의 측주식 및 문형식 가로재마다 하단 양측과 중앙에¦ 12. 상부구조물은 기초 ANCHOR BOLT 거치 완료 후 현장 상황을 정확히¦ 10.시가지의 경우 민원발생을 위해 하부 BASE PLATE 부의 RIB PLATE를¦ 우선적으로 참조하고, 구조물 제작시 제작도면에 반영 후 제작한다.¦ 8. 전기, 통신 관로를 위한 구조물대 OPENING 규격을 별도 상세 도면을¦ 필렛용접을 한다.¦ NOTE¦ WEEP HOLE - %%C20¦ S=NONE¦ 보도,투수콘,우레탄,아스콘 상부¦ 보 강 판¦ 200x400x18t¦ 8¦ 32¦ 50¦ 400¦ 350¦ %%C950x32t¦ 기초판¦ 8¦ 150¦ 8¦ R=30¦ 200¦ 50¦ 단 면 D-D¦ 1000¦ 1,600¦ RIB 상 세¦ 120¦ 300¦ 246.0¦ 246.0¦ 508.0¦ 1000¦ 50¦ 65x65x5t¦ 형강¦ 960¦ 960¦ %%C1000x9t¦ %%C508.0¦ 65x65x5t¦ 형강¦ 226.0¦ 508.0¦ 연 결 판¦ 50¦ 900¦ 20-φ32 HOLES¦ 508.0¦ 226.0¦ 단 면 C-C¦ 200¦ 단 면 A-A¦ D¦ C¦ A¦ 46.0¦ D¦ B¦ B¦ C¦ A¦ M30X1000¦ 8¦ %%C1000x32t¦ 기초판¦ 보강판¦ 200x400x18t¦ 50¦ 200¦ 508.0¦ 46.0¦ 1000¦ 200¦ 46.0¦ 보강판¦ 200x400x18t¦ 508.0¦ 1000¦ φ1000 x 32t¦ 보강판¦ 200x400x18t¦ 200¦ 46.0¦ φ1000 x 32t¦ 단 면 B-B¦ 1000¦ 900¦ 50¦ 1000¦ 50¦ 900¦ M30X1,000¦ 20-φ34x68 SLOT HOLES¦ 50¦ M30X1,000¦ 20-φ32 HOLES¦ 226.0¦ 226.0¦ 960¦ 2-%%C130관통¦ %%C130¦ 105¦ 덥개 상세¦ 4.5t¦ 267¦ 4.5t¦ 50¦ S=NONE¦ S=NONE¦ 피뢰침 상세도¦ 소켓 지지 Bolt/Nut¦ (M8 x 15)¦ 650¦ 8,015¦ 2,400¦ 225¦ 225¦ 1750¦ 1,750¦ 400¦ 400¦ 400¦ 100¦ 7430¦ 85¦ 2,200¦ 85¦ 7,600(도로전광 표지)¦ 500¦ 500¦ 500¦ 810¦ 250¦ 500¦ 915¦ 85¦ 7,000¦ 9,560¦ %%c101.6 x 4t¦ 1465¦ 1500¦ 1500¦ 1500¦ 1465¦ \A1;R420¦ 50*100 SOLT HOLE¦ 차 도¦ 보 도¦ 있으며, 변경시 감독원(감리원)과 협의 후 현장여건에 맞게 변경하여야¦ 15. 서비스 구조물의 외형 등은 제조사(지적재산권 침해 등)에 따라 변경될 수¦ 한다.¦ 95¦ 350¦ 80¦ \A1;200¦ \A1;(35)¦ \A1;500¦ \A1;2200¦ \A1;175¦ \A1;200¦ \A1;1800¦ \A1;200¦ \A1;200¦ \A1;7200¦ \A1;7600¦ \A1;200¦ \A1;(35)¦ \A1;1800¦ \A1;200¦ \A1;2200¦ \A1;500¦ \A1;(15)¦ \A1;(510)¦ \A1;(15)¦ \A1;1180¦ \A1;(510)¦ \A1;(20)¦ \A1;2500¦ \A1;2500¦ \A1;7200(600mm×12EA)¦ 1. 재질 : EGI (전기아연도금 강판) 1.6T ¦ 2. 도장 : 분체도장(시지정색)¦ NOTE¦ \A1;2-M30 EYE BOLT¦ WELDING¦ {\fGulim¦b0¦i0¦c129¦p50;\LTOP VIEW}¦ 2-%%C35 HOLE¦ {\fGulim¦b0¦i0¦c129¦p50;\LFRONT VIEW}¦ {\fGulim¦b0¦i0¦c129¦p50;\LSIDE VIEW}¦ VMS 함체 외형도¦ ST-IPS-106-002¦ ST-IPS-106-002_¦ VMS 함체 외형도.dwg¦ VMS 함체 외형도¦
| [18ED15] 고양덕은지구 스마트도시 정보통신 설계용역 - 복사본 | [18ED15] 고양덕은지구 스마트도시 정보통신 설계용역 - 복사본 | IB-NOD-001-통신국사 상세도(1).dwg | 2,160¦ 100¦ 100¦ 190¦ 4,600¦ 3,400¦ 4,600¦ 100¦ 4,400¦ 100¦ 2,650¦ 100¦ 2,350¦ 100¦ 100¦ 900¦ 100¦ 2,000¦ 100¦ 100¦ 2,700¦ 100¦ 3,700¦ 1,300¦ 100¦ 100¦ 정 면 도¦ 후 면 도¦ 평 면 도¦ G.L¦ H-100x100x6x8¦ E.G.I SHEET 1.6T¦ THK10.0 강화유리 위 안전필름 부착¦ /지정색 도장¦ /지정색 도장¦ THK10.0 STEEL PLATE¦ /지정색 도장¦ 유리고정쇠¦ DOOR 900x2100¦ THK5.0T STEEL PLATE¦ /지정색 도장¦ H-100x100x6x8¦ /지정색 도장¦ H-100x100x6x8¦ /지정색 도장¦ NT PANEL¦ THK10.0 강화유리 위 안전필름 부착¦ E.G.I SHEET 1.6T 위 실크인쇄¦ H-100x100x6x8¦ /지정색 도장¦ /지정색 도장¦ H-100x100x6x8¦ /지정색 도장¦ 환기구300x300¦ H-100x100x6x8¦ /지정색 도장¦ H-100x100x6x8¦ /지정색 도장¦ E.G.I SHEET 1.6T¦ /지정색 도장¦ THK5.0T STEEL PLATE¦ /지정색 도장¦ 통신국사 상세도 (1)¦ 1. 본상세도는 예시도이며 감독관과 협의하여 시공할것¦ NOTE¦ NONE¦ NONE¦ 통신국사 상세도(1)¦ 통신국사 상세도(1).dwg¦ IB-NOD-001¦ 4,600¦ 100¦ 2,650¦ 100¦
| [18ED15] 고양덕은지구 스마트도시 정보통신 설계용역 - 복사본 | [18ED15] 고양덕은지구 스마트도시 정보통신 설계용역 - 복사본 | 05-ST-TBL-104-001 개황도.dwg | 파고라A¦ 파고라E¦ 체력단련시설A¦ 체력단련시설B¦ 체력단련시설C¦ 체력단련시설E¦ ~지정포장마감~¦ 단위놀이시설B¦ 단위놀이시설I¦ 단위놀이시설A¦ 방재형파고라¦ 화덕벤치¦ 방재안내시설-B¦ 방재안내시설-A¦ 파고라B¦ 체력단련시설D¦ 조합놀이A¦ 조합놀이대D¦ 흔들놀이A¦ 흔들놀이B¦ 흔들놀이C¦ 시소A¦ 물놀이시설A¦ (단위놀이시설E)¦ (단위놀이시설G)¦ 물놀이시설C¦ 시¦ 방¦ 놀¦ 체력단련시설K¦ 체력단련시설J¦ 체력단련시설I¦ 통석의자A¦ 통석의자B¦ 파고라B(연결형)¦ 파고라F¦ 체력단련시설L¦ 체력단련시설M¦ 체력단련시설O¦ 체력단련시설N¦ OPEN¦ 파고라C¦ 체력단련시설F¦ 체력단련시설G¦ 체력단련시설H¦ B¦ 개 황 도¦ ST-TBL-104-001_¦ 개황도.DWG¦ ST-TBL-104-001¦ 개황도¦ 구 분¦ 내 용¦ 수량¦ 비 고¦ 실시간신호제어¦ TBL-000¦ 6개소¦ SC¦ VT¦ DSRC¦ VMS-C¦ BTS-001¦ BTS-002¦ BTS-009¦ BTS-010¦ BTS-011¦ BTS-012¦ BTS-013¦ BTS-014¦ BTS-007¦ BTS-008¦ BTS-005¦ BTS-006¦ BTS-003¦ BTS-004¦ EM-003¦ EM-001¦ EM-002¦ PC-004¦ PC-001¦ PC-003¦ PC-002¦ TBL-001¦ TBL-002¦ TBL-005¦ TBL-006¦ TBL-004¦ TBL-003¦ IPS-002¦ SA-011¦ SA-001¦ SA-002¦ SA-005¦ SA-004¦ SA-006¦ SA-008¦ SA-019¦ SA-017¦ SA-020¦ SA-016¦ SA-015¦ SA-014¦ SA-012¦ SA-010¦ SA-009¦ SA-003¦ SA-007¦ SA-013¦ SA-018¦ VDT-001¦ VDT-002¦ VDT-003¦ IPS-001¦ RSE-001¦ RSE-002¦ RSE-003¦ RSE-004¦ RSE-005¦ RSE-006¦ VDT-004¦ VDT-002¦ (신호 철주 부착)¦ (신호 철주 부착)¦ (신호 철주 부착)¦ (신호 철주 부착)¦ (CCTV 철주 부착)¦ (CCTV 철주 부착)¦ VMS-C¦ 주상1¦ 근생5¦ 일방통행¦ 진입금지¦ 자유로¦ 덕은¦ 지구¦ 구룡교¦ 원골¦ 난지천¦ 대덕산¦ 대덕로¦ 서울특별시¦ 경 기 도¦ 가양대로¦ A4¦ A6¦ A7¦ A1¦ A5¦ 보행5¦ 업10¦ A2¦ 보행3¦ 단독3¦ 보행4¦ 공2¦ 경10¦ 경9¦ 공1¦ 경관11¦ A3¦ 상1¦ 상2¦ 상3¦ 업2¦ 업1¦ 주상2¦ 업7¦ 업5¦ 업4¦ 종2¦ 주차2¦ 초1¦ 주유1¦ 주차1¦ 종4¦ 주차3¦ 근1¦ 수변1¦ 어2¦ 어1¦ 유수1¦ 업9¦ 업11¦ 업8¦ 종1¦ 업6¦ 근생6¦ 업3¦ 중1¦ 근생4¦ 근생3¦ 유1¦ 준주거¦ 어3¦ 소1¦ 소2¦ 소3¦ 소4¦ 종3¦ 근1¦ 2016¦ 소5¦ 하1¦ 1¦ 5¦ 10¦ 15¦ 14¦ 9¦ 8¦ 13¦ 7¦ 12¦ 4¦ 3¦ 업1¦ 업7¦ 업5¦ 업9¦ 업6¦ 1¦ 5¦ 9¦ 10¦ 4¦ 2¦ 6¦ 7¦ 11¦ 12¦ 8¦ 13¦ 14¦ 15¦ 3¦ VMS-C¦ N O T E¦ NO¦ 규 격¦ 비 고¦ Cat.5E 4P(장비내 포함)¦ F-CV 2.5¦ ㎟ ¦ x 2C(장비내 포함)¦ 1¦ 2¦ 3¦ 4¦ 품 명¦ UTP케이블¦ 전원케이블¦ Shelf 일체형(Board Type)¦ 내부전원케이블¦ Shelf 일체형(Board Type)¦ 내부통신케이블¦ 서지억제기¦ (전원용)¦ 산업용스위치¦ 2¦ MCU(TCP/IP)¦ MMI Board¦ 전원 단자대¦ Power Supply¦ 2¦ 1¦ GPS Board¦ LOOP Board¦ PIO Board¦ 검지기 단자대¦ 2¦ SCU Board¦ LSU Board¦ FLASH Board¦ 루프 검지기¦ 4¦ 4¦ 4¦ 4¦ 4¦ 4¦ 4¦ 4¦ 3¦ 3¦ 3¦ 3¦ 3¦ 3¦ 2¦ FDF¦ (RT)¦ 재 료 표¦ 신 호 구 동 부¦ 5¦ Single Mode¦ OPTICAL 케이블¦ 5¦ 5¦ 검 지 부¦ 함 체 부¦ 센터¦ 한국전력¦ 전원¦ 1. 제품 외형은 제조사에 의해 변경될 수 있음.¦ 2. 공사진행에 현저한 지장이 있다고 판단될 경우 감독자(감리원)의¦ 승인을 득한 후 현장여건에 맞게 설계변경 할 수 있음.¦ 3. 정보통신공사 시공분¦ -FDF, 광장비RT, LOOP BOARD, 루프검지기¦ A¦ A¦ B¦ 정보통신공사 시공분¦ 정보통신공사 시공분¦ 정보통신공사 시공분¦ 누전차단기¦
| [18ED15] 고양덕은지구 스마트도시 정보통신 설계용역 - 복사본 | [18ED15] 고양덕은지구 스마트도시 정보통신 설계용역 - 복사본 | 01-ST-IPS-100-001 도면 목록표.dwg | INDEX OF DRAWINGS¦ INDEX OF DRAWINGS¦ 실시설계¦ REV.0¦ INDEX OF DRAWINGS¦ DRAWING TITLE¦ DRAWING NUMHER¦ 1¦ 3¦ 5¦ 7¦ 9¦ 10¦ 11¦ No.¦ DRAWING TITLE¦ No.¦ DRAWING TITLE¦ No.¦ ST-IPS-100-001¦ 도면 목록표¦ 2¦ 범례 및 일반사항¦ 6¦ 8¦ 실시설계¦ REV.0¦ 실시설계¦ REV.0¦ 고양덕은지구 스마트도시 정보통신공사¦ * 공종구분 - 교통제어정보제공 서비스 ¦ VMS 함체 상세도(3)¦ VMS 구조물 접합부 상세도¦ ST-IPS-101-001¦ ST-IPS-105-001¦ ST-IPS-106-005¦ DRAWING NUMHER¦ DRAWING NUMHER¦ 시스템 계통도¦ ST-IPS-106-003¦ ST-IPS-106-004¦ VMS 함체 상세도(1)¦ VMS 함체 상세도(2)¦ ST-IPS-102-001¦ 고양덕은지구 스마트도시 정보통신공사¦ * 공종구분 - 교통제어정보제공 서비스 ¦ 고양덕은지구 스마트도시 정보통신공사¦ * 공종구분 - 교통제어정보제공 서비스¦ 도 면 목 록 표¦ ST-IPS-100-001_¦ 도면 목록표.DWG¦ ST-IPS-100-001¦ 도면 목록표¦ ST-IPS-106-006¦ 12¦ 확대 평면도 (12/15)¦ 4¦ ST-IPS-104-001¦ 개황도¦ 13¦ VMS 장비 상세도¦ ST-IPS-106-007¦ VMS 제어기 함체 상세도¦ ST-IPS-106-008¦ 시스템 구성도¦ ST-IPS-103-001¦ ST-IPS-104-002¦ 확대 평면안내도¦ ST-IPS-105-002¦ 확대 평면도 (14/15)¦ ST-IPS-106-001¦ 구조물 상세도¦ ST-IPS-106-002¦ VMS 함체 외형도¦ VMS 기초상세도¦ ST-IPS-106-010¦ VMS 접지상세도¦ ST-IPS-106-011¦ VMS 감시카메라 설치 상세도¦ ST-IPS-106-009¦ 14¦ 15¦ 16¦ 17¦ 18¦ 19¦
| [18ED15] 고양덕은지구 스마트도시 정보통신 설계용역 - 복사본 | [18ED15] 고양덕은지구 스마트도시 정보통신 설계용역 - 복사본 | 01-ST-PC-100-001 도면 목록표.dwg | INDEX OF DRAWINGS¦ INDEX OF DRAWINGS¦ 실시설계¦ REV.0¦ INDEX OF DRAWINGS¦ DRAWING TITLE¦ DRAWING NUMHER¦ 1¦ 3¦ 5¦ 7¦ 9¦ 10¦ 11¦ No.¦ DRAWING TITLE¦ No.¦ DRAWING TITLE¦ No.¦ ST-PC-100-001¦ 도면 목록표¦ 2¦ 범례 및 일반사항¦ 6¦ 8¦ 실시설계¦ REV.0¦ 실시설계¦ REV.0¦ 고양덕은지구 스마트도시 정보통신공사¦ * 공종구분 - 불법주정차위반차량단속 서비스¦ 확대 평면도 (11/15)¦ 기초 상세도¦ 제어함체 상세도¦ ST-PC-101-001¦ ST-PC-105-001¦ ST-PC-106-002¦ DRAWING NUMHER¦ DRAWING NUMHER¦ 시스템 계통도¦ ST-PC-105-002¦ ST-PC-105-003¦ ST-PC-105-004¦ ST-PC-106-001¦ 확대 평면도 (12/15)¦ 확대 평면도 (14/15)¦ 구조물 상세도¦ ST-PC-102-001¦ 고양덕은지구 스마트도시 정보통신공사¦ * 공종구분 - 불법주정차위반차량단속 서비스¦ 고양덕은지구 스마트도시 정보통신공사¦ * 공종구분 - 불법주정차위반차량단속 서비스¦ 도 면 목 록 표¦ ST-PC-100-001_¦ 도면 목록표.DWG¦ ST-PC-100-001¦ 도면 목록표¦ ST-PC-106-003¦ 12¦ 확대 평면도 (08/15)¦ 4¦ ST-PC-104-001¦ 개황도¦ 13¦ 접지 상세도¦ ST-PC-106-004¦ 14¦ 시스템 구성도¦ ST-PC-103-001¦ ST-PC-104-002¦ 확대평면안내도¦
| [18ED15] 고양덕은지구 스마트도시 정보통신 설계용역 - 복사본 | [18ED15] 고양덕은지구 스마트도시 정보통신 설계용역 - 복사본 | 02-SP-VDT-001 범례 및 일반사항.dwg | SC¦ VT¦ SP-VDT-101-001_¦ 범례 및 일반사항.DWG¦ SP-VDT-101-001¦ 범례 및 일반사항¦ 서비스 범례¦ 주기사항¦ 기호¦ 명 칭¦ ID체계¦ 비 고¦ 범 례 및 일 반 사 항¦ ■ 도면번호 분류 체계¦ 도면 번호¦ - - ¦ XXX¦ XXX¦ XX¦ 대분류 코드¦ 중분류 코드¦ 세분류 코드¦ 차량추적관리¦ VDT-000¦ 5개소¦ 1. 통신케이블 시공 및 함체 내 산업용 스위치 설치는 공공정보통신망에서 시공함.¦ * NOTE¦ 2. 시설물 설치위치 및 수량은 감독원(감리원)과 협의 후 설치.¦ 도면번호 체계¦ 코드¦ ST¦ 대분류 (사업명)¦ 교통 서비스¦ 코드¦ 중분류 (서비스명)¦ 코드¦ 100¦ 101¦ 102¦ 103¦ 104¦ 105¦ 106¦ 세분류 (도면형식)¦ 도면목록표¦ 범례 및 일반사항¦ 시스템 계통도¦ 시스템 구성도¦ 개황도, 확대 평면안내도¦ 확대 평면도¦ 상세도¦ BTS¦ TBL¦ TIV¦ IPS¦ EM¦ VDT¦ SA¦ LID¦ 대중교통정보제공¦ 실시간신호제어¦ 교통제어정보제공(VDS)¦ 교통제어정보제공(VMS)¦ 돌발상황관리¦ 차량추적관리¦ 공공지역안전감시¦ 통신선로¦ PID¦ LID¦ 통신관로¦ 전기선로¦ PID¦ 전기관로¦ SP¦ 방범 서비스¦ CN¦ 센터¦ IC¦ 정보통신망(통신)¦ IE¦ 정보통신망(전기)¦ SS¦ 스마트 서비스¦ 공공와이파이¦ PWS¦ APM¦ 대기오염관리¦ PC¦ 불법주정차위반차량단속¦ ABC¦ PSB¦ PBS¦ SCW¦ 미세먼지저감¦ 공공화장실비상벨¦ 공공자전거¦ 보행자안전감시¦ RSE¦ 돌발상황관리(DSRC)¦ B¦
| [18ED15] 고양덕은지구 스마트도시 정보통신 설계용역 - 복사본 | [18ED15] 고양덕은지구 스마트도시 정보통신 설계용역 - 복사본 | 03-SS-PSB-102-001 시스템 계통도.dwg | 3G/4G/LTE¦ NET WORK¦ Application Server¦ 시스템 계통도¦ NO¦ 규 격¦ 비 고¦ 1¦ 2¦ 품 명¦ 공공화장실비상벨¦ 공중화장실¦ Cat.5E 4P¦ F-CV 2.5㎟ x 2C¦ UTP케이블¦ 전원케이블¦ NOTE¦ 1. 본 구성도는 예시도이며 시공시 감독관과 협의 하여 구축 할 것 ¦ 범 례¦ 비상벨 버튼 #1¦ 비상벨 버튼 #n¦ 경광 사이렌¦ 비상벨IP 방송 단말기¦ 3¦ 무선통신방식¦ 전원분전반¦ 고양 경찰서¦ 3¦ F-CVV-SB 1.5㎟ x 2C¦ 제어케이블¦ 무선 수신팩¦ 스피커¦ 3¦ 1¦ 2¦ 비상벨¦ 제어함체¦ 전원 분배기¦ 2¦ 2¦ 2¦ 3G/4G/LTE¦ NET WORK¦ Application Server¦ SS-PSB-102-001_¦ 시스템 계통도.DWG¦ SS-PSB-102-001¦ 시스템 계통도¦
| [18ED15] 고양덕은지구 스마트도시 정보통신 설계용역 - 복사본 | [18ED15] 고양덕은지구 스마트도시 정보통신 설계용역 - 복사본 | 04-SS-ABC-103-시스템계통도.dwg | NONE¦ NONE¦ 시스템계통도¦ 시스템계통도.dwg¦ SS-ABC-006¦ SCALE : NONE¦ 시스템 계통도¦ 에어나이프¦ 광케이블¦ UTP 케이블¦ POWER CABLE¦ 비 고¦ 품 명¦ 규 격¦ 누전차단기¦ 에어나이프¦ 30x45x2000mm¦ TO KEPCO LINE¦ 현장 장비부¦ 현장 제어 함체부¦ 범 례¦ 재료표¦ 단상 220V¦ 스마트시티지원센터(완주군청)¦ 에어클린¦ 천정형¦ 플라즈마¦ 써지보호기¦ 멀티탭(6구)¦ FDF¦ 산업용스위치¦ 멀티탭(3구)¦ 에어클린¦ 576x576x270mm¦ NOTE¦ 본 상세도는 예시도이며 감독관과 협의하여 시공할 것¦
| [18ED15] 고양덕은지구 스마트도시 정보통신 설계용역 - 복사본 | [18ED15] 고양덕은지구 스마트도시 정보통신 설계용역 - 복사본 | 09-SS-ABC-106-001-구조물상세도-1(플라즈마에어나이프).dwg | 모터 상세도¦ 에어나이프(5각형 형태) 상세도¦ \A1;30¦ \A1;30¦ \A1;45¦ \A1;12¦ \A1;50¦ \A1;2,000¦ 플라즈마 에어나이프¦ ¦ 6000¦ 3000¦ 2000¦ 6000¦ 2000¦ {\fGulim¦b0¦i0¦c129¦p50;에어나이프 위치}¦ 3200¦ 800¦ 고양시청¦ 농협은행¦ 거보아파트¦ {\fGulim¦b0¦i0¦c129¦p50;에어나이프 모터함}¦ {\fGulim¦b0¦i0¦c129¦p50;정면}¦ {\fGulim¦b0¦i0¦c129¦p50;좌측}¦ NOTE¦ 본 상세도는 예시도이며 감독관과 협의하여 시공할 것¦ \A1;374¦ \A1;334¦ ∅200¦ M8¦ \A1;345¦ \A1;98¦ \A1;175¦ \A1;128¦ M8¦ \A1;50A¦ \A1;4¦ \A1;48¦ \A1;260¦ \A1;295¦ \A1;115¦ \A1;82¦ \A1;155¦ %%C14¦ \A1;191¦ \A1;29¦ M16X1.5¦ M25X1.5¦ \A1;120¦ \A1;20¦ \A1;271¦ {\fGulim¦b0¦i0¦c129¦p50;에어나이프 흡입구}¦ NONE¦ NONE¦ 구조물상세도-1¦ 구조물상세도-1.dwg¦ SS-ABC-106-001¦ SCALE : NONE¦ 구조물 상세도-1¦
| [18ED15] 고양덕은지구 스마트도시 정보통신 설계용역 - 복사본 | [18ED15] 고양덕은지구 스마트도시 정보통신 설계용역 - 복사본 | IB-NOD-003-통신국사 배치 및 평면도.dwg | 19¦ 15¦ 5,000¦ 418¦ 3,200¦ 455¦ \A1;600¦ \A1;1,200¦ 5,400¦ 1,200¦ 1,000¦ 450¦ 549¦ 549¦ 549¦ 549¦ 595¦ 549¦ 595¦ 5,900¦ 595¦ 595¦ 595¦ 595¦ 595¦ 418¦ 450¦ 450¦ 870¦ 457¦ 595¦ 595¦ 418¦ 5,000¦ 5,900¦ 450¦ 125¦ 125¦ 2.3¦ 2.3¦ 125¦ 75¦ 163¦ 23¦ 207¦ 595¦ 595¦ 595¦ 280¦ 실 명¦ 기 계 실¦ 바 닥¦ 걸레받이¦ 내 벽¦ 천 정¦ A/S플로어¦ 마감(H=300)¦ THK9.5 석고보드¦ 2PLY 위 벽지마감¦ 경량철골천정틀 M-BAR위¦ THK12 암면텍스¦ THK9.5석고보드2PLY위¦ 평몰딩 마감¦ 현 관¦ 자기질타일(300x300)¦ 경량철골천정틀 M-BAR위¦ THK12 암면텍스¦ THK9.5 석고보드 2PLY위¦ 평몰딩 마감¦ THK9.5 석고보드¦ 2PLY 위 벽지마감¦ 배 치 및 평 면 도¦ "A" 상 세 도¦ 125x75x2.3t@600¦ THK9.5 석고보드 ¦ 2-PLY취부¦ %%c15 BACK UP재¦ 코킹¦ %%C5 피스못¦ THK.4 AL 복합판¦ THK.20 MDF¦ 고급 벽지마감¦ THK.100 단열재(스치로폴)¦ 40x0.8t 스터드¦ "B" 상 세 도¦ 2. 용접은 전기 아크 용접으로 한다¦ 3. 용접 부위 및 절단 부분은 방청 페인트로 마감한다.¦ 1. 일반구조용 각형 각관 : 125*75*2.3,125*125*2.3¦ "C" 상 세 도¦ A¦ B¦ 통신국사 배치 및 평면도¦ 1. 본상세도는 예시도이며 감독관과 협의하여 시공할것¦ NOTE¦ NOTE¦ 실내 마감표¦ 밧데리함¦ UPS¦ Rack¦ (#1)¦ Rack¦ (#2)¦ 분전함¦ 접지함¦ 하론소화설비¦ 소화사이렌¦ 에어컨¦ 차동식(LED부)¦ 연기식 검지기¦ 조작반¦ 하론¦ ACCESS FLOOR¦ NONE¦ NONE¦ 통신국사 배치 및 평면도¦ 통신국사 배치 및 평면도.dwg¦ IB-NOD-003¦ 3¦
| [18ED15] 고양덕은지구 스마트도시 정보통신 설계용역 - 복사본 | [18ED15] 고양덕은지구 스마트도시 정보통신 설계용역 - 복사본 | 07-IE-EP-106-003 핸드홀 상세도.dwg | 100¦ 100¦ 600(400)¦ 800(600)¦ 60¦ 100¦ 800(700)¦ 960(860)¦ 100¦ 100¦ 600(400)¦ 800(600)¦ 100¦ 100¦ 600(400)¦ 800(600)¦ 100¦ 핸 드 홀 상 세 도¦ N O T E¦ 핸드홀 덮개 상세도(H-44)¦ 1. ( )안의 수치는 H-44에 적용함¦ 2. 덮개의 무늬는 변경될수 있음¦ 1¦ 1¦ G.L¦ U-CHANNEL:41x41x2.6¦ CONC "S2종"¦ 설계기준강도:240Kg/Cm¦ 2¦ 3 - 3¦ 단면도¦ U-CHANNEL:41x41x2.6¦ 평면도¦ CONC "C종"¦ 설계기준강도:160Kg/Cm¦ 2¦ 495¦ 495¦ {\fHYHeadLine-Medium¦b0¦i0¦c129¦p18;한국산}¦ 495¦ 495¦ 2.5¦ %%c30¦ 90¦ %%c15¦ 100¦ 80¦ 10¦ 10¦ 10¦ 105¦ 100¦ 2.5¦ 22¦ 100¦ 80¦ 10¦ 100¦ 80¦ 10¦ 38¦ 48.5¦ 30¦ 핸드홀 덮개 상세도(H-66)¦ 695¦ 695¦ 695¦ 695¦ 한국산¦ 2.5¦ %%c30¦ 90¦ %%c15¦ 100¦ 80¦ 10¦ 10¦ 10¦ 105¦ 100¦ 2.5¦ 22¦ 100¦ 80¦ 10¦ 100¦ 80¦ 10¦ 38¦ 48.5¦ 한국산¦ 30¦ 3. 덮개의 재질은 구상흑연주철 적용 ¦ IE-EP-106-003¦ 핸드홀 상세도.DWG¦ 핸드홀 상세도¦ 고양덕은 스마트도시¦ 고양덕은 스마트도시¦ IE-EP-106-003¦ 기초상세도(맨홀2호 차도부 터파기 단면도)¦ INF-300-001¦ 068¦ {\L기초상세도(맨홀2호 보도부 터파기 단면도)}¦ INF-300-002¦ {\L기초상세도(핸드홀 보도부 터파기 단면도)}¦ INF-300-003¦ 기초상세도(PC-BOX 보도부 터파기 단면도)¦ INF-300-004¦ 기초상세도(관로 차도부 터파기 단면도1/2)¦ INF-300-005¦ 기초상세도(관로 보도부 터파기 단면도2/2)¦ INF-300-006¦ 기초상세도(관로 보도부 터파기 단면도)¦ INF-300-007¦ 관 터파기 단면도(보도부)¦ INF-300-008¦ 자재 상세도(맨홀_직2호)¦ INF-400-001¦ 자재 상세도(핸드홀_수2호)¦ INF-400-002¦ 자재 상세도(철개 상세도 1/3)¦ INF-400-003¦ 자재 상세도(철개 상세도 2/3)¦ INF-400-004¦ 자재 상세도(철개 상세도 3/3)¦ INF-400-005¦ 자재 상세도(핸드홀 철개 상세도)¦ INF-400-006¦ 자재 상세도(철개 취부 상세도)¦ INF-400-007¦ 자재상세도(끌기철물 취부 상세도)¦ INF-400-008¦ 자재 상세도(케이블 지지용 걸이 1/2)¦ INF-400-009¦ 자재 상세도(케이블 지지용 걸이 2/2)¦ INF-400-010¦ 자재 상세도(케이블 걸이 받침대 취부도 상세도)¦ INF-400-011¦ 자재 상세도(맨홀 접지 상세도)¦ INF-400-012¦ 자재 상세도(경고 테이프)¦ INF-400-013¦ 자재 상세도(인수공 표찰 상세도)¦ INF-400-014¦ 047¦ 048¦ 049¦ 050¦ 051¦ 052¦ 053¦ 054¦ 055¦ 056¦ 057¦ 058¦ 059¦ 060¦ 061¦ 062¦ 063¦ 064¦ 065¦ 066¦ 067¦
| [18ED15] 고양덕은지구 스마트도시 정보통신 설계용역 - 복사본 | [18ED15] 고양덕은지구 스마트도시 정보통신 설계용역 - 복사본 | 03-SS-ABC-102-시스템구성도.dwg | 재 료 표¦ 1. 본구성도는 예시도이며, 감독관과 협의하여 시공할것¦ NO¦ 규 격¦ 비 고¦ 1¦ 2¦ 품 명¦ Air Duct¦ Duct¦ CD관 난연 %%C28, 220V/AC¦ 전원관, 전원케이블¦ NOTE¦ 3¦ Cat. 5E 4P¦ 통신케이블¦ 4¦ 광케이블, Single, LC Type. 5E 4P¦ 통신케이블¦ 에어나이프¦ 버스쉘터¦ 모터¦ 전원장치¦ 220V/AC¦ Air Duct¦ 220V/AC¦ BIT제어함체¦ 산업용스위치¦ IoT컨트롤러¦ 공공정보통신망¦ 1¦ 2¦ 스마트시티지원센터¦ 스위치¦ 네트워크¦ 서버¦ IoT플랫폼¦ 운영단말¦ IoT플랫폼¦ 서버¦ 빅데이터¦ 40 x 90 x 25 (mm)¦ 2¦ 4¦ 전원제어¦ 3¦ 3¦ 설치 위치 및 통신케이블 ¦ 유형 협의 후 반영¦ 3¦ 전기공급자¦ NONE¦ NONE¦ 시스템구성도¦ 시스템구성도.dwg¦ SS-ABC-005¦ SCALE : NONE¦ 시스템 구성도¦ 현장 장비부¦ 제어함체¦ 흡입팬¦ CO2 실린더¦ 센서 모듈¦ 제어회로¦ 온,습도 센서¦ 디스플레이¦ 전원장치¦ 솔레노이드 밸브¦ 증폭¦ 220V/AC¦
| [18ED15] 고양덕은지구 스마트도시 정보통신 설계용역 - 복사본 | [18ED15] 고양덕은지구 스마트도시 정보통신 설계용역 - 복사본 | SS-PBS-007-시스템구성도.dwg | {\fGulim¦b0¦i0¦c129¦p50;CARD}¦ {\fGulim¦b0¦i0¦c129¦p50;공기주입장치}¦ {\fGulim¦b0¦i0¦c129¦p50;KIOSK}¦ {\fGulim¦b0¦i0¦c129¦p50;RS-485}¦ {\fGulim¦b0¦i0¦c129¦p50;자전거 거치대}¦ {\fGulim¦b0¦i0¦c129¦p50;자전거 거치대}¦ {\fGulim¦b0¦i0¦c129¦p50;자전거 거치대}¦ {\fGulim¦b0¦i0¦c129¦p50;KIOSK}¦ {\fGulim¦b0¦i0¦c129¦p50;정보수집\P가공서버}¦ {\fGulim¦b0¦i0¦c129¦p50;운영단말}¦ {\fGulim¦b0¦i0¦c129¦p50;웹서버}¦ {\fGulim¦b0¦i0¦c129¦p50;정보저장 서버}¦ {\fGulim¦b0¦i0¦c129¦p50;정산서버}¦ {\fGulim¦b0¦i0¦c129¦p50;현 장 시 설 물}¦ {\fGulim¦b0¦i0¦c129¦p50;센 터}¦ {\fGulim¦b0¦i0¦c129¦p50;공용서버}¦ {\fGulim¦b0¦i0¦c129¦p50;전용서버}¦ {\fGulim¦b0¦i0¦c129¦p50;임대망}¦ \pi-9.8,l14.7,t14.7;* NOTE¦ \pi-9.8,l14.7,t14.7;1. 공유자전거 스테이션의 전원공급을 위하여 시공사가 한전수전 신청을 하여야 한다.\P2. 공유자전거 스테이션과 통합관제센터간 데이터 통신을 위하여 시공사가 임대망을 신청하여야 한다.¦ NONE¦ NONE¦ 시스템구성도¦ 시스템구성도.dwg¦ SS-PBS-007¦ SCALE : NONE¦ 시스템 구성도¦
| [18ED15] 고양덕은지구 스마트도시 정보통신 설계용역 - 복사본 | [18ED15] 고양덕은지구 스마트도시 정보통신 설계용역 - 복사본 | 93_BASE_XREF_개황도.dwg | P¦ 행¦ ?¦ 일시¦ 정지¦ 횡단¦ 주의¦ 통행¦ 금지¦ 0+000.0000¦ 0+100¦ 0+200¦ 0+300¦ 0+352.6016¦ SC¦ B¦ S B¦ 차량방범¦ VT¦ DSRC¦ VMS-C¦ DSRC¦ RSE-001¦ B¦ B¦ B¦ DSRC¦ VMS-C¦ BTS-001¦ BTS-002¦ BTS-009¦ BTS-010¦ BTS-011¦ BTS-012¦ BTS-013¦ BTS-014¦ BTS-007¦ BTS-008¦ BTS-005¦ BTS-006¦ BTS-003¦ BTS-004¦ EM-003¦ EM-001¦ EM-002¦ PC-004¦ PC-001¦ PC-003¦ PC-002¦ TBL-001¦ TBL-002¦ TBL-005¦ TBL-006¦ TBL-004¦ TBL-003¦ IPS-002¦ SA-011¦ SA-001¦ SA-002¦ SA-005¦ SA-004¦ SA-006¦ SA-008¦ SA-019¦ SA-017¦ SA-020¦ SA-016¦ SA-015¦ SA-014¦ SA-012¦ SA-010¦ SA-009¦ SA-003¦ SA-007¦ SA-013¦ SA-018¦ VDT-001¦ VDT-002¦ VDT-003¦ IPS-001¦ RSE-001¦ RSE-002¦ RSE-003¦ RSE-004¦ RSE-005¦ RSE-006¦ VDT-004¦ VDT-002¦ (신호 철주 부착)¦ (신호 철주 부착)¦ (신호 철주 부착)¦ (신호 철주 부착)¦ (CCTV 철주 부착)¦ (CCTV 철주 부착)¦ VMS-C¦ V¦ 주상1¦ 근생5¦ 62(S)¦ F-CVV-SB 2.5mm² 2C x 2¦ CD-P(54mm x 1)¦ 11(S)¦ F-CVV-SB 2.5mm² 2C x 4¦ CD-P(54mm x 1)¦ 10(S)¦ F-CVV-SB 2.5mm² 2C x 2¦ CD-P(54mm x 1)¦ 49(S)¦ F-CVV-SB 2.5mm² 2C x 2¦ CD-P(54mm x 1)¦ 11(S)¦ F-CVV-SB 2.5mm² 2C x 2¦ CD-P(54mm x 1)¦ 11(S)¦ F-CVV-SB 2.5mm² 2C x 1¦ CD-P(54mm x 1)¦ 14(S)¦ F-CVV-SB 2.5mm² 2C x 6¦ CD-P(54mm x 1)¦ 13(S)¦ F-CVV-SB 2.5mm² 2C x 7¦ CD-P(54mm x 1)¦ 18(S)¦ F-CVV-SB 2.5mm² 2C x 4¦ CD-P(54mm x 1)¦ 7(S)¦ F-CVV-SB 2.5mm² 2C x 11¦ CD-P(54mm x 1)¦ 101(S)¦ F-CVV-SB 2.5mm² 2C x 2¦ CD-P(54mm x 1)¦ 12(S)¦ F-CVV-SB 2.5mm² 2C x 5¦ CD-P(54mm x 1)¦ 51(S)¦ F-CVV-SB 2.5mm² 2C x 1¦ CD-P(54mm x 1)¦ 101(S)¦ F-CVV-SB 2.5mm² 2C x 3¦ CD-P(54mm x 1)¦ 101(S)¦ F-CVV-SB 2.5mm² 2C x 2¦ CD-P(54mm x 1)¦ 8(S)¦ F-CVV-SB 2.5mm² 2C x 6¦ CD-P(54mm x 1)¦ 4(S)¦ F-CVV-SB 2.5mm² 2C x 15¦ CD-P(54mm x 1)¦ 8(S)¦ F-CVV-SB 2.5mm² 2C x 18¦ CD-P(54mm x 1)¦ 18(S)¦ F-CVV-SB 2.5mm² 2C x 5¦ CD-P(54mm x 1)¦ 8(S)¦ F-CVV-SB 2.5mm² 2C x 4¦ CD-P(54mm x 1)¦ 25(S)¦ F-CVV-SB 2.5mm² 2C x 9¦ CD-P(54mm x 1)¦ 6(S)¦ F-CVV-SB 2.5mm² 2C x 9¦ CD-P(54mm x 1)¦ 18(S)¦ F-CVV-SB 2.5mm² 2C x 3¦ CD-P(54mm x 1)¦ 8(S)¦ F-CVV-SB 2.5mm² 2C x 3¦ CD-P(54mm x 1)¦ 109(S)¦ F-CVV-SB 2.5mm² 2C x 2¦ CD-P(54mm x 1)¦ 14(S)¦ F-CVV-SB 2.5mm² 2C x 5¦ CD-P(54mm x 1)¦ 8(S)¦ F-CVV-SB 2.5mm² 2C x 2¦ CD-P(54mm x 1)¦ 17(S)¦ F-CVV-SB 2.5mm² 2C x 2¦ CD-P(54mm x 1)¦ 25(S)¦ F-CVV-SB 2.5mm² 2C x 7¦ CD-P(54mm x 1)¦ 9(S)¦ F-CVV-SB 2.5mm² 2C x 2¦ CD-P(54mm x 1)¦ 5(S)¦ F-CVV-SB 2.5mm² 2C x 7¦ CD-P(54mm x 1)¦ 16(S)¦ F-CVV-SB 2.5mm² 2C x 5¦ CD-P(54mm x 1)¦ 109(S)¦ F-CVV-SB 2.5mm² 2C x 2¦ CD-P(54mm x 1)¦ 8(S)¦ F-CVV-SB 2.5mm² 2C x 5¦ CD-P(54mm x 1)¦ 4(S)¦ F-CVV-SB 2.5mm² 2C x 12¦ CD-P(54mm x 1)¦ 9(S)¦ F-CVV-SB 2.5mm² 2C x 14¦ CD-P(54mm x 1)¦ 8(S)¦ F-CVV-SB 2.5mm² 2C x 5¦ CD-P(54mm x 1)¦ 88(S)¦ F-CVV-SB 2.5mm² 2C x 2¦ CD-P(54mm x 1)¦ 26(S)¦ F-CVV-SB 2.5mm² 2C x 5¦ CD-P(54mm x 1)¦ 118(S)¦ F-CVV-SB 2.5mm² 2C x 2¦ CD-P(54mm x 1)¦ 8(S)¦ F-CVV-SB 2.5mm² 2C x 6¦ CD-P(54mm x 1)¦ 105(S)¦ F-CVV-SB 2.5mm² 2C x 2¦ CD-P(54mm x 1)¦ 8(S)¦ F-CVV-SB 2.5mm² 2C x 11¦ CD-P(54mm x 1)¦ 100(S)¦ F-CVV-SB 2.5mm² 2C x 2¦ CD-P(54mm x 1)¦ 12(S)¦ F-CVV-SB 2.5mm² 2C x 5¦ CD-P(54mm x 1)¦ 26(S)¦ F-CVV-SB 2.5mm² 2C x 11¦ CD-P(54mm x 1)¦ F-CVV-SB 2.5mm² 2C x 5¦ CD-P(54mm x 1)¦ 21(S)¦ 8(S)¦ F-CVV-SB 2.5mm² 2C x 21¦ CD-P(54mm x 1)¦ F-CVV-SB 2.5mm² 2C x 16¦ CD-P(54mm x 1)¦ 4(S)¦ 8(S)¦ F-CVV-SB 2.5mm² 2C x 5¦ CD-P(54mm x 1)¦ 15(S)¦ F-CVV-SB 2.5mm² 2C x 2¦ CD-P(54mm x 1)¦ B2-1¦ B2-2¦ B2-3¦ B2-4¦ B2-5¦ B2-6¦ B2-7¦ B2-9¦ B2-8¦ B2-10¦ B2-11¦ B2-12¦ B2-13¦ B2-14¦ B3-11¦ B3-10¦ B3-1¦ B3-2¦ B3-3¦ B3-4¦ B3-5¦ B3-6¦ B3-7¦ B3-8¦ B3-9¦ B5-12¦ B5-11¦ B5-1¦ B5-2¦ B5-3¦ B5-4¦ B5-5¦ B5-6¦ B5-7¦ B5-8¦ B5-9¦ B5-10¦ B4-14¦ B4-13¦ B4-12¦ B4-1¦ B4-2¦ B4-3¦ B4-5¦ B4-6¦ B4-7¦ B4-9¦ B4-10¦ B4-8¦ B4-4¦ B4-11¦ 일방통행¦ 진입금지¦ 자유로¦ 덕은¦ 지구¦ 구룡교¦ 원골¦ 난지천¦ 대덕산¦ 대덕로¦ 서울특별시¦ 경 기 도¦ 가양대로¦ A4¦ A6¦ A7¦ A1¦ A5¦ 보행5¦ 업10¦ A2¦ 보행3¦ 단독3¦ 보행4¦ 공2¦ 경10¦ 경9¦ 공1¦ 경관11¦ A3¦ 상1¦ 상2¦ 상3¦ 업2¦ 업1¦ 주상2¦ 업7¦ 업5¦ 업4¦ 종2¦ 주차2¦ 초1¦ 주유1¦ 주차1¦ 종4¦ 주차3¦ 근1¦ 수변1¦ 어2¦ 어1¦ 유수1¦ 업9¦ 업11¦ 업8¦ 종1¦ 업6¦ 근생6¦ 업3¦ 중1¦ 근생4¦ 근생3¦ 유1¦ 준주거¦ 어3¦ 소1¦ 소2¦ 소3¦ 소4¦ 종3¦ 근1¦ 2016¦ 소5¦ 하1¦ 업1¦ 업7¦ 업5¦ 업9¦ 업6¦ VMS-C¦ EM-003¦ EM-001¦ EM-002¦ PC-004¦ PC-001¦ PC-003¦ PC-002¦ TBL-001¦ TBL-002¦ TBL-005¦ TBL-006¦ TBL-004¦ TBL-003¦ IPS-002¦ SA-011¦ SA-001¦ SA-002¦ SA-005¦ SA-004¦ SA-006¦ SA-008¦ SA-019¦ SA-017¦ SA-020¦ SA-016¦ SA-015¦ SA-014¦ SA-012¦ SA-010¦ SA-009¦ SA-003¦ SA-007¦ SA-013¦ SA-018¦ TIV-001¦ VDT-002¦ TIV-003¦ IPS-001¦ RSE-001¦ RSE-002¦ RSE-003¦ RSE-004¦ RSE-005¦ RSE-006¦ TIV-004¦ TIV-002¦ (신호 철주 부착)¦ (신호 철주 부착)¦ (신호 철주 부착)¦ (신호 철주 부착)¦ (CCTV 철주 부착)¦ (CCTV 철주 부착)¦ VMS-C¦ BTS-001¦ BTS-002¦ BTS-009¦ BTS-010¦ BTS-011¦ BTS-012¦ BTS-013¦ BTS-014¦ BTS-007¦ BTS-008¦ BTS-005¦ BTS-006¦ BTS-003¦ BTS-004¦ 1¦ 5¦ 10¦ 15¦ 14¦ 9¦ 8¦ 13¦ 7¦ 12¦ 4¦ 3¦ 2¦ 6¦ 11¦
| [18ED15] 고양덕은지구 스마트도시 정보통신 설계용역 - 복사본 | [18ED15] 고양덕은지구 스마트도시 정보통신 설계용역 - 복사본 | 18-ST-IPS-106-010 VMS 기초 상세도.dwg | 5,725¦ 1,945¦ 1,945¦ 1,475¦ 11,090¦ 5,530¦ 4,340¦ \A1;360¦ \A1;350¦ \A1;60¦ \A1;90¦ \A1;300¦ \A1;60¦ 교 통 관 리 시 스 템¦ 관련 법규에 따라 처벌받게 됩니다.¦ 관계자 이외의 자가 문을 열거나 기기를 훼손할 경우¦ 본 기기는 지능형 교통체계의 교통관리용 장비이므로¦ 주 의¦ 95¦ 350¦ 80¦ 강관 %%C508.0X12T 용융아연도금¦ S=NONE¦ 상세 "D"¦ 상세 "C"¦ 상 세 "D"¦ Eye Bolt M30¦ %%C50x150 SLOT¦ CABLE HOLE¦ %%c101.6 x 4t¦ 상세 "A"¦ %%C267.4 x 8t¦ ( 3단 12열 )¦ VMS 측주식 (문자식)¦ WIRE 12mm & TURN BUCKLE %%C20¦ (도로전광 표지)¦ 180¦ %%C267.4 x 8t¦ 강관¦ 40¦ 50¦ 90¦ 8¦ 20¦ 20¦ VAR¦ VAR¦ R=20¦ 8¦ (F.10T) M24X80 -12EA¦ %%C480X20t¦ FLANGE PLATE¦ 130¦ 보강판¦ 90X18X250¦ 강 관¦ 6¦ 50¦ 보강판¦ 90X18t¦ %%C100 HOLE 상하 관통¦ 6¦ 강 관¦ 220¦ %%C480X20t¦ FLANGE PLATE¦ 480¦ 50¦ 380¦ 50¦ S=NONE¦ 상 세 "A"¦ 90X18t¦ 보강판¦ 8¦ 상 세 "B"¦ S=NONE¦ %%C267.4 x 8t¦ %%C267.4 x 8t¦ %%C267.4 x 8t¦ C¦ C¦ 250¦ 200¦ 18 - %%C19 환봉¦ 상세 "B"¦ %%c101.6 x 4t¦ 90X18X180¦ 보강판¦ 10¦ P¦ L¦ P¦ L¦ 상세 "E"¦ 2¦ / "¦ 1¦ TURNBUCKLE¦ %%C508.0 X 12t¦ 30¦ R=25¦ WIRE ROPE CRIP¦ WIRE ROPE TIMBLE ¦ 2¦ 1¦ / "¦ 1¦ 1¦ 6¦ 90¦ 45¦ 55¦ 6¦ 상 세 "E"¦ S=NONE¦ 상 세 "C"¦ S=NONE¦ WEEP HOLE 상세¦ 가로재¦ 3. 강관부의 단부용접이음하는 경우에는 전주용접을 하고, 그 방법은¦ 1. 기기 제작시 현장 여건에 맞도록 제작하여야 한다.¦ 2. 모든 강관 제작은 SPS400 강관을 사용하여야 한다.¦ 7. 함체높이는 별도상세도면을 참조한다.¦ WEEP HOLE (%%c 20mm) 를 설치한다.¦ 측량하여 본 도면과 확인한 후 변경시 제작에 반영하여야 한다.¦ ( 설계규정: T₁> S ≥ √ 2xT₂)¦ 9. 피뢰 시설물 규격은 전기 도면의 상세를 참조한다.¦ 만족하도록 용접하여야 한다.¦ 6. 강관의 분기이음의 용접부는 용접상세도에 따라 필요한 목두께를¦ 5. ANCHOR BOLT 체결시 2중NUT 사용을 원칙으로 한다.¦ (FLANGE의 BOLT 체결은 단일 NUT 사용)¦ 4. 기기 지주 운반시 변형이 발생하지 않도록 할 것.¦ ( 천공직경 = 볼트직경 + 2mm )¦ 14. BOLT HOLE 천공시 여유를 두어 천공한다.¦ 11. Fillet 용접 목두께는 도면에 표시한 규격에 준하되 설계규정에 따른다.¦ 커플링 방식으로 감리 및 감독관의 승인을 득한후 대체 시공 할 수도 있다.¦ 13. 교통기기 지주의 측주식 및 문형식 가로재마다 하단 양측과 중앙에¦ 12. 상부구조물은 기초 ANCHOR BOLT 거치 완료 후 현장 상황을 정확히¦ 10.시가지의 경우 민원발생을 위해 하부 BASE PLATE 부의 RIB PLATE를¦ 우선적으로 참조하고, 구조물 제작시 제작도면에 반영 후 제작한다.¦ 8. 전기, 통신 관로를 위한 구조물대 OPENING 규격을 별도 상세 도면을¦ 필렛용접을 한다.¦ NOTE¦ WEEP HOLE - %%C20¦ S=NONE¦ 보도,투수콘,우레탄,아스콘 상부¦ 보 강 판¦ 200x400x18t¦ 8¦ 32¦ 50¦ 400¦ 350¦ %%C950x32t¦ 기초판¦ 8¦ 150¦ 8¦ R=30¦ 200¦ 50¦ 단 면 D-D¦ 1000¦ 1,600¦ RIB 상 세¦ 120¦ 300¦ 246.0¦ 246.0¦ 508.0¦ 1000¦ 50¦ 65x65x5t¦ 형강¦ 960¦ 960¦ %%C1000x9t¦ %%C508.0¦ 65x65x5t¦ 형강¦ 226.0¦ 508.0¦ 연 결 판¦ 50¦ 900¦ 20-φ32 HOLES¦ 508.0¦ 226.0¦ 단 면 C-C¦ 200¦ 단 면 A-A¦ D¦ C¦ A¦ 46.0¦ D¦ B¦ B¦ C¦ A¦ M30X1000¦ 8¦ %%C1000x32t¦ 기초판¦ 보강판¦ 200x400x18t¦ 50¦ 200¦ 508.0¦ 46.0¦ 1000¦ 200¦ 46.0¦ 보강판¦ 200x400x18t¦ 508.0¦ 1000¦ φ1000 x 32t¦ 보강판¦ 200x400x18t¦ 200¦ 46.0¦ φ1000 x 32t¦ 단 면 B-B¦ 1000¦ 900¦ 50¦ 1000¦ 50¦ 900¦ M30X1,000¦ 20-φ34x68 SLOT HOLES¦ 50¦ M30X1,000¦ 20-φ32 HOLES¦ 226.0¦ 226.0¦ 960¦ 2-%%C130관통¦ %%C130¦ 105¦ 덥개 상세¦ 4.5t¦ 267¦ 4.5t¦ 50¦ S=NONE¦ S=NONE¦ 피뢰침 상세도¦ 소켓 지지 Bolt/Nut¦ (M8 x 15)¦ 650¦ 8,015¦ 2,400¦ 225¦ 225¦ 1750¦ 1,750¦ 400¦ 400¦ 400¦ 100¦ 7430¦ 85¦ 2,200¦ 85¦ 7,600(도로전광 표지)¦ 500¦ 500¦ 500¦ 810¦ 250¦ 500¦ 915¦ 85¦ 7,000¦ 9,560¦ %%c101.6 x 4t¦ 1465¦ 1500¦ 1500¦ 1500¦ 1465¦ \A1;R420¦ 50*100 SOLT HOLE¦ 차 도¦ 보 도¦ 있으며, 변경시 감독원(감리원)과 협의 후 현장여건에 맞게 변경하여야¦ 15. 서비스 구조물의 외형 등은 제조사(지적재산권 침해 등)에 따라 변경될 수¦ 한다.¦ \A1;200¦ \A1;(35)¦ \A1;500¦ \A1;2200¦ \A1;175¦ \A1;200¦ \A1;1800¦ \A1;200¦ \A1;200¦ \A1;7200¦ \A1;7600¦ \A1;200¦ \A1;(35)¦ \A1;1800¦ \A1;200¦ \A1;2200¦ \A1;500¦ \A1;(15)¦ \A1;(510)¦ \A1;(15)¦ \A1;1180¦ \A1;(510)¦ \A1;(20)¦ \A1;2500¦ \A1;2500¦ \A1;7200(600mm×12EA)¦ 1. 재질 : EGI (전기아연도금 강판) 1.6T ¦ 2. 도장 : 분체도장(시지정색)¦ NOTE¦ \A1;2-M30 EYE BOLT¦ WELDING¦ {\fGulim¦b0¦i0¦c129¦p50;\LTOP VIEW}¦ 2-%%C35 HOLE¦ {\fGulim¦b0¦i0¦c129¦p50;\LFRONT VIEW}¦ {\fGulim¦b0¦i0¦c129¦p50;\LSIDE VIEW}¦ \A1;%%C114¦ \A1;105¦ \A1;105¦ \A1;1180¦ \A1;510¦ \A1;2200¦ \A1;187.5¦ \A1;1260¦ \A1;222.5¦ \A1;1260¦ \A1;240¦ \A1;1260¦ \A1;240¦ \A1;1260¦ \A1;222.5¦ \A1;1260¦ \A1;1160¦ \A1;1180¦ \A1;1350¦ \A1;1500¦ \A1;1500¦ \A1;1500¦ \A1;200¦ \A1;225¦ \A1;1750¦ \A1;225¦ \A1;160¦ \A1;230¦ \A1;55¦ \A1;10¦ \A1;5¦ \A1;70¦ \A1;10¦ \A1;145¦ \A1;R7.5¦ \A1;2.5¦ \A1;198¦ \A1;15¦ \A1;175¦ \A1;350¦ \A1;95¦ \A1;80¦ \A1;510¦ \A1;187.5¦ \A1;R40¦ \A1;225¦ \A1;620¦ \A1;1180¦ \A1;30¦ \A1;176.6¦ \A1;175¦ \A1;48.4¦ \A1;16.6¦ \A1;50¦ \A1;600¦ \A1;620¦ \A1;50¦ \A1;100¦ \A1;880¦ \A1;100¦ \A1;50¦ \A1;1350¦ \A1;200¦ \A1;292¦ 1. 재질 : EGI (전기아연도금 강판) 1.6T ¦ 2. 도장 : 분체도장(시지정색)¦ \A1;4-MA TAP¦ {\LDETAIL "B"}¦ (Fan)¦ {\LDetail "A"}¦ (Vent Holes)¦ {\LREAR VIEW}¦ \A1;AL, T1.0¦ {\LFILTER 부착도}¦ \A1;FILTER¦ MESH¦ \A1;고정바¦ {\LDetail "D"}¦ (Filter)¦ \A1;볼트고정 홀¦ NOTE¦ Detail "C"¦ (Push Button)¦ PUSH¦ PUSH¦ Filter¦ Detail "D"¦ Detail "B"¦ Detail "A"¦ Detail "C"¦ \A1;FAN COVER¦ \A1;8-120mm FAN¦ PUSH¦ PUSH¦ PUSH¦ PUSH¦ PUSH¦ PUSH¦ PUSH¦ PUSH¦ PUSH¦ PUSH¦ PUSH¦ PUSH¦ PUSH¦ PUSH¦ PUSH¦ PUSH¦ PUSH¦ PUSH¦ PUSH¦ PUSH¦ PUSH¦ PUSH¦ \A1;1500¦ \A1;1500¦ \A1;1483.4¦ \A1;800¦ \A1;7183.2¦ \A1;7600¦ \A1;800¦ \A1;1500¦ \A1;1500¦ \A1;(10)¦ \A1;(35)¦ \A1;(10)¦ \A1;7200¦ \A1;500¦ \A1;2500¦ \A1;2500¦ \A1;175¦ \A1;500¦ \A1;1023.4¦ \A1;1023.4¦ \A1;2200¦ \A1;500¦ \A1;1473.4¦ \A1;1450¦ \A1;1450¦ \A1;1450¦ \A1;7600¦ \A1;25X25X1.6 PIPE¦ \A1;L50X50X6¦ {\fGulim¦b0¦i0¦c129¦p50;\LSide View(R)}¦ {\fGulim¦b0¦i0¦c129¦p50;\LSide View(L)}¦ 1. 재질 : EGI (전기아연도금 강판) 1.6T ¦ 2. 도장 : 분체도장(시지정색)¦ NOTE¦ 3. "L" 형강 : L-50X50X6¦ 4. 사각파이프 : 25X25X1.6 PIPE¦ \A1;L-50X50X6¦ {\fGulim¦b0¦i0¦c129¦p50;\LTop View}¦ {\fGulim¦b0¦i0¦c129¦p50;\LFront View}¦ \A1;5-%%C50 HOLE¦ MESH¦ {\fGulim¦b0¦i0¦c129¦p50;\LBottom View}¦ 2-%%C35 HOLE¦ \A1;T12¦ \A1;20¦ \A1;250¦ \A1;82.4¦ \A1;82.4¦ \A1;1170¦ \A1;1230¦ \A1;1230¦ \A1;1230¦ \A1;1170¦ \A1;1523.4¦ \A1;40¦ \A1;45¦ \A1;45¦ \A1;1750¦ \A1;T12¦ \A1;20¦ \A1;250¦ \A1;82.4¦ \A1;82.4¦ \A1;1523.4¦ \A1;1500¦ \A1;1500¦ \A1;1500¦ \A1;1290¦ \A1;2200¦ \A1;350¦ \A1;95¦ \A1;80¦ \A1;382¦ \A1;292¦ \A1;100¦ \A1;180¦ \A1;260¦ \A1;382¦ \A1;292¦ \A1;2-{\fISOCPEUR¦b0¦i0¦c0¦p34;%%C}28 HOLE¦ {\fGulim¦b0¦i0¦c129¦p50;\LRear View}¦ 1. 재질 : EGI (전기아연도금 강판) 1.6T ¦ 2. 도장 : 분체도장(시지정색)¦ NOTE¦ 3. "L" 형강 : L-50X50X6¦ {\LDetail "A"}¦ (U-BOLT PLATE )¦ {\LDetail "B"}¦ (U-BOLT PLATE )¦ Detail "B"¦ Detail "A"¦ \A1;4-{\fISOCPEUR¦b0¦i0¦c0¦p34;%%C}28 HOLE¦ \A1;7183.2¦ \A1;1180¦ \A1;510¦ \A1;2200¦ \A1;187.5¦ \A1;1260¦ \A1;222.5¦ \A1;1260¦ \A1;240¦ \A1;1260¦ \A1;240¦ \A1;1260¦ \A1;222.5¦ \A1;1260¦ \A1;25.4¦ \A1;25.4¦ \A1;7.5¦ \A1;25¦ \A1;25¦ \A1;(10)¦ \A1;(35)¦ \A1;(10)¦ \A1;7200¦ \A1;500¦ \A1;350¦ \A1;95¦ \A1;80¦ \A1;510¦ \A1;187.5¦ \A1;R40¦ \A1;225¦ 1. 재질 : EGI (전기아연도금 강판) 1.6T ¦ 2. 도장 : 분체도장(시지정색)¦ {\fGulim¦b0¦i0¦c129¦p50;\LTop View}¦ {\LDetail "A"}¦ {\fGulim¦b0¦i0¦c129¦p50;SENSOR 부}¦ \A1;4-M3 TAP¦ NOTE¦ Detail "A"¦ {\LREAR VIEW}¦ PUSH¦ PUSH¦ PUSH¦ PUSH¦ PUSH¦ PUSH¦ PUSH¦ PUSH¦ PUSH¦ PUSH¦ Detail "E"¦ \A1;FAN COVER¦ \A1;8.0000¦ \A1;302.0000¦ \A1;75.0000¦ \A1;290.0000¦ \A1;180.2000¦ \A1;150.0000¦ \A1;290.0000¦ \A1;180.2000¦ \A1;75.0000¦ \A1;4.8000¦ \A1;80¦ \A1;125¦ \A1;36¦ \A1;90¦ \A1;114¦ %%uFront View¦ 3-Color LED Module (600x600mm)¦ Power Supply (50W)¦ Power Supply (1500W)¦ %%uRear View¦ %%uSide View¦ %%uFront View¦ %%uTop View¦ %%uSide View¦ %%uFront View¦ %%uTop View¦ %%uSide View¦ J2¦ J1¦ C45¦ C4¦ C3¦ C2¦ JC1¦ C1¦ J2¦ J1¦ C45¦ C4¦ C3¦ C2¦ JC1¦ C1¦ J2¦ J1¦ C45¦ C4¦ C3¦ C2¦ JC1¦ C1¦ J2¦ J1¦ C45¦ C4¦ C3¦ C2¦ JC1¦ C1¦ 600¦ 600¦ 600¦ 600¦ 100¦ 100¦ 1.200¦ 1.000¦ 100¦ 100¦ 13@200=2.600¦ 2.800¦ 기 초 평 면 도¦ 4¦ 2¦ D19¦ 100¦ 100¦ 2.000¦ 9@200=1.800¦ D19¦ 상 면¦ C¦ L¦ 하 면¦ 3¦ D19¦ D19¦ 1¦ 100¦ 4¦ D19¦ 2¦ D19¦ =1.500¦ =600¦ 1¦ D19¦ 3¦ D19¦ 2@¦ 3¦ 00¦ 100¦ 2.200¦ 5@3¦ 0¦ 0¦ 2.200¦ 100¦ =1.500¦ 3¦ D19¦ 2@¦ 3¦ 00¦ =600¦ 2.000¦ 9@200=1.800¦ 100¦ 100¦ 8¦ D13¦ 2¦ D19¦ 1¦ D19¦ 4¦ D19¦ 측 면 도¦ 100¦ 100¦ 상 면¦ 100¦ 1.700¦ 250¦ 250¦ 5@200=1.000¦ 1¦ 하 면¦ D19¦ 3¦ C¦ L¦ D19¦ 4¦ 2¦ D19¦ 13@200=2.600¦ 250¦ 100¦ 250¦ 3.300¦ 100¦ D19¦ 기 초 평 면 도¦ 100¦ 2@¦ 3¦ 00¦ 3.300¦ 2.200¦ 250¦ 13@200=2.600¦ 250¦ 250¦ 5@200=1.000¦ 측 면 도¦ 3¦ D19¦ 8¦ D13¦ 1¦ D19¦ 100¦ 2¦ D19¦ 4¦ 1.700¦ D19¦ D13¦ D19¦ 100¦ 4¦ 2¦ 8¦ 250¦ 100¦ 2.200¦ 100¦ 2@¦ 3¦ 00¦ =600¦ =1.500¦ 100¦ =600¦ D19¦ 100¦ 100¦ D19¦ D19¦ 3¦ 1¦ =1.500¦ TYPE "2"¦ TYPE "1"¦ 정 면 도¦ TYPE "3"¦ 정 면 도¦ TYPE "4"¦ 5¦ D19¦ 1.000¦ 1.200¦ 100¦ 100¦ 5¦ 1.000¦ 1.200¦ 100¦ 100¦ 6¦ 8¦ D13¦ 2.800¦ 13@200=2.600¦ 100¦ 100¦ 1.200¦ 1.000¦ 100¦ 100¦ 6¦ D19¦ 6-1¦ D19¦ 6-1¦ D19¦ 6-1¦ D19¦ 6-1¦ D19¦ D19¦ D19¦ 5@¦ 300¦ 5@¦ 300¦ 5@3¦ 0¦ 0¦ 7¦ D13¦ 7¦ D13¦ 7¦ D13¦ 7¦ D13¦ 콘크리트¦ 철 근¦ 재 료¦ fy = 3.000kgf/cm¦ fck = 210kgf/cm¦ L=1.487¦ L=2.600¦ L=2.600¦ L=3.400¦ 1.800¦ 2.600¦ L=1.800¦ L=1.232¦ 1.032¦ 429¦ A=¦ D13¦ 8¦ C¦ A=¦ A=¦ D19¦ D19¦ D19¦ B¦ 2¦ 3¦ 4¦ D19¦ 1¦ A=¦ D13¦ 7¦ 철 근 재 료 표 (TYPE 3,4)¦ 철 근 재 료 표 (TYPE 1,2)¦ 100¦ B=¦ A=¦ B=¦ 429¦ 429¦ 100¦ 429¦ B=¦ B=¦ S = NONE¦ 정 또는 부철근¦ 순간격 XX M/M C.T.C YY M/M¦ 정 또는 부철근¦ SPACER¦ SPACER 및 CHAIR-BAR 상세¦ S = NONE¦ 주 철 근¦ 배 력 철 근¦ CHAIR MORTAR¦ CHAIR MORTAR BLOCK상세¦ L¦ 1¦ D19¦ L=1.500¦ B=¦ B=¦ A¦ 4¦ 3¦ 2¦ B¦ D19¦ D19¦ D19¦ A=¦ A=¦ L=3.100¦ L=2.300¦ 400¦ 1.500¦ L=3.900¦ 400¦ 3.100¦ B¦ C¦ C¦ A¦ 8¦ D13¦ L=1.487¦ N=12¦ A¦ C¦ B¦ N=12¦ N=14¦ N=10¦ N=16¦ N=12¦ A¦ B=¦ B=¦ 400¦ 400¦ L¦ B=¦ 100¦ N=18¦ N=10¦ N=16¦ N=9¦ N=10¦ (TYPE3,4)¦ 철 근 상 세 도¦ D19¦ D19¦ 5¦ 6¦ L=2.100¦ N=12¦ N=8¦ (TYPE1,2)¦ N=8¦ N=12¦ 6¦ 5¦ D19¦ D19¦ A¦ L=2.100¦ L=2.100¦ L=2.100¦ 1.035¦ B¦ B=¦ A¦ N=5¦ 6-1¦ D19¦ A=¦ 100¦ 1.035¦ L=4.340¦ B=¦ A¦ 6-1¦ A=¦ 100¦ 1.035¦ L=4.340¦ D19¦ B¦ 1.035¦ N=5¦ N=12¦ L=1.232¦ 100¦ 1.032¦ A=¦ D13¦ 7¦ B=¦ L¦ 100¦ 100¦ L¦ A=2.000¦ A=2.000¦ A=2.000¦ A=2.000¦ (SD30)¦ (전체분)¦ 번 호¦ 직 경¦ 길 이¦ 수 량¦ 총 길 이¦ 단위중량¦ 총 중 량¦ 비 고¦ 1¦ D19¦ 1.800¦ 16¦ 28.800¦ (kgf/m)¦ ADD 3%¦ 2¦ "¦ 2.600¦ 12¦ 31.200¦ 3¦ "¦ 2.600¦ 14¦ 36.400¦ 4¦ "¦ 3.400¦ 10¦ 34.000¦ 5¦ "¦ 2.100¦ 12¦ 25.200¦ 6¦ "¦ 2.100¦ 8¦ 16.800¦ 6-1¦ "¦ 4.340¦ 5¦ 21.700¦ 소 계¦ 194.100¦ 2.250¦ 0.437¦ T¦ 0.450¦ T¦ 7¦ D13¦ 1.232¦ 12¦ 14.784¦ 8¦ "¦ 1.487¦ 12¦ 17.844¦ 소 계¦ 32.628¦ 0.995¦ 0.032¦ T¦ 0.033¦ T¦ 총 계¦ 0.469¦ T¦ 0.483¦ T¦ (SD30)¦ (전체분)¦ 번 호¦ 직 경¦ 길 이¦ 수 량¦ 총 길 이¦ 단위중량¦ 총 중 량¦ 비 고¦ 1¦ D19¦ 1.500¦ 18¦ 27.000¦ (kgf/m)¦ ADD 3%¦ 2¦ "¦ 3.100¦ 10¦ 31.000¦ 3¦ "¦ 2.300¦ 16¦ 36.800¦ 4¦ "¦ 3.900¦ 9¦ 35.100¦ 5¦ "¦ 2.100¦ 12¦ 25.200¦ 6¦ "¦ 2.100¦ 8¦ 16.800¦ 6-1¦ "¦ 4.340¦ 5¦ 21.700¦ 소 계¦ 193.600¦ 2.250¦ 0.436¦ T¦ 0.449¦ T¦ 7¦ D13¦ 1.232¦ 12¦ 14.784¦ 8¦ "¦ 1.487¦ 10¦ 14.870¦ 소 계¦ 29.654¦ 0.995¦ 0.030¦ T¦ 0.030¦ T¦ 총 계¦ 0.466¦ T¦ 0.479¦ T¦ VMS 기초 상세도¦ ST-IPS-106-010¦ ST-IPS-106-010_¦ VMS 기초 상세도.dwg¦ VMS 기초 상세도¦
| [18ED15] 고양덕은지구 스마트도시 정보통신 설계용역 - 복사본 | [18ED15] 고양덕은지구 스마트도시 정보통신 설계용역 - 복사본 | 02-ST-TBL-101-001 범례 및 일반사항.dwg | ST-IPS-101-001_¦ 범례 및 일반사항.DWG¦ ST-IPS-101-001¦ 범례 및 일반사항¦ 서비스 범례¦ 주기사항¦ 기호¦ 명 칭¦ ID체계¦ 비 고¦ 범 례 및 일 반 사 항¦ ■ 도면번호 분류 체계¦ 1. 통신케이블 시공 및 함체 내 산업용 스위치 설치는 공공정보통신망에서 시공함.¦ * NOTE¦ 도면 번호¦ - - ¦ XXX¦ XXX¦ XX¦ 대분류 코드¦ 중분류 코드¦ 세분류 코드¦ 2. 시설물 설치위치 및 수량은 감독원(감리원)과 협의 후 설치.¦ 교통제어정보제공 VMS (도형식)¦ IPS-000¦ 도면번호 체계¦ 코드¦ ST¦ 대분류 (사업명)¦ 교통 서비스¦ 코드¦ 중분류 (서비스명)¦ 코드¦ 100¦ 101¦ 102¦ 103¦ 104¦ 105¦ 106¦ 세분류 (도면형식)¦ 도면목록표¦ 범례 및 일반사항¦ 시스템 계통도¦ 시스템 구성도¦ 개황도, 확대 평면안내도¦ 확대 평면도¦ 상세도¦ TBL¦ IPS¦ EM¦ BTS¦ PC¦ SA¦ VDT¦ TL¦ 실시간신호제어¦ 교통제어정보제공¦ 돌발상황관리 CCTV¦ 대중교통정보제공¦ 불법주정차위반차량단속¦ 공공지역안전감시¦ 차량추적관리¦ 통신선로¦ EL¦ TP¦ 전기선로¦ 통신관로¦ EP¦ 전기관로¦ SP¦ 방범 서비스¦ CN¦ 센터¦ IC¦ 정보통신망(통신)¦ IE¦ 정보통신망(전기)¦ SS¦ 스마트 서비스¦ SB¦ 안심비상벨¦ 디지털사이니지¦ LS¦ 공공Wi-Fi¦ Wi¦ ST¦ 다목적 CCTV¦ 스마트횡단보도¦ SCW¦ 스마트미세먼지알리미¦ SDI¦ 1. 통신케이블 시공 및 함체 내 산업용 스위치 설치는 공공정보통신망에서 시공함.¦ * NOTE¦ 2. 시설물 설치위치 및 수량은 감독원(감리원)과 협의 후 설치.¦ 도면번호 체계¦ 코드¦ ST¦ 대분류 (사업명)¦ 교통 서비스¦ 코드¦ 중분류 (서비스명)¦ 코드¦ 100¦ 101¦ 102¦ 103¦ 104¦ 105¦ 106¦ 세분류 (도면형식)¦ 도면목록표¦ 범례 및 일반사항¦ 시스템 계통도¦ 시스템 구성도¦ 개황도, 확대 평면안내도¦ 확대 평면도¦ 상세도¦ TBL¦ IPS¦ EM¦ BTS¦ PC¦ SA¦ VDT¦ TL¦ 실시간신호제어¦ 교통제어정보제공 VMS¦ 돌발상황관리 CCTV¦ 대중교통정보제공¦ 불법주정차위반차량단속¦ 공공지역안전감시¦ 차량추적관리¦ 통신선로¦ EL¦ TP¦ 전기선로¦ 통신관로¦ EP¦ 전기관로¦ SP¦ 방범 서비스¦ CL¦ 센터¦ IC¦ 정보통신망(통신)¦ IE¦ 정보통신망(전기)¦ SS¦ 스마트 서비스¦ SB¦ 안심비상벨¦ 디지털사이니지¦ LS¦ 공공Wi-Fi¦ Wi¦ ST¦ 다목적 CCTV¦ 스마트횡단보도¦ SCW¦ 스마트미세먼지알리미¦ SDI¦ TIV¦ 교통제어정보제공 VDS¦ ST-TBL-101-001_¦ 범례 및 일반사항.DWG¦ ST-TBL-101-001¦ 범례 및 일반사항¦ 서비스 범례¦ 주기사항¦ 기호¦ 명 칭¦ ID체계¦ 비 고¦ 범 례 및 일 반 사 항¦ ■ 도면번호 분류 체계¦ 도면 번호¦ - - ¦ XXX¦ XXX¦ XX¦ 대분류 코드¦ 중분류 코드¦ 세분류 코드¦ 실시간신호제어¦ TBL-000¦ 6개소¦ B¦
| [18ED15] 고양덕은지구 스마트도시 정보통신 설계용역 - 복사본 | [18ED15] 고양덕은지구 스마트도시 정보통신 설계용역 - 복사본 | 02-SS-APM-101-001 범례 및 일반사항.dwg | HAIR¦ PM2.5¦ SS-APM-101-001_¦ 범례 및 일반사항.DWG¦ SS-APM-101-001¦ 범례 및 일반사항¦ 서비스 범례¦ 주기사항¦ 기호¦ 명 칭¦ ID체계¦ 비 고¦ 범 례 및 일 반 사 항¦ ■ 도면번호 분류 체계¦ 1. 통신케이블 시공 및 함체 내 산업용 스위치 설치는 공공정보통신망에서 시공함.¦ * NOTE¦ 도면 번호¦ - - ¦ XXX¦ XXX¦ XX¦ 대분류 코드¦ 중분류 코드¦ 세분류 코드¦ 2. 시설물 설치위치 및 수량은 감독원(감리원)과 협의 후 설치.¦ 대기오염관리¦ APM-000¦ 2개소¦ 도면번호 체계¦ 코드¦ ST¦ 대분류 (사업명)¦ 교통 서비스¦ 코드¦ 중분류 (서비스명)¦ 코드¦ 100¦ 101¦ 102¦ 103¦ 104¦ 105¦ 106¦ 세분류 (도면형식)¦ 도면목록표¦ 범례 및 일반사항¦ 시스템 계통도¦ 시스템 구성도¦ 개황도, 확대 평면안내도¦ 확대 평면도¦ 상세도¦ TBL¦ IPS¦ EM¦ BTS¦ PC¦ SA¦ VDT¦ TL¦ 실시간신호제어¦ 교통제어정보제공¦ 돌발상황관리 CCTV¦ 대중교통정보제공¦ 불법주정차위반차량단속¦ 공공지역안전감시¦ 차량추적관리¦ 통신선로¦ EL¦ TP¦ 전기선로¦ 통신관로¦ EP¦ 전기관로¦ SP¦ 방범 서비스¦ CL¦ 센터¦ IC¦ 정보통신망(통신)¦ IE¦ 정보통신망(전기)¦ SS¦ 스마트 서비스¦ PSB¦ 안심비상벨¦ 공공와이파이¦ PWS¦ ABC¦ 미세먼지저감¦ APM¦ 대기오염관리¦ SCW¦ 보행자안전지원¦ B¦
| [18ED15] 고양덕은지구 스마트도시 정보통신 설계용역 - 복사본 | [18ED15] 고양덕은지구 스마트도시 정보통신 설계용역 - 복사본 | 14-ST-IPS-106-006 VMS 구조물 접합부 상세도.dwg | 5,725¦ 1,945¦ 1,945¦ 1,475¦ 11,090¦ 5,530¦ 4,340¦ \A1;360¦ \A1;350¦ \A1;60¦ \A1;90¦ \A1;300¦ \A1;60¦ 교 통 관 리 시 스 템¦ 관련 법규에 따라 처벌받게 됩니다.¦ 관계자 이외의 자가 문을 열거나 기기를 훼손할 경우¦ 본 기기는 지능형 교통체계의 교통관리용 장비이므로¦ 주 의¦ 95¦ 350¦ 80¦ 강관 %%C508.0X12T 용융아연도금¦ S=NONE¦ 상세 "D"¦ 상세 "C"¦ 상 세 "D"¦ Eye Bolt M30¦ %%C50x150 SLOT¦ CABLE HOLE¦ %%c101.6 x 4t¦ 상세 "A"¦ %%C267.4 x 8t¦ ( 3단 12열 )¦ VMS 측주식 (문자식)¦ WIRE 12mm & TURN BUCKLE %%C20¦ (도로전광 표지)¦ 180¦ %%C267.4 x 8t¦ 강관¦ 40¦ 50¦ 90¦ 8¦ 20¦ 20¦ VAR¦ VAR¦ R=20¦ 8¦ (F.10T) M24X80 -12EA¦ %%C480X20t¦ FLANGE PLATE¦ 130¦ 보강판¦ 90X18X250¦ 강 관¦ 6¦ 50¦ 보강판¦ 90X18t¦ %%C100 HOLE 상하 관통¦ 6¦ 강 관¦ 220¦ %%C480X20t¦ FLANGE PLATE¦ 480¦ 50¦ 380¦ 50¦ S=NONE¦ 상 세 "A"¦ 90X18t¦ 보강판¦ 8¦ 상 세 "B"¦ S=NONE¦ %%C267.4 x 8t¦ %%C267.4 x 8t¦ %%C267.4 x 8t¦ C¦ C¦ 250¦ 200¦ 18 - %%C19 환봉¦ 상세 "B"¦ %%c101.6 x 4t¦ 90X18X180¦ 보강판¦ 10¦ P¦ L¦ P¦ L¦ 상세 "E"¦ 2¦ / "¦ 1¦ TURNBUCKLE¦ %%C508.0 X 12t¦ 30¦ R=25¦ WIRE ROPE CRIP¦ WIRE ROPE TIMBLE ¦ 2¦ 1¦ / "¦ 1¦ 1¦ 6¦ 90¦ 45¦ 55¦ 6¦ 상 세 "E"¦ S=NONE¦ 상 세 "C"¦ S=NONE¦ WEEP HOLE 상세¦ 가로재¦ 3. 강관부의 단부용접이음하는 경우에는 전주용접을 하고, 그 방법은¦ 1. 기기 제작시 현장 여건에 맞도록 제작하여야 한다.¦ 2. 모든 강관 제작은 SPS400 강관을 사용하여야 한다.¦ 7. 함체높이는 별도상세도면을 참조한다.¦ WEEP HOLE (%%c 20mm) 를 설치한다.¦ 측량하여 본 도면과 확인한 후 변경시 제작에 반영하여야 한다.¦ ( 설계규정: T₁> S ≥ √ 2xT₂)¦ 9. 피뢰 시설물 규격은 전기 도면의 상세를 참조한다.¦ 만족하도록 용접하여야 한다.¦ 6. 강관의 분기이음의 용접부는 용접상세도에 따라 필요한 목두께를¦ 5. ANCHOR BOLT 체결시 2중NUT 사용을 원칙으로 한다.¦ (FLANGE의 BOLT 체결은 단일 NUT 사용)¦ 4. 기기 지주 운반시 변형이 발생하지 않도록 할 것.¦ ( 천공직경 = 볼트직경 + 2mm )¦ 14. BOLT HOLE 천공시 여유를 두어 천공한다.¦ 11. Fillet 용접 목두께는 도면에 표시한 규격에 준하되 설계규정에 따른다.¦ 커플링 방식으로 감리 및 감독관의 승인을 득한후 대체 시공 할 수도 있다.¦ 13. 교통기기 지주의 측주식 및 문형식 가로재마다 하단 양측과 중앙에¦ 12. 상부구조물은 기초 ANCHOR BOLT 거치 완료 후 현장 상황을 정확히¦ 10.시가지의 경우 민원발생을 위해 하부 BASE PLATE 부의 RIB PLATE를¦ 우선적으로 참조하고, 구조물 제작시 제작도면에 반영 후 제작한다.¦ 8. 전기, 통신 관로를 위한 구조물대 OPENING 규격을 별도 상세 도면을¦ 필렛용접을 한다.¦ NOTE¦ WEEP HOLE - %%C20¦ S=NONE¦ 보도,투수콘,우레탄,아스콘 상부¦ 보 강 판¦ 200x400x18t¦ 8¦ 32¦ 50¦ 400¦ 350¦ %%C950x32t¦ 기초판¦ 8¦ 150¦ 8¦ R=30¦ 200¦ 50¦ 단 면 D-D¦ 1000¦ 1,600¦ RIB 상 세¦ 120¦ 300¦ 246.0¦ 246.0¦ 508.0¦ 1000¦ 50¦ 65x65x5t¦ 형강¦ 960¦ 960¦ %%C1000x9t¦ %%C508.0¦ 65x65x5t¦ 형강¦ 226.0¦ 508.0¦ 연 결 판¦ 50¦ 900¦ 20-φ32 HOLES¦ 508.0¦ 226.0¦ 단 면 C-C¦ 200¦ 단 면 A-A¦ D¦ C¦ A¦ 46.0¦ D¦ B¦ B¦ C¦ A¦ M30X1000¦ 8¦ %%C1000x32t¦ 기초판¦ 보강판¦ 200x400x18t¦ 50¦ 200¦ 508.0¦ 46.0¦ 1000¦ 200¦ 46.0¦ 보강판¦ 200x400x18t¦ 508.0¦ 1000¦ φ1000 x 32t¦ 보강판¦ 200x400x18t¦ 200¦ 46.0¦ φ1000 x 32t¦ 단 면 B-B¦ 1000¦ 900¦ 50¦ 1000¦ 50¦ 900¦ M30X1,000¦ 20-φ34x68 SLOT HOLES¦ 50¦ M30X1,000¦ 20-φ32 HOLES¦ 226.0¦ 226.0¦ 960¦ 2-%%C130관통¦ %%C130¦ 105¦ 덥개 상세¦ 4.5t¦ 267¦ 4.5t¦ 50¦ S=NONE¦ S=NONE¦ 피뢰침 상세도¦ 소켓 지지 Bolt/Nut¦ (M8 x 15)¦ 650¦ 8,015¦ 2,400¦ 225¦ 225¦ 1750¦ 1,750¦ 400¦ 400¦ 400¦ 100¦ 7430¦ 85¦ 2,200¦ 85¦ 7,600(도로전광 표지)¦ 500¦ 500¦ 500¦ 810¦ 250¦ 500¦ 915¦ 85¦ 7,000¦ 9,560¦ %%c101.6 x 4t¦ 1465¦ 1500¦ 1500¦ 1500¦ 1465¦ \A1;R420¦ 50*100 SOLT HOLE¦ 차 도¦ 보 도¦ 있으며, 변경시 감독원(감리원)과 협의 후 현장여건에 맞게 변경하여야¦ 15. 서비스 구조물의 외형 등은 제조사(지적재산권 침해 등)에 따라 변경될 수¦ 한다.¦ 95¦ 350¦ 80¦ \A1;200¦ \A1;(35)¦ \A1;500¦ \A1;2200¦ \A1;175¦ \A1;200¦ \A1;1800¦ \A1;200¦ \A1;200¦ \A1;7200¦ \A1;7600¦ \A1;200¦ \A1;(35)¦ \A1;1800¦ \A1;200¦ \A1;2200¦ \A1;500¦ \A1;(15)¦ \A1;(510)¦ \A1;(15)¦ \A1;1180¦ \A1;(510)¦ \A1;(20)¦ \A1;2500¦ \A1;2500¦ \A1;7200(600mm×12EA)¦ 1. 재질 : EGI (전기아연도금 강판) 1.6T ¦ 2. 도장 : 분체도장(시지정색)¦ NOTE¦ \A1;2-M30 EYE BOLT¦ WELDING¦ {\fGulim¦b0¦i0¦c129¦p50;\LTOP VIEW}¦ 2-%%C35 HOLE¦ {\fGulim¦b0¦i0¦c129¦p50;\LFRONT VIEW}¦ {\fGulim¦b0¦i0¦c129¦p50;\LSIDE VIEW}¦ \A1;%%C114¦ \A1;105¦ \A1;105¦ \A1;1180¦ \A1;510¦ \A1;2200¦ \A1;187.5¦ \A1;1260¦ \A1;222.5¦ \A1;1260¦ \A1;240¦ \A1;1260¦ \A1;240¦ \A1;1260¦ \A1;222.5¦ \A1;1260¦ \A1;1160¦ \A1;1180¦ \A1;1350¦ \A1;1500¦ \A1;1500¦ \A1;1500¦ \A1;200¦ \A1;225¦ \A1;1750¦ \A1;225¦ \A1;160¦ \A1;230¦ \A1;55¦ \A1;10¦ \A1;5¦ \A1;70¦ \A1;10¦ \A1;145¦ \A1;R7.5¦ \A1;2.5¦ \A1;198¦ \A1;15¦ \A1;175¦ \A1;350¦ \A1;95¦ \A1;80¦ \A1;510¦ \A1;187.5¦ \A1;R40¦ \A1;225¦ \A1;620¦ \A1;1180¦ \A1;30¦ \A1;176.6¦ \A1;175¦ \A1;48.4¦ \A1;16.6¦ \A1;50¦ \A1;600¦ \A1;620¦ \A1;50¦ \A1;100¦ \A1;880¦ \A1;100¦ \A1;50¦ \A1;1350¦ \A1;200¦ \A1;292¦ 1. 재질 : EGI (전기아연도금 강판) 1.6T ¦ 2. 도장 : 분체도장(시지정색)¦ \A1;4-MA TAP¦ {\LDETAIL "B"}¦ (Fan)¦ {\LDetail "A"}¦ (Vent Holes)¦ {\LREAR VIEW}¦ \A1;AL, T1.0¦ {\LFILTER 부착도}¦ \A1;FILTER¦ MESH¦ \A1;고정바¦ {\LDetail "D"}¦ (Filter)¦ \A1;볼트고정 홀¦ NOTE¦ Detail "C"¦ (Push Button)¦ PUSH¦ PUSH¦ Filter¦ Detail "D"¦ Detail "B"¦ Detail "A"¦ Detail "C"¦ \A1;FAN COVER¦ \A1;8-120mm FAN¦ PUSH¦ PUSH¦ PUSH¦ PUSH¦ PUSH¦ PUSH¦ PUSH¦ PUSH¦ PUSH¦ PUSH¦ PUSH¦ PUSH¦ PUSH¦ PUSH¦ PUSH¦ PUSH¦ PUSH¦ PUSH¦ PUSH¦ PUSH¦ PUSH¦ PUSH¦ \A1;1160¦ \A1;1180¦ \A1;1350¦ \A1;1500¦ \A1;1500¦ \A1;1500¦ \A1;200¦ \A1;225¦ \A1;1750¦ \A1;225¦ \A1;1180¦ \A1;510¦ \A1;2200¦ \A1;187.5¦ \A1;1260¦ \A1;222.5¦ \A1;1260¦ \A1;240¦ \A1;1260¦ \A1;240¦ \A1;1260¦ \A1;222.5¦ \A1;1260¦ \A1;%%C114¦ \A1;105¦ \A1;105¦ \A1;225¦ \A1;175¦ \A1;48.4¦ \A1;16.6¦ \A1;50¦ \A1;600¦ \A1;620¦ \A1;50¦ \A1;100¦ \A1;880¦ \A1;100¦ \A1;50¦ \A1;1350¦ \A1;200¦ \A1;292¦ \A1;350¦ \A1;95¦ \A1;80¦ \A1;510¦ \A1;187.5¦ \A1;R40¦ \A1;620¦ \A1;1180¦ \A1;30¦ \A1;176.6¦ \A1;55¦ \A1;10¦ \A1;5¦ \A1;70¦ \A1;10¦ \A1;145¦ \A1;R7.5¦ \A1;2.5¦ \A1;198¦ \A1;15¦ \A1;175¦ \A1;160¦ \A1;230¦ \A1;1500¦ \A1;1500¦ \A1;1483.4¦ \A1;800¦ \A1;7183.2¦ \A1;7600¦ \A1;800¦ \A1;1500¦ \A1;1500¦ \A1;(10)¦ \A1;(35)¦ \A1;(10)¦ \A1;7200¦ \A1;500¦ \A1;2500¦ \A1;2500¦ \A1;175¦ \A1;500¦ \A1;1023.4¦ \A1;1023.4¦ \A1;2200¦ \A1;500¦ \A1;1473.4¦ \A1;1450¦ \A1;1450¦ \A1;1450¦ \A1;7600¦ \A1;25X25X1.6 PIPE¦ \A1;L50X50X6¦ {\fGulim¦b0¦i0¦c129¦p50;\LSide View(R)}¦ {\fGulim¦b0¦i0¦c129¦p50;\LSide View(L)}¦ 1. 재질 : EGI (전기아연도금 강판) 1.6T ¦ 2. 도장 : 분체도장(시지정색)¦ NOTE¦ 3. "L" 형강 : L-50X50X6¦ 4. 사각파이프 : 25X25X1.6 PIPE¦ \A1;L-50X50X6¦ {\fGulim¦b0¦i0¦c129¦p50;\LTop View}¦ {\fGulim¦b0¦i0¦c129¦p50;\LFront View}¦ \A1;5-%%C50 HOLE¦ MESH¦ {\fGulim¦b0¦i0¦c129¦p50;\LBottom View}¦ 2-%%C35 HOLE¦ \A1;1500¦ \A1;1500¦ \A1;1483.4¦ \A1;800¦ \A1;7183.2¦ \A1;1023.4¦ \A1;1023.4¦ \A1;2200¦ \A1;500¦ \A1;500¦ \A1;1473.4¦ \A1;1450¦ \A1;1450¦ \A1;1450¦ \A1;7600¦ \A1;7600¦ \A1;800¦ \A1;1500¦ \A1;1500¦ \A1;(10)¦ \A1;(35)¦ \A1;(10)¦ \A1;7200¦ \A1;500¦ \A1;2500¦ \A1;2500¦ \A1;175¦ \A1;T12¦ \A1;20¦ \A1;250¦ \A1;82.4¦ \A1;82.4¦ \A1;1170¦ \A1;1230¦ \A1;1230¦ \A1;1230¦ \A1;1170¦ \A1;1523.4¦ \A1;40¦ \A1;45¦ \A1;45¦ \A1;1750¦ \A1;T12¦ \A1;20¦ \A1;250¦ \A1;82.4¦ \A1;82.4¦ \A1;1523.4¦ \A1;1500¦ \A1;1500¦ \A1;1500¦ \A1;1290¦ \A1;2200¦ \A1;350¦ \A1;95¦ \A1;80¦ \A1;382¦ \A1;292¦ \A1;100¦ \A1;180¦ \A1;260¦ \A1;382¦ \A1;292¦ \A1;2-{\fISOCPEUR¦b0¦i0¦c0¦p34;%%C}28 HOLE¦ {\fGulim¦b0¦i0¦c129¦p50;\LRear View}¦ 1. 재질 : EGI (전기아연도금 강판) 1.6T ¦ 2. 도장 : 분체도장(시지정색)¦ NOTE¦ 3. "L" 형강 : L-50X50X6¦ {\LDetail "A"}¦ (U-BOLT PLATE )¦ {\LDetail "B"}¦ (U-BOLT PLATE )¦ Detail "B"¦ Detail "A"¦ \A1;4-{\fISOCPEUR¦b0¦i0¦c0¦p34;%%C}28 HOLE¦ \A1;1170¦ \A1;1230¦ \A1;1230¦ \A1;1230¦ \A1;1170¦ \A1;T12¦ \A1;20¦ \A1;250¦ \A1;82.4¦ \A1;82.4¦ \A1;1523.4¦ \A1;40¦ \A1;45¦ \A1;45¦ \A1;1750¦ \A1;1523.4¦ \A1;1500¦ \A1;1500¦ \A1;1500¦ \A1;T12¦ \A1;20¦ \A1;250¦ \A1;82.4¦ \A1;82.4¦ \A1;1290¦ \A1;2200¦ \A1;350¦ \A1;95¦ \A1;80¦ \A1;382¦ \A1;292¦ \A1;100¦ \A1;180¦ \A1;260¦ \A1;382¦ \A1;292¦ VMS 구조물 접합부 상세도¦ ST-IPS-106-006¦ ST-IPS-106-006_¦ VMS 구조물 접합부 상세도.dwg¦ VMS 구조물 접합부 상세도¦ \A1;7183.2¦ \A1;1180¦ \A1;510¦ \A1;2200¦ \A1;187.5¦ \A1;1260¦ \A1;222.5¦ \A1;1260¦ \A1;240¦ \A1;1260¦ \A1;240¦ \A1;1260¦ \A1;222.5¦ \A1;1260¦ \A1;25.4¦ \A1;25.4¦ \A1;7.5¦ \A1;25¦ \A1;25¦ \A1;(10)¦ \A1;(35)¦ \A1;(10)¦ \A1;7200¦ \A1;500¦ \A1;350¦ \A1;95¦ \A1;80¦ \A1;510¦ \A1;187.5¦ \A1;R40¦ \A1;225¦ 1. 재질 : EGI (전기아연도금 강판) 1.6T ¦ 2. 도장 : 분체도장(시지정색)¦ {\fGulim¦b0¦i0¦c129¦p50;\LTop View}¦ {\LDetail "A"}¦ {\fGulim¦b0¦i0¦c129¦p50;SENSOR 부}¦ \A1;4-M3 TAP¦ NOTE¦ Detail "A"¦ {\LREAR VIEW}¦ PUSH¦ PUSH¦ PUSH¦ PUSH¦ PUSH¦ PUSH¦ PUSH¦ PUSH¦ PUSH¦ PUSH¦ Detail "E"¦ \A1;FAN COVER¦
| [18ED15] 고양덕은지구 스마트도시 정보통신 설계용역 - 복사본 | [18ED15] 고양덕은지구 스마트도시 정보통신 설계용역 - 복사본 | 06-SS-ABC-104-002 확대평면안내도.dwg | 2¦ 13¦ 확대 평면안내도¦ SS-ABC-104-002_¦ 확대 평면안내도.DWG¦ 확대 평면안내도¦ SS-ABC-104-002_¦
| [18ED15] 고양덕은지구 스마트도시 정보통신 설계용역 - 복사본 | [18ED15] 고양덕은지구 스마트도시 정보통신 설계용역 - 복사본 | SS-PBS-008-시스템계통도.dwg | 자전거거치대(1)¦ 키 오 스 크 ( K I O S K )¦ 데이터 전송부¦ 통신 변환부¦ 단독형광변환기¦ 임대망¦ 전원부¦ 자전거¦ E . L . B .¦ 구역전기사업자¦ 자전거거치대(2)¦ 자전거거치대(6)¦ RS 485¦ RFID¦ 자전거¦ RFID¦ 자전거¦ RFID¦ 자전거 거치대¦ 1¦ 3¦ 4¦ 1¦ 2¦ 4¦ (O N U)¦ 1¦ VPN¦ DATA CABLE (RS-485)¦ RFID¦ POWER CABLE(CV-2.5mm/3C) ¦ UTP CABLE (Cat.6/4P)¦ 1¦ 2¦ 3¦ 4¦ 범 례¦ \pi-9.8,l14.7,t14.7;* NOTE¦ \pi-9.8,l14.7,t14.7;1. 공유자전거 스테이션의 전원공급을 위하여 시공사가 한전수전 신청을 하여야 한다.\P2. 공유자전거 스테이션과 통합관제센터간 데이터 통신을 위하여 시공사가 임대망을 신청하여야 한다.¦ 통합운영센터¦ NONE¦ NONE¦ 시스템계통도¦ 시스템계통도.dwg¦ SS-PBS-008¦ SCALE : NONE¦ 시스템 계통도¦
| [18ED15] 고양덕은지구 스마트도시 정보통신 설계용역 - 복사본 | [18ED15] 고양덕은지구 스마트도시 정보통신 설계용역 - 복사본 | 02-IE-EP-101-001 범례 및 일반사항.dwg | CCTV-H¦ 차량번호¦ CCTV-C¦ CCTV-S¦ B¦ SC¦ VT¦ B¦ 서비스 범례¦ 주기사항¦ 기호¦ 명 칭¦ ID체계¦ 비 고¦ ■ 도면번호 분류 체계¦ 범 례 및 일 반 사 항¦ IE-EP-101-001_¦ 범례 및 일반사항.DWG¦ IE-EP-101-001¦ 범례 및 일반사항¦ 1. 시설물 설치위치 및 수량은 감독원(감리원)과 협의 후 설치.¦ * NOTE¦ 도면 번호¦ - - ¦ XXX¦ XXX¦ XX¦ 대분류 코드¦ 중분류 코드¦ 세분류 코드¦ 도면번호 체계¦ 코드¦ ST¦ 대분류 (사업명)¦ 교통 서비스¦ 코드¦ 중분류 (서비스명)¦ 코드¦ 100¦ 101¦ 102¦ 103¦ 104¦ 105¦ 106¦ 세분류 (도면형식)¦ 도면목록표¦ 범례 및 일반사항¦ 공구분활안내도¦ 개황도¦ 확대평면도¦ 토적 단면도¦ 상세도¦ TBL¦ TIV¦ IPS¦ EM¦ BTS¦ PC¦ SA¦ VDT¦ TL¦ 실시간신호제어¦ 교통제어정보제공 (VDS)¦ 교통제어정보제공¦ 돌발상황관리 CCTV¦ 대중교통정보제공¦ 주정차위반차량단속¦ 공공지역안전감시¦ 차량추적관리¦ 통신선로¦ EL¦ TP¦ 전기선로¦ 통신관로¦ EP¦ 전기관로¦ SP¦ 방범 서비스¦ CN¦ 센터(신규 구축)¦ CL¦ 센터(연계 구축)¦ IC¦ 정보통신망(통신)¦ IE¦ 정보통신망(전기)¦ 대중교통정보제공¦ 차량번호인식 CCTV¦ 공공지역안전감시¦ 주정차위반차량단속¦ BTS-000¦ SA-000¦ PC-000¦ 실시간신호제어¦ TBL-000¦ 교통제어정보제공(VDS)¦ TIV-000¦ 교통제어정보제공 VMS (도형식)¦ IPS-000¦ 돌발상황관리 CCTV¦ EM-000¦ 맨홀(수공1, 2호)¦ PC-BOX(핸드홀) (600x600x1000)¦ H¦ B¦ 수1호, 수2호¦ PC BOX(통신)¦ 도시통합운영센터¦ PC-BOX(핸드홀) (600x600x1000)¦ E¦ PC BOX(전기)¦ CD-P 전기관¦ CD-P 전기관¦ VDT-000¦ (Ø54)¦ (Ø42 이하)¦ CCTV-P¦
| [18ED15] 고양덕은지구 스마트도시 정보통신 설계용역 - 복사본 | [18ED15] 고양덕은지구 스마트도시 정보통신 설계용역 - 복사본 | IB-NOD-002-통신국사 상세도(2).dwg | 100¦ 100¦ 100¦ 100¦ 100¦ 100¦ 2,250¦ 100¦ 2,900¦ 2,250¦ 100¦ 100¦ 100¦ 100¦ 370¦ 230¦ 2,650¦ 2,900¦ 2,120¦ 2,650¦ 2,120¦ 100¦ 370¦ 450¦ 450¦ 좌 측 면 도¦ G.L¦ 우 측 면 도¦ H-100x100x6x8¦ /지정색 도장¦ H-100x100x6x8¦ /지정색 도장¦ NT PANEL¦ THK10.0 강화유리 위 안전필름 부착¦ E.G.I SHEET 1.6T 위 실크인쇄¦ H-100x100x6x8¦ /지정색 도장¦ /지정색 도장¦ THK10.0 STEEL PLATE¦ THK10.0 강화유리 위 안전필름 부착¦ /지정색 도장¦ STEEL PIPE □-100x50x3.2T¦ /지정색 도장¦ THK5.0T STEEL PLATE¦ /지정색 도장¦ H-100x100x6x8¦ /지정색 도장¦ H-100x100x6x8¦ /지정색 도장¦ NT PANEL¦ THK10.0 강화유리 위 안전필름 부착¦ E.G.I SHEET 1.6T 위 실크인쇄¦ H-100x100x6x8¦ /지정색 도장¦ /지정색 도장¦ THK10.0 STEEL PLATE¦ THK10.0 강화유리 위 안전필름 부착¦ /지정색 도장¦ STEEL PIPE □-100x50x3.2T¦ /지정색 도장¦ THK5.0T STEEL PLATE¦ /지정색 도장¦ THK3.0 STEEL PLATE¦ /지정색 도장¦ THK3.0 STEEL PLATE¦ /지정색 도장¦ 통신국사 상세도 (2)¦ 1. 본상세도는 예시도이며 감독관과 협의하여 시공할것¦ NOTE¦ NONE¦ NONE¦ 통신국사 상세도(2)¦ 통신국사 상세도(2).dwg¦ IB-NOD-002¦
| [18ED15] 고양덕은지구 스마트도시 정보통신 설계용역 - 복사본 | [18ED15] 고양덕은지구 스마트도시 정보통신 설계용역 - 복사본 | SS-PBS-011-구조물상세도-2.dwg | 950¦ 655¦ 140¦ 155¦ 2,300¦ 2,180¦ 120¦ 2,283¦ 2,163¦ 120¦ 950¦ 535¦ 140¦ 155¦ 120¦ 810¦ 50¦ 710¦ 50¦ 2,300¦ 2,180¦ 120¦ 810¦ 1,900¦ 1,311¦ 280¦ 309¦ 240¦ LED LIGHTING 매입.¦ / 5mm 아크릴 레이져가공 ¦ THK. 1.6mm ST'L PLATE 절곡가공¦ / 지정도장 마감.¦ THK. 8mm TEMPERED GLASS(세라믹인쇄) 마감.¦ THK. 1.6mm ST'L PLATE 절곡가공¦ / 지정도장 마감.¦ ㅁ50x50 2.3mm ST'L PLATE 절곡및가공¦ THK 1.6mm ST'L PLATE 절곡및가공¦ 50¦ 50¦ 50¦ 120¦ 120¦ R50¦ ㅁ50×50×2.3mm STEEL PIPE 보강¦ FRONT VIEW¦ SIDE VIEW¦ TOP VIEW¦ 300¦ 300¦ 300¦ 300¦ 2,480¦ 140¦ %%U지능형자전거 시설물부분상세도¦ \pi-9.8,l14.7,t14.7;* NOTE¦ \pi-9.8,l14.7,t14.7;1. 공유자전거 스테이션의 전원공급을 위하여 시공사가 한전수전 신청을 하여야 한다.\P2. 공유자전거 스테이션과 통합관제센터간 데이터 통신을 위하여 시공사가 임대망을 신청하여야 한다.\P3. 본 상세도는 예시도면이며 현장 감독관 협의 하에 공사를 진행하는 것으로 한다.¦ NONE¦ NONE¦ 구조물상세도-2¦ 구조물상세도-2.dwg¦ SS-PBS-011¦ SCALE : NONE¦ 구조물 상세도-2¦
| [18ED15] 고양덕은지구 스마트도시 정보통신 설계용역 - 복사본 | [18ED15] 고양덕은지구 스마트도시 정보통신 설계용역 - 복사본 | 05-ST-TIV-104-001 개황도.dwg | 파고라A¦ 파고라E¦ 체력단련시설A¦ 체력단련시설B¦ 체력단련시설C¦ 체력단련시설E¦ ~지정포장마감~¦ 단위놀이시설B¦ 단위놀이시설I¦ 단위놀이시설A¦ 방재형파고라¦ 화덕벤치¦ 방재안내시설-B¦ 방재안내시설-A¦ 파고라B¦ 체력단련시설D¦ 조합놀이A¦ 조합놀이대D¦ 흔들놀이A¦ 흔들놀이B¦ 흔들놀이C¦ 시소A¦ 물놀이시설A¦ (단위놀이시설E)¦ (단위놀이시설G)¦ 물놀이시설C¦ 시¦ 방¦ 놀¦ 체력단련시설K¦ 체력단련시설J¦ 체력단련시설I¦ 통석의자A¦ 통석의자B¦ 파고라B(연결형)¦ 파고라F¦ 체력단련시설L¦ 체력단련시설M¦ 체력단련시설O¦ 체력단련시설N¦ OPEN¦ 파고라C¦ 체력단련시설F¦ 체력단련시설G¦ 체력단련시설H¦ B¦ 개 황 도¦ ST-TIV-104-001_¦ 개황도.DWG¦ ST-TIV-104-001¦ 개황도¦ 구 분¦ 내 용¦ 수량¦ 비 고¦ 교통제어정보제공 VMS (문자식)¦ TIV-000¦ 2개소¦ SC¦ VT¦ DSRC¦ VMS-C¦ BTS-001¦ BTS-002¦ BTS-009¦ BTS-010¦ BTS-011¦ BTS-012¦ BTS-013¦ BTS-014¦ BTS-007¦ BTS-008¦ BTS-005¦ BTS-006¦ BTS-003¦ BTS-004¦ EM-003¦ EM-001¦ EM-002¦ PC-004¦ PC-001¦ PC-003¦ PC-002¦ TBL-001¦ TBL-002¦ TBL-005¦ TBL-006¦ TBL-004¦ TBL-003¦ IPS-002¦ SA-011¦ SA-001¦ SA-002¦ SA-005¦ SA-004¦ SA-006¦ SA-008¦ SA-019¦ SA-017¦ SA-020¦ SA-016¦ SA-015¦ SA-014¦ SA-012¦ SA-010¦ SA-009¦ SA-003¦ SA-007¦ SA-013¦ SA-018¦ VDT-001¦ VDT-002¦ VDT-003¦ IPS-001¦ RSE-001¦ RSE-002¦ RSE-003¦ RSE-004¦ RSE-005¦ RSE-006¦ VDT-004¦ VDT-002¦ (신호 철주 부착)¦ (신호 철주 부착)¦ (신호 철주 부착)¦ (신호 철주 부착)¦ (CCTV 철주 부착)¦ (CCTV 철주 부착)¦ VMS-C¦ 주상1¦ 근생5¦ 일방통행¦ 진입금지¦ 자유로¦ 덕은¦ 지구¦ 구룡교¦ 원골¦ 난지천¦ 대덕산¦ 대덕로¦ 서울특별시¦ 경 기 도¦ 가양대로¦ A4¦ A6¦ A7¦ A1¦ A5¦ 보행5¦ 업10¦ A2¦ 보행3¦ 단독3¦ 보행4¦ 공2¦ 경10¦ 경9¦ 공1¦ 경관11¦ A3¦ 상1¦ 상2¦ 상3¦ 업2¦ 업1¦ 주상2¦ 업7¦ 업5¦ 업4¦ 종2¦ 주차2¦ 초1¦ 주유1¦ 주차1¦ 종4¦ 주차3¦ 근1¦ 수변1¦ 어2¦ 어1¦ 유수1¦ 업9¦ 업11¦ 업8¦ 종1¦ 업6¦ 근생6¦ 업3¦ 중1¦ 근생4¦ 근생3¦ 유1¦ 준주거¦ 어3¦ 소1¦ 소2¦ 소3¦ 소4¦ 종3¦ 근1¦ 2016¦ 소5¦ 하1¦ 1¦ 5¦ 10¦ 15¦ 14¦ 9¦ 8¦ 13¦ 7¦ 12¦ 4¦ 3¦ 업1¦ 업7¦ 업5¦ 업9¦ 업6¦ 1¦ 5¦ 9¦ 10¦ 4¦ 2¦ 6¦ 7¦ 11¦ 12¦ 8¦ 13¦ 14¦ 15¦ 3¦ VMS-C¦
| [18ED15] 고양덕은지구 스마트도시 정보통신 설계용역 - 복사본 | [18ED15] 고양덕은지구 스마트도시 정보통신 설계용역 - 복사본 | 04-SS-SCW-103-001-시스템계통도.dwg | NO¦ 규 격¦ 비 고¦ 1¦ 2¦ 3¦ 품 명¦ VCT 0.75㎟ x 5C¦ 통신케이블¦ F-CVV 1.5sq/5C¦ 신호케이블¦ 범 례¦ 보행신호등¦ 교통신호 제어기¦ 음성안내장치¦ Main Controller¦ 1¦ 지향성스피커¦ 적외선 조명¦ 검지용 카메라¦ 4¦ F-CV 6sq/2C¦ 전원케이블¦ 5¦ F-GV 6sq¦ 접지케이블¦ 6¦ 전원케이블¦ 통신케이블¦ F-CV 1.5sq/2C¦ RS-232¦ 5¦ 6¦ 5¦ 6¦ 5¦ 6¦ 2¦ 3¦ 4¦ \pxi-2,l3,t3;* NOTE¦ \pi-9.8,l14.7,t14.7;1. 본 상세도는 예시도면이며 현장 감독관 협의 하에 공사를 진행하는 것으로 한다.¦ NONE¦ NONE¦ 시스템계통도¦ 시스템계통도.dwg¦ SS-SCW-103-001¦ SCALE : NONE¦ 시스템 계통도¦ \pxi-2,l3,t3;* NOTE¦ \pi-9.8,l14.7,t14.7;1. 본 상세도는 예시도면이며 현장 감독관 협의 하에 공사를 진행하는 것으로 한다.¦
| [18ED15] 고양덕은지구 스마트도시 정보통신 설계용역 - 복사본 | [18ED15] 고양덕은지구 스마트도시 정보통신 설계용역 - 복사본 | 07~09-SS-SCW-105-001 ~ 03 확대평면도.dwg | H¦ B¦ 확 대 평 면 도 11¦ SS-SCW-105-002_¦ 확대 평면도 11.DWG¦ 확대 평면도 11¦ SS-SCW-105-002¦ BUS¦ B¦ V¦ VT¦ SC¦ 방향¦ 수칙¦ 종합¦ 이용¦ 표지¦ 이용¦ 주차¦ 2CD-P(Ø28)¦ 10(S-보도)¦ 1H¦ 수2(S)¦ 2H¦ 수2(S)¦ 3-2H¦ 수1(S)¦ 3H¦ 수2(S)¦ 3-1H¦ 수1(S)¦ 4H¦ 수2(S)¦ 5H¦ 수2(S)¦ 6H¦ 수2(S)¦ 8H¦ 수2(S)¦ 10H¦ 수2(S)¦ 11H¦ 수2(S)¦ 12H¦ 수2(S)¦ 13H¦ 수2(S)¦ 14H¦ 수2(S)¦ 15H¦ 수2(S)¦ 16H¦ 수2(S)¦ 18H¦ 수2(S)¦ 19H¦ 수2(S)¦ 20H¦ 수2(S)¦ 23H¦ 수2(S)¦ 24H¦ 수2(S)¦ 24-1H¦ 수1(S)¦ 25H¦ 수2(S)¦ 26H¦ 수2(S)¦ 27H¦ 수2(S)¦ 28H¦ 수2(S)¦ 29H¦ 수2(S)¦ 30H¦ 수2(S)¦ 31H¦ 수2(S)¦ 32H¦ 수2(S)¦ 33H¦ 수2(S)¦ 34H¦ 수2(S)¦ 35H¦ 수2(S)¦ 4-4B¦ H-66(S)¦ 통신국사¦ 11-4B¦ H-66(S)¦ 3-5H¦ 수1(S)¦ 24-3H¦ 수1(S)¦ 24-4H¦ 수1(S)¦ 33-1H¦ 수2(S)¦ 3-4H¦ 수1(S)¦ 11-1H¦ 수1(S)¦ 20-3B¦ H-66(S)¦ 20-2B¦ H-66(S)¦ 21-4H¦ 수1(S)¦ 21H¦ 수2(S)¦ 3-4-1B¦ H-66(S)¦ 3-6-1B¦ H-66(S)¦ 17-2B¦ H-66(S)¦ 33-2H¦ 수1(S)¦ 24-2H¦ 수1(S)¦ 24-5B¦ H-66(S)¦ 24-6B¦ H-66(S)¦ 23-1B¦ H-66(S)¦ 25(S-보도)¦ 2FC(Ø100)¦ 4PE(Ø28)¦ 95(S-보도)¦ 2FC(Ø100)¦ 4PE(Ø28)¦ 2CD-P(Ø28)¦ 17(S-보도)¦ 40(AS:20,S:20)¦ 2FC(Ø100)¦ 4PE(Ø28)¦ 30(AS)¦ 2FC(Ø100)¦ 4PE(Ø28)¦ 2CD-P(Ø28)¦ 43(S)¦ 50(동시)¦ 1FC(Ø100)¦ 4PE(Ø28)¦ 4-3B¦ H-66(S)¦ 2CD-P(Ø28)¦ 5(S-보도)¦ 163(S-보도)¦ 2FC(Ø100)¦ 4PE(Ø28)¦ 40(S-보도)¦ 1FC(Ø100)¦ 4PE(Ø28)¦ 2CD-P(Ø28)¦ 10(S-보도)¦ 140(S-보도)¦ 2FC(Ø100)¦ 4PE(Ø28)¦ 5-1B¦ H-66(S)¦ 2CD-P(Ø28)¦ 5(S-보도)¦ 59(S-보도)¦ 1FC(Ø100)¦ 4PE(Ø28)¦ 105(S-보도)¦ 2FC(Ø100)¦ 4PE(Ø28)¦ 2CD-P(Ø28)¦ 10(S-보도)¦ 2CD-P(Ø28)¦ 15(S-보도)¦ 145(S-보도)¦ 1FC(Ø100)¦ 4PE(Ø28)¦ 2CD-P(Ø28)¦ 5(S-보도)¦ 72(S-보도)¦ 2FC(Ø100)¦ 4PE(Ø28)¦ 7H¦ 수2(S)¦ 2CD-P(Ø28)¦ 5(S-보도)¦ 130(S-보도)¦ 2FC(Ø100)¦ 4PE(Ø28)¦ 2CD-P(Ø28)¦ 5(S-보도)¦ 52(S-보도)¦ 1FC(Ø100)¦ 4PE(Ø28)¦ 8-1B¦ H-66(S)¦ 117(S-보도)¦ 2FC(Ø100)¦ 4PE(Ø28)¦ 165(S-보도)¦ 2FC(Ø100)¦ 4PE(Ø28)¦ 9H¦ 수2(S)¦ 10-1B¦ H-66(S)¦ 111(S-보도)¦ 1FC(Ø100)¦ 4PE(Ø28)¦ 2CD-P(Ø28)¦ 40(S-보도)¦ 30(S-차도)¦ 2FC(Ø100)¦ 4PE(Ø28)¦ 11-3B¦ H-66(S)¦ 105(S-보도)¦ 1FC(Ø100)¦ 4PE(Ø28)¦ 2CD-P(Ø28)¦ 5(S-보도)¦ 2CD-P(Ø28)¦ 5(S-보도)¦ 42(AS)¦ 1FC(Ø100)¦ 4PE(Ø28)¦ 2CD-P(Ø28)¦ 46(S-보도)¦ 2CD-P(Ø28)¦ 12(동시)¦ 2CD-P(Ø28)¦ 40(동시)¦ 60(S-보도)¦ 1FC(Ø100)¦ 4PE(Ø28)¦ 12-2B¦ H-66(S)¦ 2CD-P(Ø28)¦ 20(S-보도)¦ 2CD-P(Ø28)¦ 5(S-보도)¦ 2CD-P(Ø28)¦ 18(S-보도)¦ 2CD-P(Ø28)¦ 30(S-보도)¦ 126(S-보도)¦ 2FC(Ø100)¦ 4PE(Ø28)¦ 147(S-보도)¦ 2FC(Ø100)¦ 4PE(Ø28)¦ 100(S-보도)¦ 2FC(Ø100)¦ 4PE(Ø28)¦ 2CD-P(Ø28)¦ 5(S-보도)¦ 25(S-차도)¦ 2FC(Ø100)¦ 4PE(Ø28)¦ 117(S-보도)¦ 2FC(Ø100)¦ 4PE(Ø28)¦ 2CD-P(Ø28)¦ 10(동시)¦ 17H¦ 수2(S)¦ 2CD-P(Ø28)¦ 34(S-보도)¦ 17-1H¦ 수1(S)¦ 37(S-차도)¦ 2FC(Ø100)¦ 4PE(Ø28)¦ 16-2H¦ 수1(S)¦ 16-2-1H¦ 수1(S)¦ 2CD-P(Ø28)¦ 5(S-보도)¦ 25(S-차도)¦ 1FC(Ø100)¦ 4PE(Ø28)¦ 96(S-보도)¦ 1FC(Ø100)¦ 4PE(Ø28)¦ 76(S-보도)¦ 1FC(Ø100)¦ 4PE(Ø28)¦ 2CD-P(Ø28)¦ 5(S-보도)¦ 86(AS:17, S:69)¦ 1FC(Ø100)¦ 4PE(Ø28)¦ 2CD-P(Ø28)¦ 30(동시)¦ 2CD-P(Ø28)¦ 5(S-보도)¦ 31(AS)¦ 1FC(Ø100)¦ 4PE(Ø28)¦ 2CD-P(Ø28)¦ 5(S-보도)¦ 92(S-보도)¦ 1FC(Ø100)¦ 4PE(Ø28)¦ 92(S-보도)¦ 1FC(Ø100)¦ 4PE(Ø28)¦ 3-6H¦ 수1(S)¦ 40(AS)¦ 1FC(Ø100)¦ 4PE(Ø28)¦ 3-7H¦ 수1(S)¦ 246(S-보도)¦ 1FC(Ø100)¦ 4PE(Ø28)¦ 77(S-보도)¦ 1FC(Ø100)¦ 4PE(Ø28)¦ 95(S-보도)¦ 1FC(Ø100)¦ 4PE(Ø28)¦ 185(S-보도)¦ 2FC(Ø100)¦ 4PE(Ø28)¦ 2CD-P(Ø28)¦ 5(S-보도)¦ 71(동시)¦ 1FC(Ø100)¦ 4PE(Ø28)¦ 18-1B¦ H-66(S)¦ 2CD-P(Ø28)¦ 5(S-보도)¦ 40(S-보도)¦ 1FC(Ø100)¦ 4PE(Ø28)¦ 33(S-차도)¦ 1FC(Ø100)¦ 4PE(Ø28)¦ 173(S-보도)¦ 2FC(Ø100)¦ 4PE(Ø28)¦ 2CD-P(Ø28)¦ 12(S-보도)¦ 30(S-차도)¦ 2FC(Ø100)¦ 4PE(Ø28)¦ 2CD-P(Ø28)¦ 5(S-보도)¦ 142(S-보도)¦ 1FC(Ø100)¦ 4PE(Ø28)¦ 2CD-P(Ø28)¦ 5(S-보도)¦ 105(S-보도)¦ 1FC(Ø100)¦ 4PE(Ø28)¦ 20-1H¦ 수1(S)¦ 35(S-차도)¦ 2FC(Ø100)¦ 4PE(Ø28)¦ 21-3B¦ H-66(S)¦ 2CD-P(Ø28)¦ 5(S-보도)¦ 52(S-보도)¦ 1FC(Ø100)¦ 4PE(Ø28)¦ 21-1H¦ 수2(S)¦ 21-2H¦ 수2(S)¦ 22(S-차도)¦ 1FC(Ø100)¦ 4PE(Ø28)¦ 22H¦ 수2(S)¦ 18(S-차도)¦ 2FC(Ø100)¦ 4PE(Ø28)¦ 2CD-P(Ø28)¦ 12(S-보도)¦ 37(S-보도)¦ 2FC(Ø100)¦ 4PE(Ø28)¦ 134(S-보도)¦ 2FC(Ø100)¦ 4PE(Ø28)¦ 97(S-보도)¦ 2FC(Ø100)¦ 4PE(Ø28)¦ 104(S-보도)¦ 2FC(Ø100)¦ 4PE(Ø28)¦ 2CD-P(Ø28)¦ 5(S-보도)¦ 117(S-보도)¦ 1FC(Ø100)¦ 4PE(Ø28)¦ 76(S-보도)¦ 2FC(Ø100)¦ 4PE(Ø28)¦ 2CD-P(Ø28)¦ 5(S-보도)¦ 22(S-차도)¦ 1FC(Ø100)¦ 4PE(Ø28)¦ 41(S-차도)¦ 1FC(Ø100)¦ 4PE(Ø28)¦ 201(S-보도)¦ 1FC(Ø100)¦ 4PE(Ø28)¦ 40(S-차도)¦ 1FC(Ø100)¦ 4PE(Ø28)¦ 24-10H¦ 수1(S)¦ 2CD-P(Ø28)¦ 5(동시)¦ 2CD-P(Ø28)¦ 5(S-보도)¦ 51(S-보도)¦ 1FC(Ø100)¦ 4PE(Ø28)¦ 22(S-차도)¦ 1FC(Ø100)¦ 4PE(Ø28)¦ 2CD-P(Ø28)¦ 46(S-보도)¦ 102(S-보도)¦ 1FC(Ø100)¦ 4PE(Ø28)¦ 24-8H¦ 수1(S)¦ 17(S-차도)¦ 1FC(Ø100)¦ 4PE(Ø28)¦ 92(S-보도)¦ 1FC(Ø100)¦ 4PE(Ø28)¦ 117(S-보도)¦ 1FC(Ø100)¦ 4PE(Ø28)¦ 138(S-보도)¦ 1FC(Ø100)¦ 4PE(Ø28)¦ 2CD-P(Ø28)¦ 24(동시)¦ 2CD-P(Ø28)¦ 44(동시)¦ 135(S-보도)¦ 2FC(Ø100)¦ 4PE(Ø28)¦ 58(S-보도)¦ 2FC(Ø100)¦ 4PE(Ø28)¦ 85(S-보도)¦ 2FC(Ø100)¦ 4PE(Ø28)¦ 2CD-P(Ø28)¦ 5(S-보도)¦ 27-1H¦ 수2(S)¦ 27-2H¦ 수2(S)¦ 18(S-차도)¦ 2FC(Ø100)¦ 4PE(Ø28)¦ 12(S-차도)¦ 2FC(Ø100)¦ 4PE(Ø28)¦ 2CD-P(Ø28)¦ 35(S-보도)¦ 110(S-보도)¦ 2FC(Ø100)¦ 4PE(Ø28)¦ 2CD-P(Ø28)¦ 14(동시)¦ 90(S-보도)¦ 2FC(Ø100)¦ 4PE(Ø28)¦ 160(S-보도)¦ 1FC(Ø100)¦ 4PE(Ø28)¦ 29-1H¦ 수1(S)¦ 2CD-P(Ø28)¦ 3(S-보도)¦ 132(S-보도)¦ 2FC(Ø100)¦ 4PE(Ø28)¦ 2CD-P(Ø28)¦ 24(동시)¦ 2CD-P(Ø28)¦ 17(S-보도)¦ 30-1H¦ 수1(S)¦ 30-2H¦ 수1(S)¦ 194(S-보도)¦ 1FC(Ø100)¦ 4PE(Ø28)¦ 156(S-보도)¦ 1FC(Ø100)¦ 4PE(Ø28)¦ 20(S-차도)¦ 2FC(Ø100)¦ 4PE(Ø28)¦ 200(S-보도)¦ 2FC(Ø100)¦ 4PE(Ø28)¦ 33-3B¦ H-66(S)¦ 2CD-P(Ø28)¦ 5(S)¦ 50(S)¦ 1FC(Ø100)¦ 4PE(Ø28)¦ 35(AS)¦ 2FC(Ø100)¦ 4PE(Ø28)¦ 2CD-P(Ø28)¦ 8(동시)¦ 2CD-P(Ø28)¦ 10(동시)¦ 20(S-차도)¦ 2FC(Ø100)¦ 4PE(Ø28)¦ 133(S-보도)¦ 2FC(Ø100)¦ 4PE(Ø28)¦ 2CD-P(Ø28)¦ 27(동시)¦ 2CD-P(Ø28)¦ 8(동시)¦ 238(S-보도)¦ 2FC(Ø100)¦ 4PE(Ø28)¦ 45(S-보도)¦ 2FC(Ø100)¦ 4PE(Ø28)¦ 2CD-P(Ø28)¦ 17(동시)¦ 16-1H¦ 수1(S)¦ 16-1-1H¦ 수1(S)¦ 25(S-차도)¦ 1FC(Ø100)¦ 4PE(Ø28)¦ 2CD-P(Ø28)¦ 5(S-보도)¦ 115(S-보도)¦ 1FC(Ø100)¦ 4PE(Ø28)¦ 25(S-차도)¦ 1FC(Ø100)¦ 4PE(Ø28)¦ 35-1B¦ H-66(S)¦ 45(S-보도)¦ 1FC(Ø100)¦ 4PE(Ø28)¦ 102(S-보도)¦ 1FC(Ø100)¦ 4PE(Ø28)¦ 35-2B¦ H-66(S)¦ 2CD-P(Ø28)¦ 5(S-보도)¦ 2-1B¦ H-66(S)¦ 190(S-보도)¦ 1FC(Ø100)¦ 4PE(Ø28)¦ 2CD-P(Ø28)¦ 5(S-보도)¦ 4-1B¦ H-66(S)¦ 4-2B¦ H-66(S)¦ 2CD-P(Ø28)¦ 5(S-보도)¦ 2CD-P(Ø28)¦ 5(S-보도)¦ 53(S-보도)¦ 1FC(Ø100)¦ 4PE(Ø28)¦ 2CD-P(Ø28)¦ 5(S-보도)¦ 73(S-보도)¦ 1FC(Ø100)¦ 4PE(Ø28)¦ 12-1H¦ 수1(S)¦ 12-3B¦ H-66(S)¦ (전기관로 병행구간)¦ (전기관로 병행구간)¦ (전기관로 병행구간)¦ (전기관로 병행구간)¦ 2CD-P(Ø28)¦ 14(S-보도)¦ (전기관로 병행구간)¦ (전기관로 병행구간)¦ (전기관로 병행구간)¦ (전기관로 병행구간)¦ 24-7B¦ H-66(S)¦ 16(S-차도)¦ 1FC(Ø100)¦ 4PE(Ø28)¦ (전기관로 병행구간)¦ 24-9B¦ H-66(S)¦ (전기관로 병행구간)¦ (전기관로 병행구간)¦ (전기관로 병행구간)¦ (전기관로 병행구간)¦ (전기관로 병행구간)¦ (전기관로 병행구간)¦ (전기관로 병행구간)¦ (전기관로 병행구간)¦ (전기관로 병행구간)¦ (전기관로 병행구간)¦ 2CD-P(Ø28)¦ 5(S-보도)¦ (전기관로 병행구간)¦ (전기관로 병행구간)¦ (전기관로 병행구간)¦ 11-2B¦ H-66(S)¦ 2CD-P(Ø28)¦ 50(S-보도)¦ 2CD-P(Ø28)¦ 5(S-보도)¦ 167(S-보도)¦ 1FC(Ø100)¦ 4PE(Ø28)¦ (전기관로 병행구간)¦ (전기관로 병행구간)¦ (전기관로 병행구간)¦ (전기관로 병행구간)¦ (전기관로 병행구간)¦ (전기관로 병행구간)¦ (전기관로 병행구간)¦ (전기관로 병행구간)¦ (전기관로 병행구간)¦ (전기관로 병행구간)¦ 47(S-보도)¦ 1FC(Ø100)¦ 4PE(Ø28)¦ (전기관로 병행구간)¦ (전기관로 병행구간)¦ (전기관로 병행구간)¦ (전기관로 병행구간)¦ (전기관로 병행구간)¦ (전기관로 병행구간)¦ (전기관로 병행구간)¦ (전기관로 병행구간)¦ (전기관로 병행구간)¦ (전기관로 병행구간)¦ (전기관로 병행구간)¦ (전기관로 병행구간)¦ (전기관로 병행구간)¦ (전기관로 병행구간)¦ (전기관로 병행구간)¦ (전기관로 병행구간)¦ (전기관로 병행구간)¦ (전기관로 병행구간)¦ (전기관로 병행구간)¦ (전기관로 병행구간)¦ (전기관로 병행구간)¦ (전기관로 병행구간)¦ (전기관로 병행구간)¦ (전기관로 병행구간)¦ (전기관로 병행구간)¦ (전기관로 병행구간)¦ (전기관로 병행구간)¦ (전기관로 병행구간)¦ (전기관로 병행구간)¦ (전기관로 병행구간)¦ (전기관로 병행구간)¦ 50(S-보도)¦ 1FC(Ø100)¦ 4PE(Ø28)¦ 24-3-1B¦ H-66(S)¦ 16-1-2B¦ H-66(S)¦ 11-3B¦ H-66(S)¦ 110(S-보도)¦ 1FC(Ø100)¦ 4PE(Ø28)¦ (전기관로 병행구간)¦ 36H¦ 수2(S)¦ H¦ 3¦ 140(S-보도)¦ 2FC(Ø100)¦ 4PE(Ø28)¦ 인입H/H¦ 확 대 평 면 도 06¦ SS-SCW-105-001_¦ 확대 평면도 06.DWG¦ 확대 평면도 06¦ SS-SCW-105-001¦ 확 대 평 면 도 15¦ SS-SCW-105-002_¦ 확대 평면도 15.DWG¦ 확대 평면도 15¦ SS-SCW-105-002¦ E¦
| [18ED15] 고양덕은지구 스마트도시 정보통신 설계용역 - 복사본 | [18ED15] 고양덕은지구 스마트도시 정보통신 설계용역 - 복사본 | 06-SS-APM-104-002 확대평면안내도.dwg | 2¦ 13¦ 확대 평면안내도¦ SS-APM-104-002_¦ 확대 평면안내도.DWG¦ 확대 평면안내도¦ SS-APM-104-002_¦
| [18ED15] 고양덕은지구 스마트도시 정보통신 설계용역 - 복사본 | [18ED15] 고양덕은지구 스마트도시 정보통신 설계용역 - 복사본 | 54-IC-LID--108-002 광접속함체 취부 상세도.dwg | `¦ 2. 걸이봉 재질 : STS 304¦ 3. 표면처리 : 경질크롬 도금처리¦ 6. 단위 : ㎜¦ "A"¦ "A" 상세도¦ 케이블 걸이대¦ 케이블 지지용 걸이¦ 케이블 지지용 걸이¦ 케이블 걸이대¦ 접속함체 걸이봉¦ 5. 걸이봉 두께 : 2T¦ 4. ¦ 걸이봉 직경 ¦ : ¦ Ø 20¦ 7¦ \A1;7,067.6557¦ \A1;38,062.3548¦ \A1;27,862.9296¦ 45¦ 30¦ 광접속함체 취부 상세도¦ 1. 본상세도는 예시도면이며 감독관과 협의하여 시공할것.¦ NOTE¦ 접속함체 걸이 상세도¦ IC-LID-108-002¦ IC-LID-108-002_¦ 광접속함체 취부 상세도.DWG¦ 광접속함체 취부 상세도¦
| [18ED15] 고양덕은지구 스마트도시 정보통신 설계용역 - 복사본 | [18ED15] 고양덕은지구 스마트도시 정보통신 설계용역 - 복사본 | 07~12-ST-EM-105-001~006 확대평면도.dwg | B¦ ST-BTS-105-002¦ 확대 평면도.DWG¦ ST-BTS-105-002¦ 확 대 평 면 도 07 ¦ 확대 평면도 07¦ ST-EM-105-001_¦ 확대 평면도 07.DWG¦ ST-EM-105-001¦ 확 대 평 면 도 08 ¦ 확대 평면도 08¦ ST-EM-105-002_¦ 확대 평면도 08.DWG¦ ST-EM-105-002¦ 확 대 평 면 도 09 ¦ 확대 평면도 09¦ ST-EM-105-003_¦ 확대 평면도 09.DWG¦ ST-EM-105-003¦ 확 대 평 면 도 11 ¦ 확대 평면도 11¦ ST-EM-105-004_¦ 확대 평면도 11.DWG¦ ST-EM-105-004¦ 확 대 평 면 도 13 ¦ 확대 평면도 13¦ ST-EM-105-005_¦ 확대 평면도 13.DWG¦ ST-EM-105-005¦ 확 대 평 면 도 14 ¦ 확대 평면도 14¦ ST-EM-105-006_¦ 확대 평면도 14.DWG¦ ST-EM-105-006¦ E¦ H¦
| [18ED15] 고양덕은지구 스마트도시 정보통신 설계용역 - 복사본 | [18ED15] 고양덕은지구 스마트도시 정보통신 설계용역 - 복사본 | 02-ST-TIV-001 범례 및 일반사항.dwg | ST-TIV-101-001_¦ 범례 및 일반사항.DWG¦ ST-TIV-101-001¦ 범례 및 일반사항¦ 서비스 범례¦ 주기사항¦ 기호¦ 명 칭¦ ID체계¦ 비 고¦ 범 례 및 일 반 사 항¦ ■ 도면번호 분류 체계¦ 1. 통신케이블 시공 및 함체 내 산업용 스위치 설치는 공공정보통신망에서 시공함.¦ * NOTE¦ 도면 번호¦ - - ¦ XXX¦ XXX¦ XX¦ 대분류 코드¦ 중분류 코드¦ 세분류 코드¦ 2. 시설물 설치위치 및 수량은 감독원(감리원)과 협의 후 설치.¦ 교통제어정보제공 VDS (영상검지기)¦ TIV-000¦ 4개소¦ 도면번호 체계¦ 코드¦ ST¦ 대분류 (사업명)¦ 교통 서비스¦ 코드¦ 중분류 (서비스명)¦ 코드¦ 100¦ 101¦ 102¦ 103¦ 104¦ 105¦ 106¦ 세분류 (도면형식)¦ 도면목록표¦ 범례 및 일반사항¦ 시스템 계통도¦ 시스템 구성도¦ 개황도, 확대 평면안내도¦ 확대 평면도¦ 상세도¦ TBL¦ IPS¦ EM¦ BTS¦ PC¦ SA¦ VDT¦ TL¦ 실시간신호제어¦ 교통제어정보제공 VMS¦ 돌발상황관리 CCTV¦ 대중교통정보제공¦ 불법주정차위반차량단속¦ 공공지역안전감시¦ 차량추적관리¦ 통신선로¦ EL¦ TP¦ 전기선로¦ 통신관로¦ EP¦ 전기관로¦ SP¦ 방범 서비스¦ CL¦ 센터¦ IC¦ 정보통신망(통신)¦ IE¦ 정보통신망(전기)¦ SS¦ 스마트 서비스¦ SB¦ 안심비상벨¦ 디지털사이니지¦ LS¦ 공공Wi-Fi¦ Wi¦ ST¦ 다목적 CCTV¦ 스마트횡단보도¦ SCW¦ 스마트미세먼지알리미¦ SDI¦ TIV¦ 교통제어정보제공 VDS¦ B¦ V¦
| [18ED15] 고양덕은지구 스마트도시 정보통신 설계용역 - 복사본 | [18ED15] 고양덕은지구 스마트도시 정보통신 설계용역 - 복사본 | 04-IC-PID-103-001 도면안내도.dwg | 1¦ 4¦ 15¦ 2¦ 3¦ 8¦ 6¦ 7¦ 5¦ 9¦ 13¦ 11¦ 12¦ 10¦ 14¦ 도면안내도¦ IC-PID-103-001_¦ 도면안내도.DWG¦ IC-PID-103-001¦ 도면안내도¦
| [18ED15] 고양덕은지구 스마트도시 정보통신 설계용역 - 복사본 | [18ED15] 고양덕은지구 스마트도시 정보통신 설계용역 - 복사본 | 05-SP-SA-104-001 개황도.dwg | 개 황 도¦ SP-SA-104-001_¦ 개황도.DWG¦ 개황도¦ SP-SA-104-001¦ S B¦
| [18ED15] 고양덕은지구 스마트도시 정보통신 설계용역 - 복사본 | [18ED15] 고양덕은지구 스마트도시 정보통신 설계용역 - 복사본 | 02-ST-EM-001 범례 및 일반사항.dwg | 도면번호 체계¦ 코드¦ ST¦ 대분류 (사업명)¦ 교통 서비스¦ 코드¦ 중분류 (서비스명)¦ 코드¦ 100¦ 101¦ 102¦ 103¦ 104¦ 105¦ 106¦ 세분류 (도면형식)¦ 도면목록표¦ 범례 및 일반사항¦ 시스템 계통도¦ 시스템 구성도¦ 개황도, 확대 평면안내도¦ 확대 평면도¦ 상세도¦ TBL¦ IPS¦ EM¦ BTS¦ PC¦ SA¦ VDT¦ TL¦ 실시간신호제어¦ 교통제어정보제공 VMS¦ 돌발상황관리 CCTV¦ 대중교통정보제공¦ 불법주정차위반차량단속¦ 공공지역안전감시¦ 차량추적관리¦ 통신선로¦ EL¦ TP¦ 전기선로¦ 통신관로¦ EP¦ 전기관로¦ SP¦ 방범 서비스¦ CL¦ 센터¦ IC¦ 정보통신망(통신)¦ IE¦ 정보통신망(전기)¦ SS¦ 스마트 서비스¦ SB¦ 안심비상벨¦ 디지털사이니지¦ LS¦ 공공Wi-Fi¦ Wi¦ ST¦ 다목적 CCTV¦ 스마트횡단보도¦ SCW¦ 스마트미세먼지알리미¦ SDI¦ TIV¦ 교통제어정보제공 VDS¦ ST-EM-101-001_¦ 범례 및 일반사항.DWG¦ ST-EM-101-001¦ 범례 및 일반사항¦ 서비스 범례¦ 주기사항¦ 기호¦ 명 칭¦ ID체계¦ 비 고¦ 범 례 및 일 반 사 항¦ ■ 도면번호 분류 체계¦ 1. 통신케이블 시공 및 함체 내 산업용 스위치 설치는 공공정보통신망에서 시공함.¦ * NOTE¦ 도면 번호¦ - - ¦ XXX¦ XXX¦ XX¦ 대분류 코드¦ 중분류 코드¦ 세분류 코드¦ 2. 시설물 설치위치 및 수량은 감독원(감리원)과 협의 후 설치.¦ 돌발상황관리 CCTV¦ EM-000¦ 3개소¦ B¦
| [18ED15] 고양덕은지구 스마트도시 정보통신 설계용역 - 복사본 | [18ED15] 고양덕은지구 스마트도시 정보통신 설계용역 - 복사본 | 02-ST-PC-001 범례 및 일반사항.dwg | 1. 통신케이블 시공 및 함체 내 산업용 스위치 설치는 공공정보통신망에서 시공함.¦ * NOTE¦ 2. 시설물 설치위치 및 수량은 감독원(감리원)과 협의 후 설치.¦ 도면번호 체계¦ 코드¦ ST¦ 대분류 (사업명)¦ 교통 서비스¦ 코드¦ 중분류 (서비스명)¦ 코드¦ 100¦ 101¦ 102¦ 103¦ 104¦ 105¦ 106¦ 세분류 (도면형식)¦ 도면목록표¦ 범례 및 일반사항¦ 시스템 계통도¦ 시스템 구성도¦ 개황도, 확대 평면안내도¦ 확대 평면도¦ 상세도¦ TBL¦ IPS¦ EM¦ BTS¦ PC¦ SA¦ VDT¦ TL¦ 실시간신호제어¦ 교통제어정보제공 VMS¦ 돌발상황관리 CCTV¦ 대중교통정보제공¦ 불법주정차위반차량단속¦ 공공지역안전감시¦ 차량추적관리¦ 통신선로¦ EL¦ TP¦ 전기선로¦ 통신관로¦ EP¦ 전기관로¦ SP¦ 방범 서비스¦ CL¦ 센터¦ IC¦ 정보통신망(통신)¦ IE¦ 정보통신망(전기)¦ SS¦ 스마트 서비스¦ SB¦ 안심비상벨¦ 디지털사이니지¦ LS¦ 공공Wi-Fi¦ Wi¦ ST¦ 다목적 CCTV¦ 스마트횡단보도¦ SCW¦ 스마트미세먼지알리미¦ SDI¦ TIV¦ 교통제어정보제공 VDS¦ ST-PC-101-001_¦ 범례 및 일반사항.DWG¦ ST-PC-101-001¦ 범례 및 일반사항¦ 서비스 범례¦ 주기사항¦ 기호¦ 명 칭¦ ID체계¦ 비 고¦ 범 례 및 일 반 사 항¦ ■ 도면번호 분류 체계¦ 도면 번호¦ - - ¦ XXX¦ XXX¦ XX¦ 대분류 코드¦ 중분류 코드¦ 세분류 코드¦ 주정차위반차량단속¦ PC-000¦ 4개소¦ 세분류 (도면형식)¦ B¦
| [18ED15] 고양덕은지구 스마트도시 정보통신 설계용역 - 복사본 | [18ED15] 고양덕은지구 스마트도시 정보통신 설계용역 - 복사본 | 06-IC-LID--102-002 개황도(연계).dwg | H¦ IP¦ 향 동 천¦ 안동네¦ 유곽골¦ (덕 은 동)¦ (화 전 동)¦ 서울특별시¦ 경 의 선¦ 산 골¦ 망월산¦ 용 두 천¦ 용두안골천¦ 화 전 동¦ (화 전 동)¦ (창 릉 동)¦ 빈대골¦ 아랫말¦ 건너말¦ 덕 양 구¦ 태영통신¦ 현대이형관¦ 거산자원¦ 행신임마누엘교회¦ 신광살리는교회¦ 기아모터¦ 길벗교회¦ 호텔체스¦ 스타오션¦ 능곡지하차도¦ 주공아파트(샘터마을3단지)¦ 윤창6차아파트¦ 행신2차SK뷰아파트¦ 행신1차SK뷰아파트¦ 두산아파트(무원마을6단지)¦ 신안아파트¦ 기산아파트¦ 무원초교¦ 라이프아파트¦ 신능초교¦ 영광교회¦ KTX한국철도공사수도권철도차량관리단¦ 기독교방송송신소¦ 예수비전교회¦ 동성프리텔¦ 새창조교회¦ 누림교회¦ 강빛교회¦ 신명교회¦ 태웅정다움아파트¦ KT능곡점¦ 행주초교¦ SC제일은행능곡지점¦ 능곡화원¦ 충장근린체육공원¦ 토당장수경노당¦ 광명인치코리아¦ 행주초교¦ 대호아트¦ 약수암¦ 장미7차아파트¦ 게이트볼장¦ 토당7경노당 ¦ 행신교회¦ 토당초교¦ 건우아파트¦ 벽산아파트¦ 행복한집 ¦ 능곡고교 ¦ 능곡중교 ¦ 능곡배드민턴클럽 ¦ 참사랑교회¦ 행주산성¦ 도서출판길산¦ 대원사¦ 진강정¦ 대첩비각¦ 덕양정¦ 대첩기념관¦ 충장사¦ 충의정¦ 무궁화아파트¦ 장미7차아파트관리소¦ 장미아파트경노당¦ 행신3경노당¦ 엔진마을¦ 행신대광교회¦ 동산교회¦ 임마뉴엘교회¦ 신우아파트¦ 온누리교회¦ 무원중교¦ 동문1차아파트¦ 푸른공원집¦ 장미7차아파트¦ 무궁화아파트¦ 솔내음윤창아파트¦ 행신3차SK뷰아파트¦ 신능궁¦ 주공휴먼시아아파트서정마을1단지¦ 제실¦ 제실¦ 성화자원¦ 아람초등학교¦ 한국전력공사능곡변전소¦ 행신5경노당¦ 자유로교회¦ 복지교회¦ 빛우리교회¦ 가라산경노당¦ 풍림아파트관리소¦ 행신2동우체국¦ 고양소방서¦ 주공햇빛마을20단지아파트관리소¦ 신한은행¦ 축복교회¦ 홈플러스익스프러스¦ 새중앙교회¦ 온누리오토프로¦ 쌍용한진아파트¦ 이레텔¦ 로뎀우치원¦ 예수인교회¦ 신능중교¦ 주공아파트(능곡샘터2단지)¦ 행신초교¦ 자인병원¦ 주공아파트¦ 나이스호텔¦ 성원아파트¦ 성원아파트¦ 고양용현초교¦ 삼보아파트¦ 부영아파트¦ 무원고교¦ 주공아파트(햇빛마을23단지)¦ 주공아파트햇빛마을20단지¦ 홍익교회¦ 행남초등학교¦ 대명아파트¦ 소만초교¦ 풍림아파트¦ 샘터마을1단지아파트¦ 부영아파트¦ 부영아파트¦ 행신고교¦ 동성아파트¦ 늘푸른아파트¦ 신안아파트¦ 휴먼시아서정마을5단지¦ 행신배수펌프장¦ 휴먼시아서정마을3단지¦ 서정중교¦ 초원교회¦ 신천한가람아파트¦ 은강교회¦ 금보사¦ 코끼리우치원¦ 서대신교회¦ 동문굿모닝힐아파트¦ 행복이가득한집¦ 가람초교¦ 가람중교¦ 행신교회¦ 열방교회¦ 강매교회¦ 늘함께교회¦ 기쁨정사¦ 서정중학교¦ 아람초등학교¦ 중흥S클레스¦ 한천배수펌프장¦ 강매배수펌프장¦ 주공휴먼시아아파트서정마을2단지¦ 서정마을3단지아파트¦ 서정마을4단지아파트¦ 여흥건설¦ 그린조명¦ 해태제과용산영업소¦ 화전중앙교회교육관¦ 화전벌말교회¦ 덕양초등학교¦ 동성목재¦ 덕양중학교¦ 금호특수일곤¦ 간이오수처리장¦ 태성철강¦ 화전신도교회¦ 금성철강¦ 종로구청청소차고지¦ 지선비철¦ 대동벽지¦ 흥진농기계¦ 연화사¦ 로하스펫동물병원¦ 성실유리¦ 물댄동산교회¦ 풀향기교회¦ 도내동교회¦ 삼표레미콘¦ 아주레미콘¦ 은평구청청소차고¦ 서대문구청청소차고¦ 베데스다기도원¦ 화전중앙교회¦ 고양화전동우체국¦ 한국항공대학교¦ 화전교회¦ 동해환경개발¦ 소망홈쇼핑¦ 삼성종합건재¦ 학군단¦ 예수중심교회¦ 평강교회¦ 부영주류¦ 맞춤박스¦ 국제은익관¦ 안디옥교회¦ 미보테크¦ 항국항공대학본관¦ 대덕7통민원실¦ 뒷산¦ 북로분기점RAMP-A교¦ 북로분기점RAMP-B교¦ 성동1련배수문¦ 덕 양 구¦ 창릉교¦ 충장로¦ 창릉보¦ 행주나루터¦ 덕양산¦ 행주대첩비¦ 한 우 물 골¦ 토당공원¦ 지도공원¦ 진주유씨제실¦ 충장그린체육공원¦ 능굴동산¦ 류형장군묘¦ 번테마공원¦ 행주교¦ 해병대행주도강전첩비¦ 행주고가¦ 행주1교¦ 행주2교¦ 일산행신2지구¦ 능 머 리 논¦ 국 사 래 논¦ 강매교¦ 창 릉 천¦ 안산¦ 마 병 골¦ 장구봉¦ (행 신 1 동)¦ (행 신 2 동)¦ (행 신 3 동)¦ (흥 도 동)¦ 가라산공원¦ 벗나무공원¦ 가라뫼공원¦ 샘낚시터¦ 강매세월교¦ 강매1교¦ 강매2교¦ 강매교¦ 차장공원¦ 백양근린공원¦ 소원로¦ 가람교¦ 가라산¦ 봉대산¦ 성 사 천¦ 가라뫼오거리소공원¦ 살구나무공원¦ 햇살공원¦ 서정1교¦ 서정보도1교¦ 서정2교¦ 서정2교¦ 서정교¦ 서정보도3교¦ 서정보도4교¦ 서정4교¦ 강매2교¦ 강매IC2교¦ 강매IC1교¦ 강매1교¦ 강매3교¦ 서정공원¦ 현천리낚시터¦ 가 무 래 골¦ 중동조경¦ 화 현 천¦ 화전교¦ 중 모 루 천¦ 제2화전교¦ 뒷골1교¦ 창 릉 천¦ 화도교¦ 외고개¦ 샛고개¦ 봉재산¦ 외골고개¦ 적 개 벌¦ 외 골¦ 영모제¦ (창 릉 동)¦ (흥 도 동)¦ (대 덕 동)¦ (화 전 동)¦ 덕 양 구¦ 적개고개¦ 동부약국 8F¦ 국민은행 6F¦ 미원프라자 4F¦ 농협 3F¦ 삼정약국 2F¦ 타이어프로¦ 경원낚시¦ 현대오일뱅크¦ 티스테이션¦ 경서동부약국¦ 코사마트¦ 화전오토바이¦ 앗 타이어¦ 정원플라워¦ 명지꽃¦ 로코코쇼파¦ 화전LPG¦ 풍년돈까스¦ GARCIA¦ 펫코¦ 성림자원¦ GS칼텍스¦ 대웅고철¦ 맘스맘¦ 부엌가구¦ SK주유소¦ T월드¦ 화 도 교¦ 교통정보센터¦ 버¦ 스¦ 버¦ 스¦ 버¦ 스¦ 버¦ 스¦ 경의선¦ 수색기지창¦ 동양고속철도현장사무소¦ 경6¦ 버¦ 스¦ 버¦ 스¦ 2¦ 2¦ 2¦ 2¦ 과속카메라¦ 버¦ 버¦ 스¦ 스¦ 월드컵¦ 경기장¦ 월드컵¦ 경기장¦ 월드컵¦ 경기장¦ 월드컵¦ 경기장¦ 향동동¦ 버스전용¦ 9527C971¦ 능수간115¦ 버 스¦ 버 스¦ 버 스¦ 버 스¦ 능곡지하차도¦ 2-97-64B¦ 핸드홀(B)¦ 2-97-63B¦ 핸드홀(B)¦ 2-97-62B¦ 핸드홀(B)¦ 2-97-61B¦ 핸드홀(B)¦ 2-97-60B¦ 핸드홀(B)¦ 2-97-59B¦ 핸드홀(B)¦ 2-97-58B¦ 핸드홀(B)¦ 2-97-57B¦ 핸드홀(B)¦ 2-97-56B¦ 핸드홀(B)¦ 2-97-55B¦ 핸드홀(B)¦ 2-97-53B¦ 핸드홀(B)¦ 2-97-52H¦ 수1(B)¦ 2-97-51B¦ 핸드홀(B)¦ 2-97-50B¦ 핸드홀(B)¦ 2-97-49B¦ 핸드홀(B)¦ 2-97-48B¦ 핸드홀(B)¦ 2-97-47B¦ 핸드홀(B)¦ 2-97-46B¦ 핸드홀(B)¦ 2-97-43B¦ 핸드홀(B)¦ 2-97-42B¦ 핸드홀(B)¦ 2-97-41B¦ 핸드홀(B)¦ 2-97-40B¦ 핸드홀(B)¦ 2-97-39B¦ 핸드홀(B)¦ 2-97-37B¦ 핸드홀(B)¦ 2-97-35B¦ 핸드홀(B)¦ 2-97-34B¦ 핸드홀(B)¦ 2-97-33B¦ 핸드홀(B)¦ 향동-98-60H¦ 수1(B)¦ 행신지하차도¦ 동신아파트4¦ 가라뫼4¦ (90+60)m¦ 방범-SM-24C-JF¦ 교통-SM-24C-JF¦ 142m¦ 방범-SM-24C-JF¦ 교통-SM-24C-JF¦ 37m¦ 57m¦ 방범-SM-24C-JF¦ 교통-SM-24C-JF¦ 52m¦ 20m¦ 62m¦ 73m¦ 30m¦ 20m¦ 76m¦ 65m¦ 109m¦ 45m¦ 106m¦ 71m¦ 59m¦ 44m¦ 106m¦ 57m¦ 2-97-44H¦ 수1(B)¦ 30m¦ 2-97-38H¦ 수1(B)¦ 11m¦ 74m¦ 73m¦ 22m¦ 25m¦ 108m¦ 88m¦ 향동-98H¦ 수1(B)¦ 향동-98-1B¦ PC-BOX¦ 향동-98-2B¦ PC-BOX¦ 향동-98-3B¦ PC-BOX¦ 향동-98-4B¦ PC-BOX¦ 향동-98-5B¦ PC-BOX¦ 향동-98-6B¦ PC-BOX¦ 향동-98-7B¦ PC-BOX¦ 향동-98-8B¦ PC-BOX¦ 향동-98-9B¦ PC-BOX¦ 향동-98-10B¦ PC-BOX¦ 향동-98-11B¦ PC-BOX¦ 향동-98-12B¦ PC-BOX¦ 향동-98-13B¦ PC-BOX¦ 향동-98-14B¦ PC-BOX¦ 향동-98-15B¦ PC-BOX¦ 향동-98-16B¦ PC-BOX¦ 향동-98-17B¦ PC-BOX¦ 향동-98-18B¦ PC-BOX¦ 향동-98-19B¦ PC-BOX¦ 향동-98-20B¦ PC-BOX¦ 향동-98-21B¦ PC-BOX¦ 향동-98-22B¦ PC-BOX¦ 향동-98-24B¦ PC-BOX¦ 향동-98-25B¦ PC-BOX¦ 향동-98-26B¦ PC-BOX¦ 향동-98-27B¦ PC-BOX¦ 향동-98-28B¦ PC-BOX¦ 향동-98-30B¦ PC-BOX¦ 향동-98-31B¦ PC-BOX¦ 향동-98-32B¦ PC-BOX¦ 향동-98-33B¦ PC-BOX¦ 향동-98-34B¦ PC-BOX¦ 향동-98-35B¦ PC-BOX¦ 향동-98-36B¦ PC-BOX¦ 향동-98-37B¦ PC-BOX¦ 향동-98-40B¦ PC-BOX¦ 향동-98-41B¦ PC-BOX¦ 향동-98-42B¦ PC-BOX¦ 향동-98-43B¦ PC-BOX¦ 향동-98-44B¦ PC-BOX¦ 향동-98-45B¦ PC-BOX¦ 향동-98-46B¦ PC-BOX¦ 향동-98-47B¦ PC-BOX¦ 향동-98-49B¦ PC-BOX¦ 향동-98-50B¦ PC-BOX¦ 향동-98-51B¦ PC-BOX¦ 향동-98-55B¦ PC-BOX¦ 향동-98-56B¦ PC-BOX¦ 향동-98-57B¦ PC-BOX¦ 향동-98-58B¦ PC-BOX¦ 향동-98-59B¦ PC-BOX¦ 94m¦ 40m¦ 25m¦ 115m¦ 37m¦ 32m¦ 73m¦ 73m¦ 103m¦ 88m¦ 84m¦ 77m¦ 90m¦ 225m¦ 76m¦ 139m¦ 48m¦ 74m¦ F1¦ F3¦ 향동-98-54B¦ PC-BOX¦ F2¦ 향동-98-53B¦ PC-BOX¦ 2-97-36B¦ 핸드홀(B)¦ 2-97-36-1B¦ 핸드홀(B)¦ 60m¦ 13m¦ 32m¦ 향동-98-23B¦ PC-BOX¦ 체감형-SM-12C-JF¦ 체감형-SM-12C-JF¦ 체감형-SM-12C-JF¦ 방범-SM-24C-JF¦ 교통-SM-24C-JF¦ 체감형-SM-12C-JF¦ 방범-SM-24C-JF¦ 교통-SM-24C-JF¦ 체감형-SM-12C-JF¦ 방범-SM-24C-JF¦ 교통-SM-24C-JF¦ 체감형-SM-12C-JF¦ 방범-SM-24C-JF¦ 교통-SM-24C-JF¦ 체감형-SM-12C-JF¦ 방범-SM-24C-JF¦ 교통-SM-24C-JF¦ 체감형-SM-12C-JF¦ 방범-SM-24C-JF¦ 교통-SM-24C-JF¦ 체감형-SM-12C-JF¦ 방범-SM-24C-JF¦ 교통-SM-24C-JF¦ 체감형-SM-12C-JF¦ 방범-SM-24C-JF¦ 교통-SM-24C-JF¦ 체감형-SM-12C-JF¦ 방범-SM-24C-JF¦ 교통-SM-24C-JF¦ 체감형-SM-12C-JF¦ 방범-SM-24C-JF¦ 교통-SM-24C-JF¦ 체감형-SM-12C-JF¦ 방범-SM-24C-JF¦ 교통-SM-24C-JF¦ 체감형-SM-12C-JF¦ 방범-SM-24C-JF¦ 교통-SM-24C-JF¦ 체감형-SM-12C-JF¦ 방범-SM-24C-JF¦ 교통-SM-24C-JF¦ 체감형-SM-12C-JF¦ 방범-SM-24C-JF¦ 교통-SM-24C-JF¦ 체감형-SM-12C-JF¦ 방범-SM-24C-JF¦ 교통-SM-24C-JF¦ 체감형-SM-12C-JF¦ 방범-SM-24C-JF¦ 교통-SM-24C-JF¦ 체감형-SM-12C-JF¦ 방범-SM-24C-JF¦ 교통-SM-24C-JF¦ 체감형-SM-12C-JF¦ 방범-SM-24C-JF¦ 교통-SM-24C-JF¦ 체감형-SM-12C-JF¦ 방범-SM-24C-JF¦ 교통-SM-24C-JF¦ 체감형-SM-12C-JF¦ 방범-SM-24C-JF¦ 교통-SM-24C-JF¦ 체감형-SM-12C-JF¦ 방범-SM-24C-JF¦ 교통-SM-24C-JF¦ 체감형-SM-12C-JF¦ 방범-SM-24C-JF¦ 교통-SM-24C-JF¦ 체감형-SM-12C-JF¦ 방범-SM-24C-JF¦ 교통-SM-24C-JF¦ 체감형-SM-12C-JF¦ 방범-SM-24C-JF¦ 교통-SM-24C-JF¦ 체감형-SM-12C-JF¦ 방범-SM-24C-JF¦ 교통-SM-24C-JF¦ 체감형-SM-12C-JF¦ 방범-SM-24C-JF¦ 교통-SM-24C-JF¦ 체감형-SM-12C-JF¦ 방범-SM-24C-JF¦ 교통-SM-24C-JF¦ 체감형-SM-12C-JF¦ 방범-SM-24C-JF¦ 교통-SM-24C-JF¦ 체감형-SM-12C-JF¦ 방범-SM-24C-JF¦ 교통-SM-24C-JF¦ 체감형-SM-12C-JF¦ 방범-SM-24C-JF¦ 교통-SM-24C-JF¦ 체감형-SM-12C-JF¦ 방범-SM-24C-JF¦ 교통-SM-24C-JF¦ 체감형-SM-12C-JF¦ 방범-SM-24C-JF¦ 교통-SM-24C-JF¦ 체감형-SM-12C-JF¦ 방범-SM-24C-JF¦ 교통-SM-24C-JF¦ 체감형-SM-12C-JF¦ 방범-SM-24C-JF¦ 교통-SM-24C-JF¦ 체감형-SM-12C-JF¦ 방범-SM-24C-JF¦ 교통-SM-24C-JF¦ 체감형-SM-12C-JF¦ 방범-SM-24C-JF¦ 교통-SM-24C-JF¦ 체감형-SM-12C-JF¦ 방범-SM-24C-JF¦ 교통-SM-24C-JF¦ 체감형-SM-12C-JF¦ 방범-SM-24C-JF¦ 교통-SM-24C-JF¦ 체감형-SM-12C-JF¦ 방범-SM-24C-JF¦ 교통-SM-24C-JF¦ 체감형-SM-12C-JF¦ 방범-SM-24C-JF¦ 교통-SM-24C-JF¦ 체감형-SM-12C-JF¦ 방범-SM-24C-JF¦ 교통-SM-24C-JF¦ 체감형-SM-12C-JF¦ 방범-SM-24C-JF¦ 교통-SM-24C-JF¦ 체감형-SM-12C-JF¦ 방범-SM-24C-JF¦ 교통-SM-24C-JF¦ 체감형-SM-12C-JF¦ 방범-SM-24C-JF¦ 교통-SM-24C-JF¦ 체감형-SM-12C-JF¦ 방범-SM-24C-JF¦ 교통-SM-24C-JF¦ 체감형-SM-12C-JF¦ 방범-SM-24C-JF¦ 교통-SM-24C-JF¦ 체감형-SM-12C-JF¦ 향동-98-1H¦ 수1(B)¦ 향동-98-2H¦ 수1(B)¦ 9428C 611¦ 창흥간 7¦ 9428C 835¦ 창흥간 5R1R1¦ 9428P 151¦ 창흥간 15¦ 9428X 821¦ 창흥간 20¦ 9328Z 581¦ 창흥간 25¦ 9328Z 241¦ 창릉간 30¦ 35H1¦ 9327F 404¦ 창릉간 46¦ 32¦ 9¦ 21¦ 59H1¦ 창릉간 59¦ 지구내 19 도로¦ 27¦ 37¦ 38¦ 39¦ 48¦ 28¦ 22¦ 46¦ 39¦ 11¦ 37¦ 48¦ 40¦ 25¦ 40¦ 17¦ 32¦ 34¦ 51¦ 40¦ 89¦ 40¦ 40¦ 40¦ 25¦ 15¦ 38¦ 47¦ 32¦ 20¦ 40¦ 61¦ 20¦ 36¦ 53¦ 38¦ 37¦ 30¦ 35¦ 35¦ 8¦ 48¦ 54¦ 61¦ 46¦ 53¦ 44¦ 44¦ 45¦ 45¦ 42¦ 60¦ 45¦ 48¦ 48¦ 47¦ 52¦ 47¦ 34¦ 62¦ 40¦ 37¦ 26¦ 26¦ 26¦ 20¦ 17¦ 18¦ 34¦ 40¦ 40¦ 40¦ 40¦ 40¦ 40¦ 40¦ 25¦ SM-72C-JF¦ 3+6¦ 9327H 191¦ 창릉간 55¦ 창릉간 51H1¦ 9327H 891¦ 창릉간 50¦ 창릉간 47H1¦ 창릉간 46H1¦ 창릉간 41H1¦ 9327F 252¦ 창릉간 40¦ 9327F 191¦ 창릉간 35¦ 22¦ 20¦ 21¦ 23¦ 24¦ 25¦ 26¦ 27¦ 28¦ 29¦ F4¦ F5¦ SM-72C-JF¦ SM-72C-JF¦ SM-72C-JF¦ SM-72C-JF¦ SM-72C-JF¦ SM-72C-JF¦ SM-72C-JF¦ SM-72C-JF¦ SM-72C-JF¦ SM-72C-JF¦ 개 황 도(연계)¦ IC-LID-102-002_¦ 개황도(연계).DWG¦ IC-LID-102-002¦ 개황도(연계)¦ E¦ BRT¦ H¦
| [18ED15] 고양덕은지구 스마트도시 정보통신 설계용역 - 복사본 | [18ED15] 고양덕은지구 스마트도시 정보통신 설계용역 - 복사본 | 04-IE-EP-104-001 ~ 015 확대평면도 1~15.dwg | 확 대 평 면 도 14¦ IE-EP-104-014_¦ 확대 평면도 14.DWG¦ IE-EP-104-014¦ 확대 평면도 14¦ 확 대 평 면 도 02¦ IE-EP-104-002_¦ 확대 평면도 02.DWG¦ IE-EP-104-002¦ 확대 평면도 02¦ 확 대 평 면 도 01¦ IE-EP-104-001_¦ 확대 평면도 01.DWG¦ IE-EP-104-001¦ 확대 평면도 01¦ 확 대 평 면 도 05¦ IE-EP-104-005_¦ 확대 평면도 05.DWG¦ IE-EP-104-005¦ 확대 평면도 05¦ 확 대 평 면 도 06¦ IE-EP-104-006_¦ 확대 평면도 06.DWG¦ IE-EP-104-006¦ 확대 평면도 06¦ 확 대 평 면 도 08¦ IE-EP-104-008_¦ 확대 평면도 08.DWG¦ IE-EP-104-008¦ 확대 평면도 08¦ 확 대 평 면 도 03¦ IE-EP-104-003_¦ 확대 평면도 03.DWG¦ IE-EP-104-003¦ 확대 평면도 03¦ 확 대 평 면 도 10¦ IE-EP-104-010_¦ 확대 평면도 10.DWG¦ IE-EP-104-010¦ 확대 평면도 10¦ 확 대 평 면 도 11¦ IE-EP-104-011_¦ 확대 평면도 11.DWG¦ IE-EP-104-011¦ 확대 평면도 11¦ 확 대 평 면 도 13¦ IE-EP-104-013_¦ 확대 평면도 13.DWG¦ IE-EP-104-013¦ 확대 평면도 13¦ 확 대 평 면 도 12¦ IE-EP-104-012_¦ 확대 평면도 12.DWG¦ IE-EP-104-012¦ 확대 평면도 12¦ E¦ 3(S-보도)¦ 1CD-P(Ø28)¦ B¦ B¦ H¦ ¦ 44(S-보도)¦ 1CD-P(Ø36)¦ 3(S-보도)¦ 1CD-P(Ø54)¦ 102-1E¦ H-66(S)¦ H¦ 17-3H¦ 수1¦ 통신관로공사 병행구간¦ 9(S-보도)¦ 1CD-P(Ø28)¦ 102-2E¦ H-66(S)¦ 109(S-보도)¦ 1CD-P(Ø36)¦ 통신관로공사 병행구간¦ 3(S-보도)¦ 1CD-P(Ø28)¦ 101-1E¦ H-66(S)¦ 3(S-보도)¦ 1CD-P(Ø54)¦ 12(S-보도)¦ 1CD-P(Ø28)¦ 103-1E¦ H-66(S)¦ 103-2E¦ H-66(S)¦ 3(S-보도)¦ 1CD-P(Ø28)¦ 115(S-보도)¦ 1CD-P(Ø36)¦ 통신관로공사 병행구간¦ 15(S-보도)¦ 1CD-P(Ø28)¦ 100(S-보도)¦ 1CD-P(Ø36)¦ 103-3E¦ H-66(S)¦ ¦ 3(S-보도)¦ 1CD-P(Ø54)¦ 30(S-보도)¦ 1CD-P(Ø54)¦ 15(S-차도)¦ 1CD-P(Ø54)¦ 통신관로공사 병행구간¦ 통신관로공사 병행구간¦ 8(S-보도)¦ 1CD-P(Ø28)¦ 16(동시)¦ 1CD-P(Ø28)¦ 103-4E¦ H-66(S)¦ 103-5E¦ H-66(S)¦ 104-1E¦ H-66(S)¦ 12-1B¦ H-66¦ 104-2E¦ H-66(S)¦ 104-3E¦ H-66(S)¦ 104-4E¦ H-66(S)¦ 104-5E¦ H-66(S)¦ 3(S-보도)¦ 1CD-P(Ø54)¦ 42(S-보도)¦ 1CD-P(Ø36)¦ 3(S-보도)¦ 1CD-P(Ø28)¦ 30(S-보도)¦ 1CD-P(Ø36)¦ 15(S-차도)¦ 1CD-P(Ø54)¦ 통신관로공사 병행구간¦ 55(S-보도)¦ 1CD-P(Ø42)¦ 통신관로공사 병행구간¦ 14(동시)¦ 1CD-P(Ø28)¦ 통신관로공사 병행구간¦ 15(S-보도)¦ 1CD-P(Ø28)¦ 3(S-보도)¦ 1CD-P(Ø54)¦ 3(S-보도)¦ 1CD-P(Ø28)¦ 106-1E¦ H-66(S)¦ 3(S-보도)¦ 1CD-P(Ø54)¦ 3(S-보도)¦ 1CD-P(Ø28)¦ 107-1E¦ H-66(S)¦ 8-4H¦ 수1¦ 통신관로공사 병행구간¦ 14(S-보도)¦ 1CD-P(Ø28)¦ 통신관로공사 병행구간¦ 150(S-보도)¦ 1CD-P(Ø36)¦ 107-2E¦ H-66(S)¦ 107-3E¦ H-66(S)¦ 108-1E¦ H-66(S)¦ 52(S-보도)¦ 1CD-P(Ø28)¦ 3(S-보도)¦ 1CD-P(Ø54)¦ 52(S-보도)¦ 1CD-P(Ø36)¦ 통신관로공사 병행구간¦ 12(동시)¦ 1CD-P(Ø28)¦ 45(S-보도)¦ 1CD-P(Ø36)¦ 통신관로공사 병행구간¦ 105-3E¦ H-66(S)¦ 3(S-보도)¦ 1CD-P(Ø28)¦ 117(S-보도)¦ 1CD-P(Ø36)¦ 통신관로공사 병행구간¦ 109-1E¦ H-66(S)¦ 4-3-1B¦ H-66¦ 4-1-1B¦ H-66¦ 109-4E¦ H-66(S)¦ 109-2E¦ H-66(S)¦ 109-3E¦ H-66(S)¦ 18(S-보도)¦ 1CD-P(Ø28)¦ 통신관로공사 병행구간¦ 3(S-보도)¦ 1CD-P(Ø28)¦ 87(S-보도)¦ 1CD-P(Ø36)¦ 통신관로공사 병행구간¦ 87(S-보도)¦ 1CD-P(Ø36)¦ 통신관로공사 병행구간¦ 3(S-보도)¦ 1CD-P(Ø54)¦ 75(S-보도)¦ 1CD-P(Ø54)¦ 3(S-보도)¦ 1CD-P(Ø54)¦ 20(S-차도)¦ 1CD-P(Ø54)¦ 통신관로공사 병행구간¦ 통신관로공사 병행구간¦ 3(S-보도)¦ 1CD-P(Ø28)¦ 3(S-보도)¦ 1CD-P(Ø28)¦ 401-3E¦ H-66(S)¦ 4-1-1B¦ H-66¦ 24-3B¦ H-66¦ 3(S-보도)¦ 1CD-P(Ø54)¦ 15(S-차도)¦ 1CD-P(Ø54)¦ ¦ 통신관로공사 병행구간¦ 13(S-보도)¦ 1CD-P(Ø28)¦ 11(S-보도)¦ 1CD-P(Ø28)¦ 110(S-보도)¦ 1CD-P(Ø36)¦ 3(S-보도)¦ 1CD-P(Ø28)¦ 203-1E¦ H-66(S)¦ 203-2E¦ H-66(S)¦ 301-2E¦ H-66(S)¦ 301-1E¦ H-66(S)¦ 301-3E¦ H-66(S)¦ 301-5E¦ H-66(S)¦ 3(S-보도)¦ 1CD-P(Ø28)¦ 3(S-보도)¦ 1CD-P(Ø28)¦ 3(S-보도)¦ 1CD-P(Ø54)¦ 54(S-보도)¦ 1CD-P(Ø36)¦ 20(S-차도)¦ 1CD-P(Ø54)¦ 25(S-차도)¦ 1CD-P(Ø54)¦ 3(S-보도)¦ 1CD-P(Ø28)¦ 3(S-보도)¦ 1CD-P(Ø54)¦ 8(S-보도)¦ 1CD-P(Ø28)¦ 통신관로공사 병행구간¦ 103(S-보도)¦ 1CD-P(Ø36)¦ 202-2E¦ H-66(S)¦ 202-1E¦ H-66(S)¦ 3(S-보도)¦ 1CD-P(Ø54)¦ 205-1E¦ H-66(S)¦ 205-2E¦ H-66(S)¦ 205-3E¦ H-66(S)¦ 205-4E¦ H-66(S)¦ 20(S-차도)¦ 1CD-P(Ø54)¦ 3(S-보도)¦ 1CD-P(Ø28)¦ 통신관로공사 병행구간¦ 125(S-보도)¦ 1CD-P(Ø36)¦ 53(S-보도)¦ 1CD-P(Ø54)¦ 3(S-보도)¦ 1CD-P(Ø28)¦ 20(S-보도)¦ 1CD-P(Ø28)¦ 통신관로공사 병행구간¦ 201-1E¦ H-66(S)¦ 24-3B¦ H-66¦ 3(S-보도)¦ 1CD-P(Ø28)¦ 통신관로공사 병행구간¦ 113(S-보도)¦ 1CD-P(Ø36)¦ 통신관로공사 병행구간¦ 51(S-보도)¦ 1CD-P(Ø36)¦ 3(S-보도)¦ 1CD-P(Ø28)¦ 3(S-보도)¦ 2CD-P(Ø54)¦ 5(S-보도)¦ 1CD-P(Ø28)¦ 6(S-보도)¦ 1CD-P(Ø28)¦ 45(S-차도)¦ 1CD-P(Ø54)¦ 통신관로공사 병행구간¦ 30(S-차도)¦ 1CD-P(Ø54)¦ 통신관로공사 병행구간¦ 201-2E¦ H-66(S)¦ 201-3E¦ H-66(S)¦ 201-4E¦ H-66(S)¦ 201-5E¦ H-66(S)¦ 201-6E¦ H-66(S)¦ 30(S-차도)¦ 1CD-P(Ø54)¦ 93(S-보도)¦ 1CD-P(Ø54)¦ 통신관로공사 병행구간¦ 3(S-보도)¦ 1CD-P(Ø42)¦ 52(S-보도)¦ 1CD-P(Ø36)¦ 3(S-보도)¦ 1CD-P(Ø28)¦ 8(S-보도)¦ 1CD-P(Ø28)¦ 통신관로공사 병행구간¦ 302-1E¦ H-66(S)¦ 302-2E¦ H-66(S)¦ 302-3E¦ H-66(S)¦ 302-4E¦ H-66(S)¦ 302-5E¦ H-66(S)¦ 302-6E¦ H-66(S)¦ 302-7E¦ H-66(S)¦ 3(S-보도)¦ 1CD-P(Ø28)¦ ¦ 3(S-보도)¦ 1CD-P(Ø54)¦ 10(S-차도)¦ 1CD-P(Ø54)¦ 69(S-보도)¦ 1CD-P(Ø54)¦ 15(S-차도)¦ 1CD-P(Ø54)¦ 17(S-차도)¦ 1CD-P(Ø54)¦ 82(S-보도)¦ 1CD-P(Ø42)¦ 93(S-보도)¦ 1CD-P(Ø42)¦ 10(S-보도)¦ 1CD-P(Ø28)¦ 25(S-차도)¦ 1CD-P(Ø54)¦ 15(S-보도)¦ 1CD-P(Ø28)¦ 5(S-보도)¦ 1CD-P(Ø28)¦ 통신관로공사 병행구간¦ 통신관로공사 병행구간¦ 통신관로공사 병행구간¦ 통신관로공사 병행구간¦ 통신관로공사 병행구간¦ 통신관로공사 병행구간¦ 통신관로공사 병행구간¦ 통신관로공사 병행구간¦ 통신관로공사 병행구간¦ 통신관로공사 병행구간¦ 13(S-보도)¦ 2CD-P(Ø54)¦ 70(S-보도)¦ 1CD-P(Ø54)¦ 17(S-차도)¦ 1CD-P(Ø54)¦ 401-1E¦ H-66(S)¦ 401-4E¦ H-66(S)¦ 401-2E¦ H-66(S)¦ 5(S-보도)¦ 1CD-P(Ø28)¦ 5(S-보도)¦ 1CD-P(Ø28)¦ 3(S-보도)¦ 1CD-P(Ø28)¦ 46(S-보도)¦ 1CD-P(Ø36)¦ 25(S-차도)¦ 1CD-P(Ø54)¦ 30(S-차도)¦ 1CD-P(Ø54)¦ 25(S-차도)¦ 1CD-P(Ø54)¦ 3(S-보도)¦ 1CD-P(Ø28)¦ 401-5E¦ H-66(S)¦ 401-7E¦ H-66(S)¦ 401-8E¦ H-66(S)¦ 401-6E¦ H-66(S)¦ 통신관로공사 병행구간¦ 통신관로공사 병행구간¦ 통신관로공사 병행구간¦ 통신관로공사 병행구간¦ 통신관로공사 병행구간¦ 통신관로공사 병행구간¦ 25(S-차도)¦ 1CD-P(Ø54)¦ 통신관로공사 병행구간¦ 110(S-보도)¦ 1CD-P(Ø36)¦ 401-9E¦ H-66(S)¦ 통신관로공사 병행구간¦ 3(S-보도)¦ 2CD-P(Ø54)¦ 5(S-보도)¦ 1CD-P(Ø28)¦ 17(S-차도)¦ 1CD-P(Ø54)¦ 155(S-보도)¦ 1CD-P(Ø42)¦ 통신관로공사 병행구간¦ 통신관로공사 병행구간¦ 105-1E¦ H-66(S)¦ 105-2E¦ H-66(S)¦ 105-4E¦ H-66(S)¦ 105-5E¦ H-66(S)¦ 105-6E¦ H-66(S)¦ 26(동시)¦ 1CD-P(Ø28)¦ 15(S-차도)¦ 1CD-P(Ø54)¦ 통신관로공사 병행구간¦ 15(S-차도)¦ 1CD-P(Ø54)¦ 통신관로공사 병행구간¦ 36(S-보도)¦ 1CD-P(Ø28)¦ 33(S-보도)¦ 1CD-P(Ø28)¦ 통신관로공사 병행구간¦ 통신관로공사 병행구간¦ 3(S-보도)¦ 1CD-P(Ø28)¦ 105-7E¦ H-66(S)¦ 15(S-차도)¦ 1CD-P(Ø54)¦ 통신관로공사 병행구간¦ 확 대 평 면 도 15¦ IE-EP-104-015_¦ 확대 평면도 15.DWG¦ IE-EP-104-015¦ 확대 평면도 15¦ 확 대 평 면 도 07¦ IE-EP-104-007_¦ 확대 평면도 07.DWG¦ IE-EP-104-007¦ 확대 평면도 07¦ 확 대 평 면 도 09¦ IE-EP-104-009_¦ 확대 평면도 09.DWG¦ IE-EP-104-009¦ 확대 평면도 09¦ 확 대 평 면 도 04¦ IE-EP-104-004_¦ 확대 평면도 04.DWG¦ IE-EP-104-004¦ 확대 평면도 04¦
| [18ED15] 고양덕은지구 스마트도시 정보통신 설계용역 - 복사본 | [18ED15] 고양덕은지구 스마트도시 정보통신 설계용역 - 복사본 | 04-IC-LID--103-002 도면안내도(연계).dwg | H¦ IP¦ 향 동 천¦ 안동네¦ 유곽골¦ (덕 은 동)¦ (화 전 동)¦ 서울특별시¦ 경 의 선¦ 산 골¦ 망월산¦ 용 두 천¦ 용두안골천¦ 화 전 동¦ (화 전 동)¦ (창 릉 동)¦ 빈대골¦ 아랫말¦ 건너말¦ 덕 양 구¦ 태영통신¦ 현대이형관¦ 거산자원¦ 행신임마누엘교회¦ 신광살리는교회¦ 기아모터¦ 길벗교회¦ 호텔체스¦ 스타오션¦ 능곡지하차도¦ 주공아파트(샘터마을3단지)¦ 윤창6차아파트¦ 행신2차SK뷰아파트¦ 행신1차SK뷰아파트¦ 두산아파트(무원마을6단지)¦ 신안아파트¦ 기산아파트¦ 무원초교¦ 라이프아파트¦ 신능초교¦ 영광교회¦ KTX한국철도공사수도권철도차량관리단¦ 기독교방송송신소¦ 예수비전교회¦ 동성프리텔¦ 새창조교회¦ 누림교회¦ 강빛교회¦ 신명교회¦ 태웅정다움아파트¦ KT능곡점¦ 행주초교¦ SC제일은행능곡지점¦ 능곡화원¦ 충장근린체육공원¦ 토당장수경노당¦ 광명인치코리아¦ 행주초교¦ 대호아트¦ 약수암¦ 장미7차아파트¦ 게이트볼장¦ 토당7경노당 ¦ 행신교회¦ 토당초교¦ 건우아파트¦ 벽산아파트¦ 행복한집 ¦ 능곡고교 ¦ 능곡중교 ¦ 능곡배드민턴클럽 ¦ 참사랑교회¦ 행주산성¦ 도서출판길산¦ 대원사¦ 진강정¦ 대첩비각¦ 덕양정¦ 대첩기념관¦ 충장사¦ 충의정¦ 무궁화아파트¦ 장미7차아파트관리소¦ 장미아파트경노당¦ 행신3경노당¦ 엔진마을¦ 행신대광교회¦ 동산교회¦ 임마뉴엘교회¦ 신우아파트¦ 온누리교회¦ 무원중교¦ 동문1차아파트¦ 푸른공원집¦ 장미7차아파트¦ 무궁화아파트¦ 솔내음윤창아파트¦ 행신3차SK뷰아파트¦ 신능궁¦ 주공휴먼시아아파트서정마을1단지¦ 제실¦ 제실¦ 성화자원¦ 아람초등학교¦ 한국전력공사능곡변전소¦ 행신5경노당¦ 자유로교회¦ 복지교회¦ 빛우리교회¦ 가라산경노당¦ 풍림아파트관리소¦ 행신2동우체국¦ 고양소방서¦ 주공햇빛마을20단지아파트관리소¦ 신한은행¦ 축복교회¦ 홈플러스익스프러스¦ 새중앙교회¦ 온누리오토프로¦ 쌍용한진아파트¦ 이레텔¦ 로뎀우치원¦ 예수인교회¦ 신능중교¦ 주공아파트(능곡샘터2단지)¦ 행신초교¦ 자인병원¦ 주공아파트¦ 나이스호텔¦ 성원아파트¦ 성원아파트¦ 고양용현초교¦ 삼보아파트¦ 부영아파트¦ 무원고교¦ 주공아파트(햇빛마을23단지)¦ 주공아파트햇빛마을20단지¦ 홍익교회¦ 행남초등학교¦ 대명아파트¦ 소만초교¦ 풍림아파트¦ 샘터마을1단지아파트¦ 부영아파트¦ 부영아파트¦ 행신고교¦ 동성아파트¦ 늘푸른아파트¦ 신안아파트¦ 휴먼시아서정마을5단지¦ 행신배수펌프장¦ 휴먼시아서정마을3단지¦ 서정중교¦ 초원교회¦ 신천한가람아파트¦ 은강교회¦ 금보사¦ 코끼리우치원¦ 서대신교회¦ 동문굿모닝힐아파트¦ 행복이가득한집¦ 가람초교¦ 가람중교¦ 행신교회¦ 열방교회¦ 강매교회¦ 늘함께교회¦ 기쁨정사¦ 서정중학교¦ 아람초등학교¦ 중흥S클레스¦ 한천배수펌프장¦ 강매배수펌프장¦ 주공휴먼시아아파트서정마을2단지¦ 서정마을3단지아파트¦ 서정마을4단지아파트¦ 여흥건설¦ 그린조명¦ 해태제과용산영업소¦ 화전중앙교회교육관¦ 화전벌말교회¦ 덕양초등학교¦ 동성목재¦ 덕양중학교¦ 금호특수일곤¦ 간이오수처리장¦ 태성철강¦ 화전신도교회¦ 금성철강¦ 종로구청청소차고지¦ 지선비철¦ 대동벽지¦ 흥진농기계¦ 연화사¦ 로하스펫동물병원¦ 성실유리¦ 물댄동산교회¦ 풀향기교회¦ 도내동교회¦ 삼표레미콘¦ 아주레미콘¦ 은평구청청소차고¦ 서대문구청청소차고¦ 베데스다기도원¦ 화전중앙교회¦ 고양화전동우체국¦ 한국항공대학교¦ 화전교회¦ 동해환경개발¦ 소망홈쇼핑¦ 삼성종합건재¦ 학군단¦ 예수중심교회¦ 평강교회¦ 부영주류¦ 맞춤박스¦ 국제은익관¦ 안디옥교회¦ 미보테크¦ 항국항공대학본관¦ 대덕7통민원실¦ 뒷산¦ 북로분기점RAMP-A교¦ 북로분기점RAMP-B교¦ 성동1련배수문¦ 덕 양 구¦ 창릉교¦ 충장로¦ 창릉보¦ 행주나루터¦ 덕양산¦ 행주대첩비¦ 한 우 물 골¦ 토당공원¦ 지도공원¦ 진주유씨제실¦ 충장그린체육공원¦ 능굴동산¦ 류형장군묘¦ 번테마공원¦ 행주교¦ 해병대행주도강전첩비¦ 행주고가¦ 행주1교¦ 행주2교¦ 일산행신2지구¦ 능 머 리 논¦ 국 사 래 논¦ 강매교¦ 창 릉 천¦ 안산¦ 마 병 골¦ 장구봉¦ (행 신 1 동)¦ (행 신 2 동)¦ (행 신 3 동)¦ (흥 도 동)¦ 가라산공원¦ 벗나무공원¦ 가라뫼공원¦ 샘낚시터¦ 강매세월교¦ 강매1교¦ 강매2교¦ 강매교¦ 차장공원¦ 백양근린공원¦ 소원로¦ 가람교¦ 가라산¦ 봉대산¦ 성 사 천¦ 가라뫼오거리소공원¦ 살구나무공원¦ 햇살공원¦ 서정1교¦ 서정보도1교¦ 서정2교¦ 서정2교¦ 서정교¦ 서정보도3교¦ 서정보도4교¦ 서정4교¦ 강매2교¦ 강매IC2교¦ 강매IC1교¦ 강매1교¦ 강매3교¦ 서정공원¦ 현천리낚시터¦ 가 무 래 골¦ 중동조경¦ 화 현 천¦ 화전교¦ 중 모 루 천¦ 제2화전교¦ 뒷골1교¦ 창 릉 천¦ 화도교¦ 외고개¦ 샛고개¦ 봉재산¦ 외골고개¦ 적 개 벌¦ 외 골¦ 영모제¦ (창 릉 동)¦ (흥 도 동)¦ (대 덕 동)¦ (화 전 동)¦ 덕 양 구¦ 적개고개¦ 동부약국 8F¦ 국민은행 6F¦ 미원프라자 4F¦ 농협 3F¦ 삼정약국 2F¦ 타이어프로¦ 경원낚시¦ 현대오일뱅크¦ 티스테이션¦ 경서동부약국¦ 코사마트¦ 화전오토바이¦ 앗 타이어¦ 정원플라워¦ 명지꽃¦ 로코코쇼파¦ 화전LPG¦ 풍년돈까스¦ GARCIA¦ 펫코¦ 성림자원¦ GS칼텍스¦ 대웅고철¦ 맘스맘¦ 부엌가구¦ SK주유소¦ T월드¦ 화 도 교¦ 교통정보센터¦ 버¦ 스¦ 버¦ 스¦ 버¦ 스¦ 버¦ 스¦ 경의선¦ 수색기지창¦ 동양고속철도현장사무소¦ 경6¦ 버¦ 스¦ 버¦ 스¦ 2¦ 2¦ 2¦ 2¦ 과속카메라¦ 버¦ 버¦ 스¦ 스¦ 월드컵¦ 경기장¦ 월드컵¦ 경기장¦ 월드컵¦ 경기장¦ 월드컵¦ 경기장¦ 향동동¦ 버스전용¦ 9527C971¦ 능수간115¦ 버 스¦ 버 스¦ 버 스¦ 버 스¦ 능곡지하차도¦ 2-97-64B¦ 핸드홀(B)¦ 2-97-63B¦ 핸드홀(B)¦ 2-97-62B¦ 핸드홀(B)¦ 2-97-61B¦ 핸드홀(B)¦ 2-97-60B¦ 핸드홀(B)¦ 2-97-59B¦ 핸드홀(B)¦ 2-97-58B¦ 핸드홀(B)¦ 2-97-57B¦ 핸드홀(B)¦ 2-97-56B¦ 핸드홀(B)¦ 2-97-55B¦ 핸드홀(B)¦ 2-97-53B¦ 핸드홀(B)¦ 2-97-52H¦ 수1(B)¦ 2-97-51B¦ 핸드홀(B)¦ 2-97-50B¦ 핸드홀(B)¦ 2-97-49B¦ 핸드홀(B)¦ 2-97-48B¦ 핸드홀(B)¦ 2-97-47B¦ 핸드홀(B)¦ 2-97-46B¦ 핸드홀(B)¦ 2-97-43B¦ 핸드홀(B)¦ 2-97-42B¦ 핸드홀(B)¦ 2-97-41B¦ 핸드홀(B)¦ 2-97-40B¦ 핸드홀(B)¦ 2-97-39B¦ 핸드홀(B)¦ 2-97-37B¦ 핸드홀(B)¦ 2-97-35B¦ 핸드홀(B)¦ 2-97-34B¦ 핸드홀(B)¦ 2-97-33B¦ 핸드홀(B)¦ 향동-98-60H¦ 수1(B)¦ 행신지하차도¦ 동신아파트4¦ 가라뫼4¦ (90+60)m¦ 방범-SM-24C-JF¦ 교통-SM-24C-JF¦ 142m¦ 방범-SM-24C-JF¦ 교통-SM-24C-JF¦ 37m¦ 57m¦ 방범-SM-24C-JF¦ 교통-SM-24C-JF¦ 52m¦ 20m¦ 62m¦ 73m¦ 30m¦ 20m¦ 76m¦ 65m¦ 109m¦ 45m¦ 106m¦ 71m¦ 59m¦ 44m¦ 106m¦ 57m¦ 2-97-44H¦ 수1(B)¦ 30m¦ 2-97-38H¦ 수1(B)¦ 11m¦ 74m¦ 73m¦ 22m¦ 25m¦ 108m¦ 88m¦ 향동-98H¦ 수1(B)¦ 향동-98-1B¦ PC-BOX¦ 향동-98-2B¦ PC-BOX¦ 향동-98-3B¦ PC-BOX¦ 향동-98-4B¦ PC-BOX¦ 향동-98-5B¦ PC-BOX¦ 향동-98-6B¦ PC-BOX¦ 향동-98-7B¦ PC-BOX¦ 향동-98-8B¦ PC-BOX¦ 향동-98-9B¦ PC-BOX¦ 향동-98-10B¦ PC-BOX¦ 향동-98-11B¦ PC-BOX¦ 향동-98-12B¦ PC-BOX¦ 향동-98-13B¦ PC-BOX¦ 향동-98-14B¦ PC-BOX¦ 향동-98-15B¦ PC-BOX¦ 향동-98-16B¦ PC-BOX¦ 향동-98-17B¦ PC-BOX¦ 향동-98-18B¦ PC-BOX¦ 향동-98-19B¦ PC-BOX¦ 향동-98-20B¦ PC-BOX¦ 향동-98-21B¦ PC-BOX¦ 향동-98-22B¦ PC-BOX¦ 향동-98-24B¦ PC-BOX¦ 향동-98-25B¦ PC-BOX¦ 향동-98-26B¦ PC-BOX¦ 향동-98-27B¦ PC-BOX¦ 향동-98-28B¦ PC-BOX¦ 향동-98-30B¦ PC-BOX¦ 향동-98-31B¦ PC-BOX¦ 향동-98-32B¦ PC-BOX¦ 향동-98-33B¦ PC-BOX¦ 향동-98-34B¦ PC-BOX¦ 향동-98-35B¦ PC-BOX¦ 향동-98-36B¦ PC-BOX¦ 향동-98-37B¦ PC-BOX¦ 향동-98-40B¦ PC-BOX¦ 향동-98-41B¦ PC-BOX¦ 향동-98-42B¦ PC-BOX¦ 향동-98-43B¦ PC-BOX¦ 향동-98-44B¦ PC-BOX¦ 향동-98-45B¦ PC-BOX¦ 향동-98-46B¦ PC-BOX¦ 향동-98-47B¦ PC-BOX¦ 향동-98-49B¦ PC-BOX¦ 향동-98-50B¦ PC-BOX¦ 향동-98-51B¦ PC-BOX¦ 향동-98-55B¦ PC-BOX¦ 향동-98-56B¦ PC-BOX¦ 향동-98-57B¦ PC-BOX¦ 향동-98-58B¦ PC-BOX¦ 향동-98-59B¦ PC-BOX¦ 94m¦ 40m¦ 25m¦ 115m¦ 37m¦ 32m¦ 73m¦ 73m¦ 103m¦ 88m¦ 84m¦ 77m¦ 90m¦ 225m¦ 76m¦ 139m¦ 48m¦ 74m¦ F1¦ F3¦ 향동-98-54B¦ PC-BOX¦ F2¦ 향동-98-53B¦ PC-BOX¦ 2-97-36B¦ 핸드홀(B)¦ 2-97-36-1B¦ 핸드홀(B)¦ 60m¦ 13m¦ 32m¦ 향동-98-23B¦ PC-BOX¦ 체감형-SM-12C-JF¦ 체감형-SM-12C-JF¦ 체감형-SM-12C-JF¦ 방범-SM-24C-JF¦ 교통-SM-24C-JF¦ 체감형-SM-12C-JF¦ 방범-SM-24C-JF¦ 교통-SM-24C-JF¦ 체감형-SM-12C-JF¦ 방범-SM-24C-JF¦ 교통-SM-24C-JF¦ 체감형-SM-12C-JF¦ 방범-SM-24C-JF¦ 교통-SM-24C-JF¦ 체감형-SM-12C-JF¦ 방범-SM-24C-JF¦ 교통-SM-24C-JF¦ 체감형-SM-12C-JF¦ 방범-SM-24C-JF¦ 교통-SM-24C-JF¦ 체감형-SM-12C-JF¦ 방범-SM-24C-JF¦ 교통-SM-24C-JF¦ 체감형-SM-12C-JF¦ 방범-SM-24C-JF¦ 교통-SM-24C-JF¦ 체감형-SM-12C-JF¦ 방범-SM-24C-JF¦ 교통-SM-24C-JF¦ 체감형-SM-12C-JF¦ 방범-SM-24C-JF¦ 교통-SM-24C-JF¦ 체감형-SM-12C-JF¦ 방범-SM-24C-JF¦ 교통-SM-24C-JF¦ 체감형-SM-12C-JF¦ 방범-SM-24C-JF¦ 교통-SM-24C-JF¦ 체감형-SM-12C-JF¦ 방범-SM-24C-JF¦ 교통-SM-24C-JF¦ 체감형-SM-12C-JF¦ 방범-SM-24C-JF¦ 교통-SM-24C-JF¦ 체감형-SM-12C-JF¦ 방범-SM-24C-JF¦ 교통-SM-24C-JF¦ 체감형-SM-12C-JF¦ 방범-SM-24C-JF¦ 교통-SM-24C-JF¦ 체감형-SM-12C-JF¦ 방범-SM-24C-JF¦ 교통-SM-24C-JF¦ 체감형-SM-12C-JF¦ 방범-SM-24C-JF¦ 교통-SM-24C-JF¦ 체감형-SM-12C-JF¦ 방범-SM-24C-JF¦ 교통-SM-24C-JF¦ 체감형-SM-12C-JF¦ 방범-SM-24C-JF¦ 교통-SM-24C-JF¦ 체감형-SM-12C-JF¦ 방범-SM-24C-JF¦ 교통-SM-24C-JF¦ 체감형-SM-12C-JF¦ 방범-SM-24C-JF¦ 교통-SM-24C-JF¦ 체감형-SM-12C-JF¦ 방범-SM-24C-JF¦ 교통-SM-24C-JF¦ 체감형-SM-12C-JF¦ 방범-SM-24C-JF¦ 교통-SM-24C-JF¦ 체감형-SM-12C-JF¦ 방범-SM-24C-JF¦ 교통-SM-24C-JF¦ 체감형-SM-12C-JF¦ 방범-SM-24C-JF¦ 교통-SM-24C-JF¦ 체감형-SM-12C-JF¦ 방범-SM-24C-JF¦ 교통-SM-24C-JF¦ 체감형-SM-12C-JF¦ 방범-SM-24C-JF¦ 교통-SM-24C-JF¦ 체감형-SM-12C-JF¦ 방범-SM-24C-JF¦ 교통-SM-24C-JF¦ 체감형-SM-12C-JF¦ 방범-SM-24C-JF¦ 교통-SM-24C-JF¦ 체감형-SM-12C-JF¦ 방범-SM-24C-JF¦ 교통-SM-24C-JF¦ 체감형-SM-12C-JF¦ 방범-SM-24C-JF¦ 교통-SM-24C-JF¦ 체감형-SM-12C-JF¦ 방범-SM-24C-JF¦ 교통-SM-24C-JF¦ 체감형-SM-12C-JF¦ 방범-SM-24C-JF¦ 교통-SM-24C-JF¦ 체감형-SM-12C-JF¦ 방범-SM-24C-JF¦ 교통-SM-24C-JF¦ 체감형-SM-12C-JF¦ 방범-SM-24C-JF¦ 교통-SM-24C-JF¦ 체감형-SM-12C-JF¦ 방범-SM-24C-JF¦ 교통-SM-24C-JF¦ 체감형-SM-12C-JF¦ 방범-SM-24C-JF¦ 교통-SM-24C-JF¦ 체감형-SM-12C-JF¦ 방범-SM-24C-JF¦ 교통-SM-24C-JF¦ 체감형-SM-12C-JF¦ 방범-SM-24C-JF¦ 교통-SM-24C-JF¦ 체감형-SM-12C-JF¦ 방범-SM-24C-JF¦ 교통-SM-24C-JF¦ 체감형-SM-12C-JF¦ 방범-SM-24C-JF¦ 교통-SM-24C-JF¦ 체감형-SM-12C-JF¦ 방범-SM-24C-JF¦ 교통-SM-24C-JF¦ 체감형-SM-12C-JF¦ 방범-SM-24C-JF¦ 교통-SM-24C-JF¦ 체감형-SM-12C-JF¦ 방범-SM-24C-JF¦ 교통-SM-24C-JF¦ 체감형-SM-12C-JF¦ 방범-SM-24C-JF¦ 교통-SM-24C-JF¦ 체감형-SM-12C-JF¦ 향동-98-1H¦ 수1(B)¦ 향동-98-2H¦ 수1(B)¦ 9428C 611¦ 창흥간 7¦ 9428C 835¦ 창흥간 5R1R1¦ 9428P 151¦ 창흥간 15¦ 9428X 821¦ 창흥간 20¦ 9328Z 581¦ 창흥간 25¦ 9328Z 241¦ 창릉간 30¦ 35H1¦ 9327F 404¦ 창릉간 46¦ 32¦ 9¦ 21¦ 59H1¦ 창릉간 59¦ 지구내 19 도로¦ 27¦ 37¦ 38¦ 39¦ 48¦ 28¦ 22¦ 46¦ 39¦ 11¦ 37¦ 48¦ 40¦ 25¦ 40¦ 17¦ 32¦ 34¦ 51¦ 40¦ 89¦ 40¦ 40¦ 40¦ 25¦ 15¦ 38¦ 47¦ 32¦ 20¦ 40¦ 61¦ 20¦ 36¦ 53¦ 38¦ 37¦ 30¦ 35¦ 35¦ 8¦ 48¦ 54¦ 61¦ 46¦ 53¦ 44¦ 44¦ 45¦ 45¦ 42¦ 60¦ 45¦ 48¦ 48¦ 47¦ 52¦ 47¦ 34¦ 62¦ 40¦ 37¦ 26¦ 26¦ 26¦ 20¦ 17¦ 18¦ 34¦ 40¦ 40¦ 40¦ 40¦ 40¦ 40¦ 40¦ 25¦ SM-72C-JF¦ 3+6¦ 9327H 191¦ 창릉간 55¦ 창릉간 51H1¦ 9327H 891¦ 창릉간 50¦ 창릉간 47H1¦ 창릉간 46H1¦ 창릉간 41H1¦ 9327F 252¦ 창릉간 40¦ 9327F 191¦ 창릉간 35¦ 22¦ 20¦ 21¦ 23¦ 24¦ 25¦ 26¦ 27¦ 28¦ 29¦ F4¦ F5¦ 20¦ 21¦ 22¦ 23¦ 24¦ 25¦ 26¦ 27¦ 28¦ 29¦ 도면안내도(연계)¦ IC-LID-103-002_¦ 도면안내도(연계).DWG¦ IC-LID-103-002¦ 도면안내도(연계)¦ E¦ BRT¦ H¦
| [18ED15] 고양덕은지구 스마트도시 정보통신 설계용역 - 복사본 | [18ED15] 고양덕은지구 스마트도시 정보통신 설계용역 - 복사본 | 02-SS-ABC-101-001 범례 및 일반사항.dwg | SS-PWS-101-001_¦ 범례 및 일반사항.DWG¦ SS-PWS-101-001¦ 범례 및 일반사항¦ 서비스 범례¦ 주기사항¦ 기호¦ 명 칭¦ ID체계¦ 비 고¦ 범 례 및 일 반 사 항¦ ■ 도면번호 분류 체계¦ 1. 통신케이블 시공 및 함체 내 산업용 스위치 설치는 공공정보통신망에서 시공함.¦ * NOTE¦ 도면 번호¦ - - ¦ XXX¦ XXX¦ XX¦ 대분류 코드¦ 중분류 코드¦ 세분류 코드¦ 2. 시설물 설치위치 및 수량은 감독원(감리원)과 협의 후 설치.¦ 미세먼지저감¦ ABC-000¦ 2개소¦ 도면번호 체계¦ 코드¦ ST¦ 대분류 (사업명)¦ 교통 서비스¦ 코드¦ 중분류 (서비스명)¦ 코드¦ 100¦ 101¦ 102¦ 103¦ 104¦ 105¦ 106¦ 세분류 (도면형식)¦ 도면목록표¦ 범례 및 일반사항¦ 시스템 계통도¦ 시스템 구성도¦ 개황도, 확대 평면안내도¦ 확대 평면도¦ 상세도¦ TBL¦ IPS¦ EM¦ BTS¦ PC¦ SA¦ VDT¦ TL¦ 실시간신호제어¦ 교통제어정보제공¦ 돌발상황관리 CCTV¦ 대중교통정보제공¦ 불법주정차위반차량단속¦ 공공지역안전감시¦ 차량추적관리¦ 통신선로¦ EL¦ TP¦ 전기선로¦ 통신관로¦ EP¦ 전기관로¦ SP¦ 방범 서비스¦ CL¦ 센터¦ IC¦ 정보통신망(통신)¦ IE¦ 정보통신망(전기)¦ SS¦ 스마트 서비스¦ PSB¦ 안심비상벨¦ 공공와이파이¦ PWS¦ ABC¦ 미세먼지저감¦ APM¦ 대기오염관리¦ SCW¦ 보행자안전지원¦ B¦
| [18ED15] 고양덕은지구 스마트도시 정보통신 설계용역 - 복사본 | [18ED15] 고양덕은지구 스마트도시 정보통신 설계용역 - 복사본 | 01-SS-PSB-100-001 도면목록표.dwg | INDEX OF DRAWINGS¦ INDEX OF DRAWINGS¦ 실시설계¦ REV.0¦ INDEX OF DRAWINGS¦ DRAWING TITLE¦ DRAWING NUMHER¦ 1¦ 3¦ 5¦ 9¦ No.¦ DRAWING TITLE¦ No.¦ DRAWING TITLE¦ No.¦ SS-PSB-100-001¦ 도면 목록표¦ 2¦ 범례 및 일반사항¦ 4¦ 6¦ 실시설계¦ REV.0¦ 실시설계¦ REV.0¦ 시스템 계통도¦ 고양덕은지구 스마트도시 정보통신공사¦ * 공종구분 - 공공화장실비상벨¦ 확대 평면도 (06/29)¦ SS-PSB-101-001¦ SS-PSB-102-001¦ DRAWING NUMHER¦ DRAWING NUMHER¦ 고양덕은지구 스마트도시 정보통신공사¦ * 공종구분 - 공공화장실비상벨¦ 고양덕은지구 스마트도시 정보통신공사¦ * 공종구분 - 공공화장실비상벨¦ 개황도¦ SS-PSB-104-001¦ 확대평면 안내도¦ SS-PSB-104-002¦ SS-PSB-105-001¦ 구조물 상세도(근린공원) (1/3)¦ SS-PSB-106-001¦ 도 면 목 록 표¦ 7¦ 확대 평면도 (08/29)¦ SS-PSB-105-002¦ 8¦ 확대 평면도 (12/29)¦ SS-PSB-105-003¦ 10¦ 구조물 상세도(제1호어린이공원) (2/3)¦ SS-PSB-106-002¦ 10¦ 구조물 상세도(제2호어린이공원) (3/3)¦ SS-PSB-106-003¦ SS-PSB-100-001_¦ 도면목록표.DWG¦ SS-PSB-100-001¦ 도면목록표¦
| [18ED15] 고양덕은지구 스마트도시 정보통신 설계용역 - 복사본 | [18ED15] 고양덕은지구 스마트도시 정보통신 설계용역 - 복사본 | 03-SP-SA-102-001 시스템 계통도 (생활방범).dwg | 공¦ 1¦ 1¦ 2¦ 현장 설비 영역¦ 고양시교통센터¦ 공¦ 정¦ 보¦ 통¦ 신¦ 망¦ 1. 본계통도는 예시도이며, 감독관과 협의하여 시공할것¦ NO¦ 규 격¦ 비 고¦ 1¦ 2¦ 3¦ 품 명¦ 재 료 표¦ Single Mode¦ 광 점퍼코드¦ OPTICAL 케이블¦ Cat. 5E 4P¦ UTP케이블¦ NOTE¦ LC-LC¦ L3스위치¦ X-TAL¦ ALM¦ ALM¦ PWR¦ DTR¦ DSR¦ RTS¦ CTS¦ TXD¦ RXD¦ DCD¦ TST¦ TST¦ DCD¦ RXD¦ TXD¦ CTS¦ RTS¦ DSR¦ DTR¦ PWR¦ X-TAL¦ ALM¦ ALM¦ ALM¦ ALM¦ ALM¦ ALM¦ ALM¦ ALM¦ ALM¦ ALM¦ ALM¦ ALM¦ X-TAL¦ TST¦ DCD¦ RXD¦ TXD¦ CTS¦ RTS¦ DSR¦ DTR¦ PWR¦ TST¦ DCD¦ RXD¦ TXD¦ CTS¦ RTS¦ DSR¦ DTR¦ PWR¦ X-TAL¦ TST¦ DCD¦ RXD¦ TXD¦ CTS¦ RTS¦ DSR¦ DTR¦ PWR¦ X-TAL¦ TST¦ DCD¦ RXD¦ TXD¦ CTS¦ RTS¦ DSR¦ DTR¦ PWR¦ X-TAL¦ TST¦ DCD¦ RXD¦ TXD¦ CTS¦ RTS¦ DSR¦ DTR¦ PWR¦ X-TAL¦ TST¦ DCD¦ RXD¦ TXD¦ CTS¦ RTS¦ DSR¦ DTR¦ PWR¦ X-TAL¦ TST¦ DCD¦ RXD¦ TXD¦ CTS¦ RTS¦ DSR¦ DTR¦ PWR¦ X-TAL¦ TST¦ DCD¦ RXD¦ TXD¦ CTS¦ RTS¦ DSR¦ DTR¦ PWR¦ X-TAL¦ TST¦ DCD¦ RXD¦ TXD¦ CTS¦ RTS¦ DSR¦ DTR¦ PWR¦ X-TAL¦ TST¦ DCD¦ RXD¦ TXD¦ CTS¦ RTS¦ DSR¦ DTR¦ PWR¦ X-TAL¦ TST¦ DCD¦ RXD¦ TXD¦ CTS¦ RTS¦ DSR¦ DTR¦ PWR¦ X-TAL¦ TST¦ DCD¦ RXD¦ TXD¦ CTS¦ RTS¦ DSR¦ DTR¦ PWR¦ X-TAL¦ ALM¦ ALM¦ TST¦ DCD¦ RXD¦ TXD¦ CTS¦ RTS¦ DSR¦ DTR¦ PWR¦ X-TAL¦ TST¦ DCD¦ RXD¦ TXD¦ CTS¦ RTS¦ DSR¦ DTR¦ PWR¦ X-TAL¦ PWR¦ ALM¦ PSU(A)¦ PSU(B)¦ 산업용 스위치(통신국사용)¦ 광분배함¦ 2¦ 3¦ 3¦ 2¦ 통신국사¦ 비상벨IP방송서버¦ 신규¦ 저장분배서버¦ SAN스위치(기존)¦ 비 상 벨¦ 감시 카메라 작동중¦ 스토리지¦ 산업용스위치¦ (현장용)¦ 1¦ L3스위치¦ 시스템 계통도 ¦ SP-SA-102-001¦ 시스템 계통도¦ SP-SA-102-001_¦ 시스템 계통도.dwg¦
| [18ED15] 고양덕은지구 스마트도시 정보통신 설계용역 - 복사본 | [18ED15] 고양덕은지구 스마트도시 정보통신 설계용역 - 복사본 | 09-ST-TIV-106-001 VDS 구조물 상세도(1).dwg | 5,725¦ 1,945¦ 1,945¦ 1,475¦ 11,090¦ 5,530¦ 4,340¦ \A1;360¦ \A1;350¦ \A1;60¦ \A1;90¦ \A1;300¦ \A1;60¦ 교 통 관 리 시 스 템¦ 관련 법규에 따라 처벌받게 됩니다.¦ 관계자 이외의 자가 문을 열거나 기기를 훼손할 경우¦ 본 기기는 지능형 교통체계의 교통관리용 장비이므로¦ 주 의¦ 95¦ 350¦ 80¦ 강관 %%C508.0X12T 용융아연도금¦ S=NONE¦ 상세 "D"¦ 상세 "C"¦ 상 세 "D"¦ Eye Bolt M30¦ %%C50x150 SLOT¦ CABLE HOLE¦ %%c101.6 x 4t¦ 상세 "A"¦ %%C267.4 x 8t¦ ( 3단 12열 )¦ VMS 측주식 (문자식)¦ WIRE 12mm & TURN BUCKLE %%C20¦ (도로전광 표지)¦ 180¦ %%C267.4 x 8t¦ 강관¦ 40¦ 50¦ 90¦ 8¦ 20¦ 20¦ VAR¦ VAR¦ R=20¦ 8¦ (F.10T) M24X80 -12EA¦ %%C480X20t¦ FLANGE PLATE¦ 130¦ 보강판¦ 90X18X250¦ 강 관¦ 6¦ 50¦ 보강판¦ 90X18t¦ %%C100 HOLE 상하 관통¦ 6¦ 강 관¦ 220¦ %%C480X20t¦ FLANGE PLATE¦ 480¦ 50¦ 380¦ 50¦ S=NONE¦ 상 세 "A"¦ 90X18t¦ 보강판¦ 8¦ 상 세 "B"¦ S=NONE¦ %%C267.4 x 8t¦ %%C267.4 x 8t¦ %%C267.4 x 8t¦ C¦ C¦ 250¦ 200¦ 18 - %%C19 환봉¦ 상세 "B"¦ %%c101.6 x 4t¦ 90X18X180¦ 보강판¦ 10¦ P¦ L¦ P¦ L¦ 상세 "E"¦ 2¦ / "¦ 1¦ TURNBUCKLE¦ %%C508.0 X 12t¦ 30¦ R=25¦ WIRE ROPE CRIP¦ WIRE ROPE TIMBLE ¦ 2¦ 1¦ / "¦ 1¦ 1¦ 6¦ 90¦ 45¦ 55¦ 6¦ 상 세 "E"¦ S=NONE¦ 상 세 "C"¦ S=NONE¦ WEEP HOLE 상세¦ 가로재¦ 3. 강관부의 단부용접이음하는 경우에는 전주용접을 하고, 그 방법은¦ 1. 기기 제작시 현장 여건에 맞도록 제작하여야 한다.¦ 2. 모든 강관 제작은 SPS400 강관을 사용하여야 한다.¦ 7. 함체높이는 별도상세도면을 참조한다.¦ WEEP HOLE (%%c 20mm) 를 설치한다.¦ 측량하여 본 도면과 확인한 후 변경시 제작에 반영하여야 한다.¦ ( 설계규정: T₁> S ≥ √ 2xT₂)¦ 9. 피뢰 시설물 규격은 전기 도면의 상세를 참조한다.¦ 만족하도록 용접하여야 한다.¦ 6. 강관의 분기이음의 용접부는 용접상세도에 따라 필요한 목두께를¦ 5. ANCHOR BOLT 체결시 2중NUT 사용을 원칙으로 한다.¦ (FLANGE의 BOLT 체결은 단일 NUT 사용)¦ 4. 기기 지주 운반시 변형이 발생하지 않도록 할 것.¦ ( 천공직경 = 볼트직경 + 2mm )¦ 14. BOLT HOLE 천공시 여유를 두어 천공한다.¦ 11. Fillet 용접 목두께는 도면에 표시한 규격에 준하되 설계규정에 따른다.¦ 커플링 방식으로 감리 및 감독관의 승인을 득한후 대체 시공 할 수도 있다.¦ 13. 교통기기 지주의 측주식 및 문형식 가로재마다 하단 양측과 중앙에¦ 12. 상부구조물은 기초 ANCHOR BOLT 거치 완료 후 현장 상황을 정확히¦ 10.시가지의 경우 민원발생을 위해 하부 BASE PLATE 부의 RIB PLATE를¦ 우선적으로 참조하고, 구조물 제작시 제작도면에 반영 후 제작한다.¦ 8. 전기, 통신 관로를 위한 구조물대 OPENING 규격을 별도 상세 도면을¦ 필렛용접을 한다.¦ NOTE¦ WEEP HOLE - %%C20¦ S=NONE¦ 보도,투수콘,우레탄,아스콘 상부¦ 보 강 판¦ 200x400x18t¦ 8¦ 32¦ 50¦ 400¦ 350¦ %%C950x32t¦ 기초판¦ 8¦ 150¦ 8¦ R=30¦ 200¦ 50¦ 단 면 D-D¦ 1000¦ 1,600¦ RIB 상 세¦ 120¦ 300¦ 246.0¦ 246.0¦ 508.0¦ 1000¦ 50¦ 65x65x5t¦ 형강¦ 960¦ 960¦ %%C1000x9t¦ %%C508.0¦ 65x65x5t¦ 형강¦ 226.0¦ 508.0¦ 연 결 판¦ 50¦ 900¦ 20-φ32 HOLES¦ 508.0¦ 226.0¦ 단 면 C-C¦ 200¦ 단 면 A-A¦ D¦ C¦ A¦ 46.0¦ D¦ B¦ B¦ C¦ A¦ M30X1000¦ 8¦ %%C1000x32t¦ 기초판¦ 보강판¦ 200x400x18t¦ 50¦ 200¦ 508.0¦ 46.0¦ 1000¦ 200¦ 46.0¦ 보강판¦ 200x400x18t¦ 508.0¦ 1000¦ φ1000 x 32t¦ 보강판¦ 200x400x18t¦ 200¦ 46.0¦ φ1000 x 32t¦ 단 면 B-B¦ 1000¦ 900¦ 50¦ 1000¦ 50¦ 900¦ M30X1,000¦ 20-φ34x68 SLOT HOLES¦ 50¦ M30X1,000¦ 20-φ32 HOLES¦ 226.0¦ 226.0¦ 960¦ 2-%%C130관통¦ %%C130¦ 105¦ 덥개 상세¦ 4.5t¦ 267¦ 4.5t¦ 50¦ S=NONE¦ S=NONE¦ 피뢰침 상세도¦ 소켓 지지 Bolt/Nut¦ (M8 x 15)¦ 650¦ 8,015¦ 2,400¦ 225¦ 225¦ 1750¦ 1,750¦ 400¦ 400¦ 400¦ 100¦ 7430¦ 85¦ 2,200¦ 85¦ 7,600(도로전광 표지)¦ 500¦ 500¦ 500¦ 810¦ 250¦ 500¦ 915¦ 85¦ 7,000¦ 9,560¦ %%c101.6 x 4t¦ 1465¦ 1500¦ 1500¦ 1500¦ 1465¦ \A1;R420¦ 50*100 SOLT HOLE¦ 차 도¦ 보 도¦ 있으며, 변경시 감독원(감리원)과 협의 후 현장여건에 맞게 변경하여야¦ 15. 서비스 구조물의 외형 등은 제조사(지적재산권 침해 등)에 따라 변경될 수¦ 한다.¦ NOTE¦ 6,000¦ 1,500¦ 300¦ 5,700¦ 계량기 HOLEØ30¦ 2100¦ 1100¦ 3,000¦ 암길이(L)¦ 구조물 높이(H)¦ 기초판(BASE PLATE)¦ 상세 참조¦ 지주 연결부¦ 상세 참조¦ 지지대 접속부¦ (하) 상세 참조¦ D1¦ ARM 접합부¦ 상세 참조¦ 지지대 접속부¦ (상) 상세 참조¦ 구 분¦ D1¦ L¦ (단위:mm)¦ 구조물 상세¦ D2¦ 2~3차로¦ Ø267.4×8t¦ Ø80×3t×4.5m¦ 5,000¦ 1~2차로¦ Ø267.4×8t¦ 3,000¦ D3¦ D2¦ D3¦ Ø89.1×4t¦ Ø89.1×4t¦ NOTE¦ 강 관¦ Ø89.1×4.0T¦ 89.1¦ 89.15¦ 267.4¦ 89.15¦ 6t¦ 6-M16 x 80¦ 관통 HOLE¦ 200×55×6T¦ 200¦ 30¦ 70¦ 70¦ 30¦ 30¦ 40¦ 40¦ 200¦ 4¦ Ø100 HOLES¦ 수직부재 관통시킬것¦ (케이블 인출구)¦ 55¦ 89.1¦ 55¦ 89.1¦ 94¦ 94¦ 피뢰침 취부 상세¦ Ø50 HOLES¦ 4-Ø10 HOLES¦ 100¦ 50¦ Ø70¦ 85¦ 150¦ 120¦ 카메라 설치부 상세¦ 50¦ 200¦ NUT-2ea(M10×25, STS-Bolt)¦ 구조물과 결합부위는 용접처리¦ Ø42.7 × 2.3T¦ Ø30 HOLES¦ 관통시킬것(접지선 인출구)¦ 재질은 구조물과 동일¦ 피뢰침지지대 고정용¦ H¦ 12,000¦ 12,000¦ 1. 교통제어정보제공(VDS) 현장설비 세부 규격 : 시방서 참조¦ 구조물 일람표¦ * 용접부위는 금이 가거나 변형이 발생치¦ 아니하도록 견고하게 하도록 함¦ GL+500¦ 점검구¦ 상세 참조¦ 2. 교통제어정보제공(VDS) 구조물은 용융아연도금된 강관을 사용하며, 볼트 및 너트는 녹과 부식을 방지할 수 있도록 처리¦ 3. 구조물에 대한 도장은 시공 시 지자체 공공디자인 규격 및 관계 부서의 요구에 맞추도록 함¦ 피뢰침 취부¦ 상세 참조¦ ARM 접합부 상세¦ Ø80×3t×1.7m¦ 4. 서비스 구조물의 외형 등은 제조사(지적재산권 침해 등)에 따라 변경될 수 있으며, 변경시 감독원(감리원)과 협의 후 현장여건에 맞게¦ 변경하여야 함¦ VDS 구조물 상세도(1)¦ ST-TIV-106-001¦ ST-TIV-106-001_¦ VDS 구조물 상세도(1).dwg¦ VDS 구조물 상세도 (1)¦
| [18ED15] 고양덕은지구 스마트도시 정보통신 설계용역 - 복사본 | [18ED15] 고양덕은지구 스마트도시 정보통신 설계용역 - 복사본 | 07~8-SS-APM-105-001 ~ 02 확대평면도.dwg | H¦ B¦ 확 대 평 면 도 02¦ SS-APM-105-001_¦ 확대 평면도 02.DWG¦ 확대 평면도 02¦ SS-APM-105-001¦ BUS¦ B¦ V¦ VT¦ SC¦ 방향¦ 수칙¦ 종합¦ 이용¦ 표지¦ 이용¦ 주차¦ 2CD-P(Ø28)¦ 10(S-보도)¦ 1H¦ 수2(S)¦ 2H¦ 수2(S)¦ 3-2H¦ 수1(S)¦ 3H¦ 수2(S)¦ 3-1H¦ 수1(S)¦ 4H¦ 수2(S)¦ 5H¦ 수2(S)¦ 6H¦ 수2(S)¦ 8H¦ 수2(S)¦ 10H¦ 수2(S)¦ 11H¦ 수2(S)¦ 12H¦ 수2(S)¦ 13H¦ 수2(S)¦ 14H¦ 수2(S)¦ 15H¦ 수2(S)¦ 16H¦ 수2(S)¦ 18H¦ 수2(S)¦ 19H¦ 수2(S)¦ 20H¦ 수2(S)¦ 23H¦ 수2(S)¦ 24H¦ 수2(S)¦ 24-1H¦ 수1(S)¦ 25H¦ 수2(S)¦ 26H¦ 수2(S)¦ 27H¦ 수2(S)¦ 28H¦ 수2(S)¦ 29H¦ 수2(S)¦ 30H¦ 수2(S)¦ 31H¦ 수2(S)¦ 32H¦ 수2(S)¦ 33H¦ 수2(S)¦ 34H¦ 수2(S)¦ 35H¦ 수2(S)¦ 4-4B¦ H-66(S)¦ 통신국사¦ 11-4B¦ H-66(S)¦ 3-5H¦ 수1(S)¦ 24-3H¦ 수1(S)¦ 24-4H¦ 수1(S)¦ 33-1H¦ 수2(S)¦ 3-4H¦ 수1(S)¦ 11-1H¦ 수1(S)¦ 20-3B¦ H-66(S)¦ 20-2B¦ H-66(S)¦ 21-4H¦ 수1(S)¦ 21H¦ 수2(S)¦ 3-4-1B¦ H-66(S)¦ 3-6-1B¦ H-66(S)¦ 17-2B¦ H-66(S)¦ 33-2H¦ 수1(S)¦ 24-2H¦ 수1(S)¦ 24-5B¦ H-66(S)¦ 24-6B¦ H-66(S)¦ 23-1B¦ H-66(S)¦ 25(S-보도)¦ 2FC(Ø100)¦ 4PE(Ø28)¦ 95(S-보도)¦ 2FC(Ø100)¦ 4PE(Ø28)¦ 2CD-P(Ø28)¦ 17(S-보도)¦ 40(AS:20,S:20)¦ 2FC(Ø100)¦ 4PE(Ø28)¦ 30(AS)¦ 2FC(Ø100)¦ 4PE(Ø28)¦ 2CD-P(Ø28)¦ 43(S)¦ 50(동시)¦ 1FC(Ø100)¦ 4PE(Ø28)¦ 4-3B¦ H-66(S)¦ 2CD-P(Ø28)¦ 5(S-보도)¦ 163(S-보도)¦ 2FC(Ø100)¦ 4PE(Ø28)¦ 40(S-보도)¦ 1FC(Ø100)¦ 4PE(Ø28)¦ 2CD-P(Ø28)¦ 10(S-보도)¦ 140(S-보도)¦ 2FC(Ø100)¦ 4PE(Ø28)¦ 5-1B¦ H-66(S)¦ 2CD-P(Ø28)¦ 5(S-보도)¦ 59(S-보도)¦ 1FC(Ø100)¦ 4PE(Ø28)¦ 105(S-보도)¦ 2FC(Ø100)¦ 4PE(Ø28)¦ 2CD-P(Ø28)¦ 10(S-보도)¦ 2CD-P(Ø28)¦ 15(S-보도)¦ 145(S-보도)¦ 1FC(Ø100)¦ 4PE(Ø28)¦ 2CD-P(Ø28)¦ 5(S-보도)¦ 72(S-보도)¦ 2FC(Ø100)¦ 4PE(Ø28)¦ 7H¦ 수2(S)¦ 2CD-P(Ø28)¦ 5(S-보도)¦ 130(S-보도)¦ 2FC(Ø100)¦ 4PE(Ø28)¦ 2CD-P(Ø28)¦ 5(S-보도)¦ 52(S-보도)¦ 1FC(Ø100)¦ 4PE(Ø28)¦ 8-1B¦ H-66(S)¦ 117(S-보도)¦ 2FC(Ø100)¦ 4PE(Ø28)¦ 165(S-보도)¦ 2FC(Ø100)¦ 4PE(Ø28)¦ 9H¦ 수2(S)¦ 10-1B¦ H-66(S)¦ 111(S-보도)¦ 1FC(Ø100)¦ 4PE(Ø28)¦ 2CD-P(Ø28)¦ 40(S-보도)¦ 30(S-차도)¦ 2FC(Ø100)¦ 4PE(Ø28)¦ 11-3B¦ H-66(S)¦ 105(S-보도)¦ 1FC(Ø100)¦ 4PE(Ø28)¦ 2CD-P(Ø28)¦ 5(S-보도)¦ 2CD-P(Ø28)¦ 5(S-보도)¦ 42(AS)¦ 1FC(Ø100)¦ 4PE(Ø28)¦ 2CD-P(Ø28)¦ 46(S-보도)¦ 2CD-P(Ø28)¦ 12(동시)¦ 2CD-P(Ø28)¦ 40(동시)¦ 60(S-보도)¦ 1FC(Ø100)¦ 4PE(Ø28)¦ 12-2B¦ H-66(S)¦ 2CD-P(Ø28)¦ 20(S-보도)¦ 2CD-P(Ø28)¦ 5(S-보도)¦ 2CD-P(Ø28)¦ 18(S-보도)¦ 2CD-P(Ø28)¦ 30(S-보도)¦ 126(S-보도)¦ 2FC(Ø100)¦ 4PE(Ø28)¦ 147(S-보도)¦ 2FC(Ø100)¦ 4PE(Ø28)¦ 100(S-보도)¦ 2FC(Ø100)¦ 4PE(Ø28)¦ 2CD-P(Ø28)¦ 5(S-보도)¦ 25(S-차도)¦ 2FC(Ø100)¦ 4PE(Ø28)¦ 117(S-보도)¦ 2FC(Ø100)¦ 4PE(Ø28)¦ 2CD-P(Ø28)¦ 10(동시)¦ 17H¦ 수2(S)¦ 2CD-P(Ø28)¦ 34(S-보도)¦ 17-1H¦ 수1(S)¦ 37(S-차도)¦ 2FC(Ø100)¦ 4PE(Ø28)¦ 16-2H¦ 수1(S)¦ 16-2-1H¦ 수1(S)¦ 2CD-P(Ø28)¦ 5(S-보도)¦ 25(S-차도)¦ 1FC(Ø100)¦ 4PE(Ø28)¦ 96(S-보도)¦ 1FC(Ø100)¦ 4PE(Ø28)¦ 76(S-보도)¦ 1FC(Ø100)¦ 4PE(Ø28)¦ 2CD-P(Ø28)¦ 5(S-보도)¦ 86(AS:17, S:69)¦ 1FC(Ø100)¦ 4PE(Ø28)¦ 2CD-P(Ø28)¦ 30(동시)¦ 2CD-P(Ø28)¦ 5(S-보도)¦ 31(AS)¦ 1FC(Ø100)¦ 4PE(Ø28)¦ 2CD-P(Ø28)¦ 5(S-보도)¦ 92(S-보도)¦ 1FC(Ø100)¦ 4PE(Ø28)¦ 92(S-보도)¦ 1FC(Ø100)¦ 4PE(Ø28)¦ 3-6H¦ 수1(S)¦ 40(AS)¦ 1FC(Ø100)¦ 4PE(Ø28)¦ 3-7H¦ 수1(S)¦ 246(S-보도)¦ 1FC(Ø100)¦ 4PE(Ø28)¦ 77(S-보도)¦ 1FC(Ø100)¦ 4PE(Ø28)¦ 95(S-보도)¦ 1FC(Ø100)¦ 4PE(Ø28)¦ 185(S-보도)¦ 2FC(Ø100)¦ 4PE(Ø28)¦ 2CD-P(Ø28)¦ 5(S-보도)¦ 71(동시)¦ 1FC(Ø100)¦ 4PE(Ø28)¦ 18-1B¦ H-66(S)¦ 2CD-P(Ø28)¦ 5(S-보도)¦ 40(S-보도)¦ 1FC(Ø100)¦ 4PE(Ø28)¦ 33(S-차도)¦ 1FC(Ø100)¦ 4PE(Ø28)¦ 173(S-보도)¦ 2FC(Ø100)¦ 4PE(Ø28)¦ 2CD-P(Ø28)¦ 12(S-보도)¦ 30(S-차도)¦ 2FC(Ø100)¦ 4PE(Ø28)¦ 2CD-P(Ø28)¦ 5(S-보도)¦ 142(S-보도)¦ 1FC(Ø100)¦ 4PE(Ø28)¦ 2CD-P(Ø28)¦ 5(S-보도)¦ 105(S-보도)¦ 1FC(Ø100)¦ 4PE(Ø28)¦ 20-1H¦ 수1(S)¦ 35(S-차도)¦ 2FC(Ø100)¦ 4PE(Ø28)¦ 21-3B¦ H-66(S)¦ 2CD-P(Ø28)¦ 5(S-보도)¦ 52(S-보도)¦ 1FC(Ø100)¦ 4PE(Ø28)¦ 21-1H¦ 수2(S)¦ 21-2H¦ 수2(S)¦ 22(S-차도)¦ 1FC(Ø100)¦ 4PE(Ø28)¦ 22H¦ 수2(S)¦ 18(S-차도)¦ 2FC(Ø100)¦ 4PE(Ø28)¦ 2CD-P(Ø28)¦ 12(S-보도)¦ 37(S-보도)¦ 2FC(Ø100)¦ 4PE(Ø28)¦ 134(S-보도)¦ 2FC(Ø100)¦ 4PE(Ø28)¦ 97(S-보도)¦ 2FC(Ø100)¦ 4PE(Ø28)¦ 104(S-보도)¦ 2FC(Ø100)¦ 4PE(Ø28)¦ 2CD-P(Ø28)¦ 5(S-보도)¦ 117(S-보도)¦ 1FC(Ø100)¦ 4PE(Ø28)¦ 76(S-보도)¦ 2FC(Ø100)¦ 4PE(Ø28)¦ 2CD-P(Ø28)¦ 5(S-보도)¦ 22(S-차도)¦ 1FC(Ø100)¦ 4PE(Ø28)¦ 41(S-차도)¦ 1FC(Ø100)¦ 4PE(Ø28)¦ 201(S-보도)¦ 1FC(Ø100)¦ 4PE(Ø28)¦ 40(S-차도)¦ 1FC(Ø100)¦ 4PE(Ø28)¦ 24-10H¦ 수1(S)¦ 2CD-P(Ø28)¦ 5(동시)¦ 2CD-P(Ø28)¦ 5(S-보도)¦ 51(S-보도)¦ 1FC(Ø100)¦ 4PE(Ø28)¦ 22(S-차도)¦ 1FC(Ø100)¦ 4PE(Ø28)¦ 2CD-P(Ø28)¦ 46(S-보도)¦ 102(S-보도)¦ 1FC(Ø100)¦ 4PE(Ø28)¦ 24-8H¦ 수1(S)¦ 17(S-차도)¦ 1FC(Ø100)¦ 4PE(Ø28)¦ 92(S-보도)¦ 1FC(Ø100)¦ 4PE(Ø28)¦ 117(S-보도)¦ 1FC(Ø100)¦ 4PE(Ø28)¦ 138(S-보도)¦ 1FC(Ø100)¦ 4PE(Ø28)¦ 2CD-P(Ø28)¦ 24(동시)¦ 2CD-P(Ø28)¦ 44(동시)¦ 135(S-보도)¦ 2FC(Ø100)¦ 4PE(Ø28)¦ 58(S-보도)¦ 2FC(Ø100)¦ 4PE(Ø28)¦ 85(S-보도)¦ 2FC(Ø100)¦ 4PE(Ø28)¦ 2CD-P(Ø28)¦ 5(S-보도)¦ 27-1H¦ 수2(S)¦ 27-2H¦ 수2(S)¦ 18(S-차도)¦ 2FC(Ø100)¦ 4PE(Ø28)¦ 12(S-차도)¦ 2FC(Ø100)¦ 4PE(Ø28)¦ 2CD-P(Ø28)¦ 35(S-보도)¦ 110(S-보도)¦ 2FC(Ø100)¦ 4PE(Ø28)¦ 2CD-P(Ø28)¦ 14(동시)¦ 90(S-보도)¦ 2FC(Ø100)¦ 4PE(Ø28)¦ 160(S-보도)¦ 1FC(Ø100)¦ 4PE(Ø28)¦ 29-1H¦ 수1(S)¦ 2CD-P(Ø28)¦ 3(S-보도)¦ 132(S-보도)¦ 2FC(Ø100)¦ 4PE(Ø28)¦ 2CD-P(Ø28)¦ 24(동시)¦ 2CD-P(Ø28)¦ 17(S-보도)¦ 30-1H¦ 수1(S)¦ 30-2H¦ 수1(S)¦ 194(S-보도)¦ 1FC(Ø100)¦ 4PE(Ø28)¦ 156(S-보도)¦ 1FC(Ø100)¦ 4PE(Ø28)¦ 20(S-차도)¦ 2FC(Ø100)¦ 4PE(Ø28)¦ 200(S-보도)¦ 2FC(Ø100)¦ 4PE(Ø28)¦ 33-3B¦ H-66(S)¦ 2CD-P(Ø28)¦ 5(S)¦ 50(S)¦ 1FC(Ø100)¦ 4PE(Ø28)¦ 35(AS)¦ 2FC(Ø100)¦ 4PE(Ø28)¦ 2CD-P(Ø28)¦ 8(동시)¦ 2CD-P(Ø28)¦ 10(동시)¦ 20(S-차도)¦ 2FC(Ø100)¦ 4PE(Ø28)¦ 133(S-보도)¦ 2FC(Ø100)¦ 4PE(Ø28)¦ 2CD-P(Ø28)¦ 27(동시)¦ 2CD-P(Ø28)¦ 8(동시)¦ 238(S-보도)¦ 2FC(Ø100)¦ 4PE(Ø28)¦ 45(S-보도)¦ 2FC(Ø100)¦ 4PE(Ø28)¦ 2CD-P(Ø28)¦ 17(동시)¦ 16-1H¦ 수1(S)¦ 16-1-1H¦ 수1(S)¦ 25(S-차도)¦ 1FC(Ø100)¦ 4PE(Ø28)¦ 2CD-P(Ø28)¦ 5(S-보도)¦ 115(S-보도)¦ 1FC(Ø100)¦ 4PE(Ø28)¦ 25(S-차도)¦ 1FC(Ø100)¦ 4PE(Ø28)¦ 35-1B¦ H-66(S)¦ 45(S-보도)¦ 1FC(Ø100)¦ 4PE(Ø28)¦ 102(S-보도)¦ 1FC(Ø100)¦ 4PE(Ø28)¦ 35-2B¦ H-66(S)¦ 2CD-P(Ø28)¦ 5(S-보도)¦ 2-1B¦ H-66(S)¦ 190(S-보도)¦ 1FC(Ø100)¦ 4PE(Ø28)¦ 2CD-P(Ø28)¦ 5(S-보도)¦ 4-1B¦ H-66(S)¦ 4-2B¦ H-66(S)¦ 2CD-P(Ø28)¦ 5(S-보도)¦ 2CD-P(Ø28)¦ 5(S-보도)¦ 53(S-보도)¦ 1FC(Ø100)¦ 4PE(Ø28)¦ 2CD-P(Ø28)¦ 5(S-보도)¦ 73(S-보도)¦ 1FC(Ø100)¦ 4PE(Ø28)¦ 12-1H¦ 수1(S)¦ 12-3B¦ H-66(S)¦ (전기관로 병행구간)¦ (전기관로 병행구간)¦ (전기관로 병행구간)¦ (전기관로 병행구간)¦ 2CD-P(Ø28)¦ 14(S-보도)¦ (전기관로 병행구간)¦ (전기관로 병행구간)¦ (전기관로 병행구간)¦ (전기관로 병행구간)¦ 24-7B¦ H-66(S)¦ 16(S-차도)¦ 1FC(Ø100)¦ 4PE(Ø28)¦ (전기관로 병행구간)¦ 24-9B¦ H-66(S)¦ (전기관로 병행구간)¦ (전기관로 병행구간)¦ (전기관로 병행구간)¦ (전기관로 병행구간)¦ (전기관로 병행구간)¦ (전기관로 병행구간)¦ (전기관로 병행구간)¦ (전기관로 병행구간)¦ (전기관로 병행구간)¦ (전기관로 병행구간)¦ 2CD-P(Ø28)¦ 5(S-보도)¦ (전기관로 병행구간)¦ (전기관로 병행구간)¦ (전기관로 병행구간)¦ 11-2B¦ H-66(S)¦ 2CD-P(Ø28)¦ 50(S-보도)¦ 2CD-P(Ø28)¦ 5(S-보도)¦ 167(S-보도)¦ 1FC(Ø100)¦ 4PE(Ø28)¦ (전기관로 병행구간)¦ (전기관로 병행구간)¦ (전기관로 병행구간)¦ (전기관로 병행구간)¦ (전기관로 병행구간)¦ (전기관로 병행구간)¦ (전기관로 병행구간)¦ (전기관로 병행구간)¦ (전기관로 병행구간)¦ (전기관로 병행구간)¦ 47(S-보도)¦ 1FC(Ø100)¦ 4PE(Ø28)¦ (전기관로 병행구간)¦ (전기관로 병행구간)¦ (전기관로 병행구간)¦ (전기관로 병행구간)¦ (전기관로 병행구간)¦ (전기관로 병행구간)¦ (전기관로 병행구간)¦ (전기관로 병행구간)¦ (전기관로 병행구간)¦ (전기관로 병행구간)¦ (전기관로 병행구간)¦ (전기관로 병행구간)¦ (전기관로 병행구간)¦ (전기관로 병행구간)¦ (전기관로 병행구간)¦ (전기관로 병행구간)¦ (전기관로 병행구간)¦ (전기관로 병행구간)¦ (전기관로 병행구간)¦ (전기관로 병행구간)¦ (전기관로 병행구간)¦ (전기관로 병행구간)¦ (전기관로 병행구간)¦ (전기관로 병행구간)¦ (전기관로 병행구간)¦ (전기관로 병행구간)¦ (전기관로 병행구간)¦ (전기관로 병행구간)¦ (전기관로 병행구간)¦ (전기관로 병행구간)¦ (전기관로 병행구간)¦ 50(S-보도)¦ 1FC(Ø100)¦ 4PE(Ø28)¦ 24-3-1B¦ H-66(S)¦ 16-1-2B¦ H-66(S)¦ 11-3B¦ H-66(S)¦ 110(S-보도)¦ 1FC(Ø100)¦ 4PE(Ø28)¦ (전기관로 병행구간)¦ 36H¦ 수2(S)¦ H¦ 3¦ 140(S-보도)¦ 2FC(Ø100)¦ 4PE(Ø28)¦ 인입H/H¦ 확 대 평 면 도 13¦ SS-APM-105-002_¦ 확대 평면도 13.DWG¦ 확대 평면도 13¦ SS-APM-105-002¦ E¦
| [18ED15] 고양덕은지구 스마트도시 정보통신 설계용역 - 복사본 | [18ED15] 고양덕은지구 스마트도시 정보통신 설계용역 - 복사본 | 03-SS-APM-102-001-시스템구성도.dwg | 재 료 표¦ 1. 본구성도는 예시도이며, 감독관과 협의하여 시공할것¦ NO¦ 규 격¦ 비 고¦ 1¦ 2¦ 품 명¦ Cat. 5E 4P¦ 통신케이블¦ CD관 난연 %%C28, 220V/AC¦ 전원관, 전원케이블¦ NOTE¦ 3¦ 광케이블, Single, LC Type¦ 통신케이블¦ 미세먼지측정기¦ 버스쉘터¦ 전원장치¦ 220V/AC¦ 220V/AC¦ BIT제어함체¦ 산업용스위치¦ IoT컨트롤러¦ 공공정보통신망¦ 스마트시티지원센터¦ 스위치¦ 네트워크¦ 서버¦ IoT플랫폼¦ 운영단말¦ IoT플랫폼¦ 서버¦ 빅데이터¦ 40 x 90 x 25 (mm)¦ 1¦ 전기공급자¦ 1¦ 3¦ 2¦ 1¦ 설치 위치 및 통신케이블 ¦ 유형 협의 후 반영¦ NONE¦ NONE¦ 시스템구성도¦ 시스템구성도.dwg¦ SS-APM-102-001¦ SCALE : NONE¦ 시스템 구성도¦ 전원장치¦
| [18ED15] 고양덕은지구 스마트도시 정보통신 설계용역 - 복사본 | [18ED15] 고양덕은지구 스마트도시 정보통신 설계용역 - 복사본 | 02-IC-PID-101-001 범례 및 일반사항.dwg | CCTV-H¦ 차량번호¦ CCTV-C¦ CCTV-S¦ B¦ H¦ B¦ V¦ SC¦ VT¦ E¦ B¦ HAIR¦ PM2.5¦ DSRC¦ 범 례 및 일 반 사 항¦ IC-PID-101-001¦ 범례 및 일반사항¦ 서비스 범례¦ 주기사항¦ 기호¦ 명 칭¦ ID체계¦ 비 고¦ ■ 도면번호 분류 체계¦ 1. 통신케이블 시공 및 함체 내 산업용 스위치 설치는 공공정보통신망에서 시공함.¦ * NOTE¦ 도면 번호¦ - - ¦ XXX¦ XXX¦ XX¦ 대분류 코드¦ 중분류 코드¦ 세분류 코드¦ 2. 시설물 설치위치 및 수량은 감독원(감리원)과 협의 후 설치.¦ 실시간신호제어¦ BTS-000¦ 맨홀(수공1, 2호)¦ PC-BOX(핸드홀) (600x600x1000)¦ H¦ B¦ 수1호, 수2호¦ PC BOX(통신)¦ 도면번호 체계¦ 코드¦ ST¦ 대분류 (사업명)¦ 교통 서비스¦ 코드¦ 중분류 (서비스명)¦ 코드¦ 100¦ 101¦ 102¦ 103¦ 104¦ 105¦ 106¦ 세분류 (도면형식)¦ 도면목록표¦ 범례 및 일반사항¦ 시스템 계통도¦ 시스템 구성도¦ 개황도, 확대 평면안내도¦ 확대 평면도¦ 상세도¦ BTS¦ TBL¦ TIV¦ IPS¦ EM¦ VDT¦ SA¦ LID¦ 대중교통정보제공¦ 실시간신호제어¦ 교통제어정보제공(VDS)¦ 교통제어정보제공(VMS)¦ 돌발상황관리¦ 차량추적관리¦ 공공지역안전감시¦ 통신선로¦ PID¦ LID¦ 통신관로¦ 전기선로¦ PID¦ 전기관로¦ SP¦ 방범 서비스¦ CN¦ 센터¦ IC¦ 정보통신망(통신)¦ IE¦ 정보통신망(전기)¦ SS¦ 스마트 서비스¦ 공공와이파이¦ PWS¦ APM¦ 대기오염관리¦ 대중교통정보제공¦ 교통제어정보제공(VDS)¦ 교통제어정보제공(VMS)¦ 돌발상황관리¦ 불법주정차위반차량단속¦ 차량추적관리¦ 공공지역안전감시¦ 공공와이파이¦ 대기오염관리¦ 미세먼지저감¦ 공공화장실비상벨¦ 공공자전거¦ 보행자안전감시¦ 통신국사¦ 통신케이블¦ TBL-000¦ TIV-OOO¦ IPS-OOO¦ EM-OOO¦ PC-OOO¦ VDT-OOO¦ SA-OOO¦ PWS-OOO¦ APM-OOO¦ ABC-OOO¦ PSB-OOO¦ PBS-OOO¦ SCW-OOO¦ OO-SM-OOC-JF(A)¦ PC¦ 불법주정차위반차량단속¦ ABC¦ PSB¦ PBS¦ SCW¦ 미세먼지저감¦ 공공화장실비상벨¦ 공공자전거¦ 보행자안전감시¦ 돌발상황관리(DSRC)¦ RSE-OOO¦ RSE¦ 돌발상황관리(DSRC)¦ CCTV-P¦
| [18ED15] 고양덕은지구 스마트도시 정보통신 설계용역 - 복사본 | [18ED15] 고양덕은지구 스마트도시 정보통신 설계용역 - 복사본 | 07~19-SP-SA-105-001~013 확대평면도 1~29.dwg | H¦ B¦ BUS¦ B¦ V¦ VT¦ SC¦ 방향¦ 수칙¦ 종합¦ 이용¦ 표지¦ 이용¦ 주차¦ 2CD-P(Ø28)¦ 10(S-보도)¦ 1H¦ 수2(S)¦ 2H¦ 수2(S)¦ 3-2H¦ 수1(S)¦ 3H¦ 수2(S)¦ 3-1H¦ 수1(S)¦ 4H¦ 수2(S)¦ 5H¦ 수2(S)¦ 6H¦ 수2(S)¦ 8H¦ 수2(S)¦ 10H¦ 수2(S)¦ 11H¦ 수2(S)¦ 12H¦ 수2(S)¦ 13H¦ 수2(S)¦ 14H¦ 수2(S)¦ 15H¦ 수2(S)¦ 16H¦ 수2(S)¦ 18H¦ 수2(S)¦ 19H¦ 수2(S)¦ 20H¦ 수2(S)¦ 23H¦ 수2(S)¦ 24H¦ 수2(S)¦ 24-1H¦ 수1(S)¦ 25H¦ 수2(S)¦ 26H¦ 수2(S)¦ 27H¦ 수2(S)¦ 28H¦ 수2(S)¦ 29H¦ 수2(S)¦ 30H¦ 수2(S)¦ 31H¦ 수2(S)¦ 32H¦ 수2(S)¦ 33H¦ 수2(S)¦ 34H¦ 수2(S)¦ 35H¦ 수2(S)¦ 4-4B¦ H-66(S)¦ 통신국사¦ 11-4B¦ H-66(S)¦ 3-5H¦ 수1(S)¦ 24-3H¦ 수1(S)¦ 24-4H¦ 수1(S)¦ 33-1H¦ 수2(S)¦ 3-4H¦ 수1(S)¦ 11-1H¦ 수1(S)¦ 20-3B¦ H-66(S)¦ 20-2B¦ H-66(S)¦ 21-4H¦ 수1(S)¦ 21H¦ 수2(S)¦ 3-4-1B¦ H-66(S)¦ 3-6-1B¦ H-66(S)¦ 17-2B¦ H-66(S)¦ 33-2H¦ 수1(S)¦ 24-2H¦ 수1(S)¦ 24-5B¦ H-66(S)¦ 24-6B¦ H-66(S)¦ 23-1B¦ H-66(S)¦ 25(S-보도)¦ 2FC(Ø100)¦ 4PE(Ø28)¦ 95(S-보도)¦ 2FC(Ø100)¦ 4PE(Ø28)¦ 2CD-P(Ø28)¦ 17(S-보도)¦ 40(AS:20,S:20)¦ 2FC(Ø100)¦ 4PE(Ø28)¦ 30(AS)¦ 2FC(Ø100)¦ 4PE(Ø28)¦ 2CD-P(Ø28)¦ 43(S)¦ 50(동시)¦ 1FC(Ø100)¦ 4PE(Ø28)¦ 4-3B¦ H-66(S)¦ 2CD-P(Ø28)¦ 5(S-보도)¦ 163(S-보도)¦ 2FC(Ø100)¦ 4PE(Ø28)¦ 40(S-보도)¦ 1FC(Ø100)¦ 4PE(Ø28)¦ 2CD-P(Ø28)¦ 10(S-보도)¦ 140(S-보도)¦ 2FC(Ø100)¦ 4PE(Ø28)¦ 5-1B¦ H-66(S)¦ 2CD-P(Ø28)¦ 5(S-보도)¦ 59(S-보도)¦ 1FC(Ø100)¦ 4PE(Ø28)¦ 105(S-보도)¦ 2FC(Ø100)¦ 4PE(Ø28)¦ 2CD-P(Ø28)¦ 10(S-보도)¦ 2CD-P(Ø28)¦ 15(S-보도)¦ 145(S-보도)¦ 1FC(Ø100)¦ 4PE(Ø28)¦ 2CD-P(Ø28)¦ 5(S-보도)¦ 72(S-보도)¦ 2FC(Ø100)¦ 4PE(Ø28)¦ 7H¦ 수2(S)¦ 2CD-P(Ø28)¦ 5(S-보도)¦ 130(S-보도)¦ 2FC(Ø100)¦ 4PE(Ø28)¦ 2CD-P(Ø28)¦ 5(S-보도)¦ 52(S-보도)¦ 1FC(Ø100)¦ 4PE(Ø28)¦ 8-1B¦ H-66(S)¦ 117(S-보도)¦ 2FC(Ø100)¦ 4PE(Ø28)¦ 165(S-보도)¦ 2FC(Ø100)¦ 4PE(Ø28)¦ 9H¦ 수2(S)¦ 10-1B¦ H-66(S)¦ 111(S-보도)¦ 1FC(Ø100)¦ 4PE(Ø28)¦ 2CD-P(Ø28)¦ 40(S-보도)¦ 30(S-차도)¦ 2FC(Ø100)¦ 4PE(Ø28)¦ 11-3B¦ H-66(S)¦ 105(S-보도)¦ 1FC(Ø100)¦ 4PE(Ø28)¦ 2CD-P(Ø28)¦ 5(S-보도)¦ 2CD-P(Ø28)¦ 5(S-보도)¦ 42(AS)¦ 1FC(Ø100)¦ 4PE(Ø28)¦ 2CD-P(Ø28)¦ 46(S-보도)¦ 2CD-P(Ø28)¦ 12(동시)¦ 2CD-P(Ø28)¦ 40(동시)¦ 60(S-보도)¦ 1FC(Ø100)¦ 4PE(Ø28)¦ 12-2B¦ H-66(S)¦ 2CD-P(Ø28)¦ 20(S-보도)¦ 2CD-P(Ø28)¦ 5(S-보도)¦ 2CD-P(Ø28)¦ 18(S-보도)¦ 2CD-P(Ø28)¦ 30(S-보도)¦ 126(S-보도)¦ 2FC(Ø100)¦ 4PE(Ø28)¦ 147(S-보도)¦ 2FC(Ø100)¦ 4PE(Ø28)¦ 100(S-보도)¦ 2FC(Ø100)¦ 4PE(Ø28)¦ 2CD-P(Ø28)¦ 5(S-보도)¦ 25(S-차도)¦ 2FC(Ø100)¦ 4PE(Ø28)¦ 117(S-보도)¦ 2FC(Ø100)¦ 4PE(Ø28)¦ 2CD-P(Ø28)¦ 10(동시)¦ 17H¦ 수2(S)¦ 2CD-P(Ø28)¦ 34(S-보도)¦ 17-1H¦ 수1(S)¦ 37(S-차도)¦ 2FC(Ø100)¦ 4PE(Ø28)¦ 16-2H¦ 수1(S)¦ 16-2-1H¦ 수1(S)¦ 2CD-P(Ø28)¦ 5(S-보도)¦ 25(S-차도)¦ 1FC(Ø100)¦ 4PE(Ø28)¦ 96(S-보도)¦ 1FC(Ø100)¦ 4PE(Ø28)¦ 76(S-보도)¦ 1FC(Ø100)¦ 4PE(Ø28)¦ 2CD-P(Ø28)¦ 5(S-보도)¦ 86(AS:17, S:69)¦ 1FC(Ø100)¦ 4PE(Ø28)¦ 2CD-P(Ø28)¦ 30(동시)¦ 2CD-P(Ø28)¦ 5(S-보도)¦ 31(AS)¦ 1FC(Ø100)¦ 4PE(Ø28)¦ 2CD-P(Ø28)¦ 5(S-보도)¦ 92(S-보도)¦ 1FC(Ø100)¦ 4PE(Ø28)¦ 92(S-보도)¦ 1FC(Ø100)¦ 4PE(Ø28)¦ 3-6H¦ 수1(S)¦ 40(AS)¦ 1FC(Ø100)¦ 4PE(Ø28)¦ 3-7H¦ 수1(S)¦ 246(S-보도)¦ 1FC(Ø100)¦ 4PE(Ø28)¦ 77(S-보도)¦ 1FC(Ø100)¦ 4PE(Ø28)¦ 95(S-보도)¦ 1FC(Ø100)¦ 4PE(Ø28)¦ 185(S-보도)¦ 2FC(Ø100)¦ 4PE(Ø28)¦ 2CD-P(Ø28)¦ 5(S-보도)¦ 71(동시)¦ 1FC(Ø100)¦ 4PE(Ø28)¦ 18-1B¦ H-66(S)¦ 2CD-P(Ø28)¦ 5(S-보도)¦ 40(S-보도)¦ 1FC(Ø100)¦ 4PE(Ø28)¦ 33(S-차도)¦ 1FC(Ø100)¦ 4PE(Ø28)¦ 173(S-보도)¦ 2FC(Ø100)¦ 4PE(Ø28)¦ 2CD-P(Ø28)¦ 12(S-보도)¦ 30(S-차도)¦ 2FC(Ø100)¦ 4PE(Ø28)¦ 2CD-P(Ø28)¦ 5(S-보도)¦ 142(S-보도)¦ 1FC(Ø100)¦ 4PE(Ø28)¦ 2CD-P(Ø28)¦ 5(S-보도)¦ 105(S-보도)¦ 1FC(Ø100)¦ 4PE(Ø28)¦ 20-1H¦ 수1(S)¦ 35(S-차도)¦ 2FC(Ø100)¦ 4PE(Ø28)¦ 21-3B¦ H-66(S)¦ 2CD-P(Ø28)¦ 5(S-보도)¦ 52(S-보도)¦ 1FC(Ø100)¦ 4PE(Ø28)¦ 21-1H¦ 수2(S)¦ 21-2H¦ 수2(S)¦ 22(S-차도)¦ 1FC(Ø100)¦ 4PE(Ø28)¦ 22H¦ 수2(S)¦ 18(S-차도)¦ 2FC(Ø100)¦ 4PE(Ø28)¦ 2CD-P(Ø28)¦ 12(S-보도)¦ 37(S-보도)¦ 2FC(Ø100)¦ 4PE(Ø28)¦ 134(S-보도)¦ 2FC(Ø100)¦ 4PE(Ø28)¦ 97(S-보도)¦ 2FC(Ø100)¦ 4PE(Ø28)¦ 104(S-보도)¦ 2FC(Ø100)¦ 4PE(Ø28)¦ 2CD-P(Ø28)¦ 5(S-보도)¦ 117(S-보도)¦ 1FC(Ø100)¦ 4PE(Ø28)¦ 76(S-보도)¦ 2FC(Ø100)¦ 4PE(Ø28)¦ 2CD-P(Ø28)¦ 5(S-보도)¦ 22(S-차도)¦ 1FC(Ø100)¦ 4PE(Ø28)¦ 41(S-차도)¦ 1FC(Ø100)¦ 4PE(Ø28)¦ 201(S-보도)¦ 1FC(Ø100)¦ 4PE(Ø28)¦ 40(S-차도)¦ 1FC(Ø100)¦ 4PE(Ø28)¦ 24-10H¦ 수1(S)¦ 2CD-P(Ø28)¦ 5(동시)¦ 2CD-P(Ø28)¦ 5(S-보도)¦ 51(S-보도)¦ 1FC(Ø100)¦ 4PE(Ø28)¦ 22(S-차도)¦ 1FC(Ø100)¦ 4PE(Ø28)¦ 2CD-P(Ø28)¦ 46(S-보도)¦ 102(S-보도)¦ 1FC(Ø100)¦ 4PE(Ø28)¦ 24-8H¦ 수1(S)¦ 17(S-차도)¦ 1FC(Ø100)¦ 4PE(Ø28)¦ 92(S-보도)¦ 1FC(Ø100)¦ 4PE(Ø28)¦ 117(S-보도)¦ 1FC(Ø100)¦ 4PE(Ø28)¦ 138(S-보도)¦ 1FC(Ø100)¦ 4PE(Ø28)¦ 2CD-P(Ø28)¦ 24(동시)¦ 2CD-P(Ø28)¦ 44(동시)¦ 135(S-보도)¦ 2FC(Ø100)¦ 4PE(Ø28)¦ 58(S-보도)¦ 2FC(Ø100)¦ 4PE(Ø28)¦ 85(S-보도)¦ 2FC(Ø100)¦ 4PE(Ø28)¦ 2CD-P(Ø28)¦ 5(S-보도)¦ 27-1H¦ 수2(S)¦ 27-2H¦ 수2(S)¦ 18(S-차도)¦ 2FC(Ø100)¦ 4PE(Ø28)¦ 12(S-차도)¦ 2FC(Ø100)¦ 4PE(Ø28)¦ 2CD-P(Ø28)¦ 35(S-보도)¦ 110(S-보도)¦ 2FC(Ø100)¦ 4PE(Ø28)¦ 2CD-P(Ø28)¦ 14(동시)¦ 90(S-보도)¦ 2FC(Ø100)¦ 4PE(Ø28)¦ 160(S-보도)¦ 1FC(Ø100)¦ 4PE(Ø28)¦ 29-1H¦ 수1(S)¦ 2CD-P(Ø28)¦ 3(S-보도)¦ 132(S-보도)¦ 2FC(Ø100)¦ 4PE(Ø28)¦ 2CD-P(Ø28)¦ 24(동시)¦ 2CD-P(Ø28)¦ 17(S-보도)¦ 30-1H¦ 수1(S)¦ 30-2H¦ 수1(S)¦ 194(S-보도)¦ 1FC(Ø100)¦ 4PE(Ø28)¦ 156(S-보도)¦ 1FC(Ø100)¦ 4PE(Ø28)¦ 20(S-차도)¦ 2FC(Ø100)¦ 4PE(Ø28)¦ 200(S-보도)¦ 2FC(Ø100)¦ 4PE(Ø28)¦ 33-3B¦ H-66(S)¦ 2CD-P(Ø28)¦ 5(S)¦ 50(S)¦ 1FC(Ø100)¦ 4PE(Ø28)¦ 35(AS)¦ 2FC(Ø100)¦ 4PE(Ø28)¦ 2CD-P(Ø28)¦ 8(동시)¦ 2CD-P(Ø28)¦ 10(동시)¦ 20(S-차도)¦ 2FC(Ø100)¦ 4PE(Ø28)¦ 133(S-보도)¦ 2FC(Ø100)¦ 4PE(Ø28)¦ 2CD-P(Ø28)¦ 27(동시)¦ 2CD-P(Ø28)¦ 8(동시)¦ 238(S-보도)¦ 2FC(Ø100)¦ 4PE(Ø28)¦ 45(S-보도)¦ 2FC(Ø100)¦ 4PE(Ø28)¦ 2CD-P(Ø28)¦ 17(동시)¦ 16-1H¦ 수1(S)¦ 16-1-1H¦ 수1(S)¦ 25(S-차도)¦ 1FC(Ø100)¦ 4PE(Ø28)¦ 2CD-P(Ø28)¦ 5(S-보도)¦ 115(S-보도)¦ 1FC(Ø100)¦ 4PE(Ø28)¦ 25(S-차도)¦ 1FC(Ø100)¦ 4PE(Ø28)¦ 35-1B¦ H-66(S)¦ 45(S-보도)¦ 1FC(Ø100)¦ 4PE(Ø28)¦ 102(S-보도)¦ 1FC(Ø100)¦ 4PE(Ø28)¦ 35-2B¦ H-66(S)¦ 2CD-P(Ø28)¦ 5(S-보도)¦ 2-1B¦ H-66(S)¦ 190(S-보도)¦ 1FC(Ø100)¦ 4PE(Ø28)¦ 2CD-P(Ø28)¦ 5(S-보도)¦ 4-1B¦ H-66(S)¦ 4-2B¦ H-66(S)¦ 2CD-P(Ø28)¦ 5(S-보도)¦ 2CD-P(Ø28)¦ 5(S-보도)¦ 53(S-보도)¦ 1FC(Ø100)¦ 4PE(Ø28)¦ 2CD-P(Ø28)¦ 5(S-보도)¦ 73(S-보도)¦ 1FC(Ø100)¦ 4PE(Ø28)¦ 12-1H¦ 수1(S)¦ 12-3B¦ H-66(S)¦ (전기관로 병행구간)¦ (전기관로 병행구간)¦ (전기관로 병행구간)¦ (전기관로 병행구간)¦ 2CD-P(Ø28)¦ 14(S-보도)¦ (전기관로 병행구간)¦ (전기관로 병행구간)¦ (전기관로 병행구간)¦ (전기관로 병행구간)¦ 24-7B¦ H-66(S)¦ 16(S-차도)¦ 1FC(Ø100)¦ 4PE(Ø28)¦ (전기관로 병행구간)¦ 24-9B¦ H-66(S)¦ (전기관로 병행구간)¦ (전기관로 병행구간)¦ (전기관로 병행구간)¦ (전기관로 병행구간)¦ (전기관로 병행구간)¦ (전기관로 병행구간)¦ (전기관로 병행구간)¦ (전기관로 병행구간)¦ (전기관로 병행구간)¦ (전기관로 병행구간)¦ 2CD-P(Ø28)¦ 5(S-보도)¦ (전기관로 병행구간)¦ (전기관로 병행구간)¦ (전기관로 병행구간)¦ 11-2B¦ H-66(S)¦ 2CD-P(Ø28)¦ 50(S-보도)¦ 2CD-P(Ø28)¦ 5(S-보도)¦ 167(S-보도)¦ 1FC(Ø100)¦ 4PE(Ø28)¦ (전기관로 병행구간)¦ (전기관로 병행구간)¦ (전기관로 병행구간)¦ (전기관로 병행구간)¦ (전기관로 병행구간)¦ (전기관로 병행구간)¦ (전기관로 병행구간)¦ (전기관로 병행구간)¦ (전기관로 병행구간)¦ (전기관로 병행구간)¦ 47(S-보도)¦ 1FC(Ø100)¦ 4PE(Ø28)¦ (전기관로 병행구간)¦ (전기관로 병행구간)¦ (전기관로 병행구간)¦ (전기관로 병행구간)¦ (전기관로 병행구간)¦ (전기관로 병행구간)¦ (전기관로 병행구간)¦ (전기관로 병행구간)¦ (전기관로 병행구간)¦ (전기관로 병행구간)¦ (전기관로 병행구간)¦ (전기관로 병행구간)¦ (전기관로 병행구간)¦ (전기관로 병행구간)¦ (전기관로 병행구간)¦ (전기관로 병행구간)¦ (전기관로 병행구간)¦ (전기관로 병행구간)¦ (전기관로 병행구간)¦ (전기관로 병행구간)¦ (전기관로 병행구간)¦ (전기관로 병행구간)¦ (전기관로 병행구간)¦ (전기관로 병행구간)¦ (전기관로 병행구간)¦ (전기관로 병행구간)¦ (전기관로 병행구간)¦ (전기관로 병행구간)¦ (전기관로 병행구간)¦ (전기관로 병행구간)¦ (전기관로 병행구간)¦ 50(S-보도)¦ 1FC(Ø100)¦ 4PE(Ø28)¦ 24-3-1B¦ H-66(S)¦ 16-1-2B¦ H-66(S)¦ 11-3B¦ H-66(S)¦ 110(S-보도)¦ 1FC(Ø100)¦ 4PE(Ø28)¦ (전기관로 병행구간)¦ 36H¦ 수2(S)¦ H¦ 3¦ 140(S-보도)¦ 2FC(Ø100)¦ 4PE(Ø28)¦ 인입H/H¦ 확 대 평 면 도 05¦ SP-SA-105-005_¦ 확대 평면도 05.DWG¦ 확대 평면도 05¦ SP-SA-105-005¦ 확 대 평 면 도 02¦ SP-SA-105-002_¦ 확대 평면도 02.DWG¦ 확대 평면도 02¦ SP-SA-105-002¦ 확 대 평 면 도 03¦ SP-SA-105-003_¦ 확대 평면도 03.DWG¦ 확대 평면도 03¦ SP-SA-105-003¦ 확 대 평 면 도 04¦ SP-SA-105-004_¦ 확대 평면도 04.DWG¦ 확대 평면도 04¦ SP-SA-105-004¦ 확 대 평 면 도 01¦ SP-SA-105-001_¦ 확대 평면도 01.DWG¦ 확대 평면도 01¦ SP-SA-105-001¦ 확 대 평 면 도 06¦ SP-SA-105-006_¦ 확대 평면도 06.DWG¦ 확대 평면도 06¦ SP-SA-105-006¦ 확 대 평 면 도 07¦ SP-SA-105-007_¦ 확대 평면도 07.DWG¦ 확대 평면도 07¦ SP-SA-105-007¦ 확 대 평 면 도 08¦ SP-SA-105-008_¦ 확대 평면도 08.DWG¦ 확대 평면도 08¦ SP-SA-105-008¦ 확 대 평 면 도 09¦ SP-SA-105-009_¦ 확대 평면도 09.DWG¦ 확대 평면도 09¦ SP-SA-105-009¦ 확 대 평 면 도 11¦ SP-SA-105-010_¦ 확대 평면도 11.DWG¦ 확대 평면도 11¦ SP-SA-105-010¦ 확 대 평 면 도 12¦ SP-SA-105-011_¦ 확대 평면도 12.DWG¦ 확대 평면도 12¦ SP-SA-105-011¦ 확 대 평 면 도 13¦ SP-SA-105-012_¦ 확대 평면도 13.DWG¦ 확대 평면도 13¦ SP-SA-105-012¦ 확 대 평 면 도 13¦ SP-SA-105-013_¦ 확대 평면도 15.DWG¦ 확대 평면도 15¦ SP-SA-105-013¦ E¦
| [18ED15] 고양덕은지구 스마트도시 정보통신 설계용역 - 복사본 | [18ED15] 고양덕은지구 스마트도시 정보통신 설계용역 - 복사본 | 01-ST-TBL-100-001 도면목록표.dwg | INDEX OF DRAWINGS¦ INDEX OF DRAWINGS¦ 실시설계¦ REV.0¦ INDEX OF DRAWINGS¦ DRAWING TITLE¦ DRAWING NUMHER¦ 1¦ 3¦ 5¦ 7¦ 9¦ 10¦ 11¦ No.¦ DRAWING TITLE¦ No.¦ DRAWING TITLE¦ No.¦ IC-TP-100-001¦ 도면 목록표¦ 2¦ 범례 및 일반사항¦ 6¦ 8¦ 실시설계¦ REV.0¦ 실시설계¦ REV.0¦ 화성봉담2지구 스마트시티 정보통신공사¦ * 공종구분 - 관로공사¦ 확대 평면도 (02/27)¦ 확대 평면도 (08/27)¦ 확대 평면도 (09/27)¦ IC-TP-101-001¦ IC-TP-104-001¦ IC-TP-104-008¦ DRAWING NUMHER¦ DRAWING NUMHER¦ 공구분활안내도¦ IC-TP-104-002¦ IC-TP-104-003¦ IC-TP-104-004¦ IC-TP-104-005¦ IC-TP-104-006¦ IC-TP-104-007¦ 확대 평면도 (03/27)¦ 확대 평면도 (04/27)¦ 확대 평면도 (05/27)¦ 확대 평면도 (06/27)¦ 확대 평면도 (07/27)¦ IC-TP-102-001¦ 화성봉담2지구 스마트시티 정보통신공사¦ * 공종구분 - 관로공사¦ 화성봉담2지구 스마트시티 정보통신공사¦ * 공종구분 - 관로공사¦ 도 면 목 록 표¦ IC-TP-100-001_¦ 도면 목록표.DWG¦ IC-TP-100-001¦ 도면 목록표¦ IC-TP-104-009¦ 12¦ 확대 평면도 (01/27)¦ 4¦ IC-TP-103-001¦ 개황도¦ 13¦ 확대 평면도 (10/27)¦ IC-TP-104-010¦ 14¦ 확대 평면도 (11/27)¦ IC-TP-104-011¦ 15¦ 확대 평면도 (12/27)¦ IC-TP-104-012¦ 16¦ 확대 평면도 (13/27)¦ IC-TP-104-013¦ 17¦ 확대 평면도 (14/27)¦ IC-TP-104-014¦ 18¦ 확대 평면도 (15/27)¦ IC-TP-104-015¦ 19¦ 확대 평면도 (16/27)¦ IC-TP-104-016¦ 20¦ 확대 평면도 (17/27)¦ IC-TP-104-017¦ 21¦ 확대 평면도 (18/27)¦ IC-TP-104-018¦ 22¦ 확대 평면도 (19/27)¦ IC-TP-104-019¦ 23¦ 확대 평면도 (20/27)¦ IC-TP-104-020¦ 24¦ 확대 평면도 (21/27)¦ IC-TP-104-021¦ 25¦ 확대 평면도 (22/27)¦ IC-TP-104-022¦ 26¦ 확대 평면도 (23/27)¦ IC-TP-104-023¦ 27¦ 확대 평면도 (24/27)¦ IC-TP-104-024¦ 28¦ 확대 평면도 (25/27)¦ IC-TP-104-025¦ 29¦ 확대 평면도 (26/27)¦ IC-TP-104-026¦ 30¦ 확대 평면도 (27/27)¦ IC-TP-104-027¦ 31¦ 실시간신호제어 지점 상세도 (01/03)¦ IC-TP-105-001¦ 32¦ IC-TP-105-002¦ 33¦ IC-TP-105-003¦ 34¦ IC-TP-106-001¦ 35¦ IC-TP-106-002¦ 36¦ IC-TP-107-001¦ 37¦ IC-TP-107-002¦ 38¦ IC-TP-107-003¦ 39¦ IC-TP-107-005¦ 40¦ IC-TP-107-006¦ 41¦ 관로배관 자재상세도 (05/06)¦ 관로배관(COD) 상세도 (06/06)¦ 실시간신호제어 지점 상세도 (02/03)¦ 실시간신호제어 지점 상세도 (03/03)¦ 토적 단면도(맨홀) (01/02)¦ 토적 단면도(관로) (02/02)¦ 통신맨홀(수공1호) 상세도 (01/06)¦ 통신맨홀(수공2호) 상세도 (02/06)¦ 핸드홀 상세도 (03/06)¦ IC-TP-107-004¦ 수공철개 상세도 (04/06)¦ 42¦ INDEX OF DRAWINGS¦ INDEX OF DRAWINGS¦ 실시설계¦ REV.0¦ INDEX OF DRAWINGS¦ DRAWING TITLE¦ DRAWING NUMHER¦ 1¦ 3¦ 5¦ 7¦ 9¦ 10¦ 11¦ No.¦ DRAWING TITLE¦ No.¦ DRAWING TITLE¦ No.¦ IC-TP-100-001¦ 도면 목록표¦ 2¦ 범례 및 일반사항¦ 6¦ 8¦ 실시설계¦ REV.0¦ 실시설계¦ REV.0¦ 화성봉담2지구 스마트시티 정보통신공사¦ * 공종구분 - 관로공사¦ 확대 평면도 (02/27)¦ 확대 평면도 (08/27)¦ 확대 평면도 (09/27)¦ IC-TP-101-001¦ IC-TP-104-001¦ IC-TP-104-008¦ DRAWING NUMHER¦ DRAWING NUMHER¦ 공구분활안내도¦ IC-TP-104-002¦ IC-TP-104-003¦ IC-TP-104-004¦ IC-TP-104-005¦ IC-TP-104-006¦ IC-TP-104-007¦ 확대 평면도 (03/27)¦ 확대 평면도 (04/27)¦ 확대 평면도 (05/27)¦ 확대 평면도 (06/27)¦ 확대 평면도 (07/27)¦ IC-TP-102-001¦ 화성봉담2지구 스마트시티 정보통신공사¦ * 공종구분 - 관로공사¦ 화성봉담2지구 스마트시티 정보통신공사¦ * 공종구분 - 관로공사¦ 도 면 목 록 표¦ IC-TP-100-001_¦ 도면 목록표.DWG¦ IC-TP-100-001¦ 도면 목록표¦ IC-TP-104-009¦ 12¦ 확대 평면도 (01/27)¦ 4¦ IC-TP-103-001¦ 개황도¦ 13¦ 확대 평면도 (10/27)¦ IC-TP-104-010¦ 14¦ 확대 평면도 (11/27)¦ IC-TP-104-011¦ 15¦ 확대 평면도 (12/27)¦ IC-TP-104-012¦ 16¦ 확대 평면도 (13/27)¦ IC-TP-104-013¦ 17¦ 확대 평면도 (14/27)¦ IC-TP-104-014¦ 18¦ 확대 평면도 (15/27)¦ IC-TP-104-015¦ 19¦ 확대 평면도 (16/27)¦ IC-TP-104-016¦ 20¦ 확대 평면도 (17/27)¦ IC-TP-104-017¦ 21¦ 확대 평면도 (18/27)¦ IC-TP-104-018¦ 22¦ 확대 평면도 (19/27)¦ IC-TP-104-019¦ 23¦ 확대 평면도 (20/27)¦ IC-TP-104-020¦ 24¦ 확대 평면도 (21/27)¦ IC-TP-104-021¦ 25¦ 확대 평면도 (22/27)¦ IC-TP-104-022¦ 26¦ 확대 평면도 (23/27)¦ IC-TP-104-023¦ 27¦ 확대 평면도 (24/27)¦ IC-TP-104-024¦ 28¦ 확대 평면도 (25/27)¦ IC-TP-104-025¦ 29¦ 확대 평면도 (26/27)¦ IC-TP-104-026¦ 30¦ 확대 평면도 (27/27)¦ IC-TP-104-027¦ 31¦ 실시간신호제어 지점 상세도 (01/03)¦ IC-TP-105-001¦ 32¦ IC-TP-105-002¦ 33¦ IC-TP-105-003¦ 34¦ IC-TP-106-001¦ 35¦ IC-TP-106-002¦ 36¦ IC-TP-107-001¦ 37¦ IC-TP-107-002¦ 38¦ IC-TP-107-003¦ 39¦ IC-TP-107-005¦ 40¦ IC-TP-107-006¦ 41¦ 관로배관 자재상세도 (05/06)¦ 관로배관(COD) 상세도 (06/06)¦ 실시간신호제어 지점 상세도 (02/03)¦ 실시간신호제어 지점 상세도 (03/03)¦ 토적 단면도(맨홀) (01/02)¦ 토적 단면도(관로) (02/02)¦ 통신맨홀(수공1호) 상세도 (01/06)¦ 통신맨홀(수공2호) 상세도 (02/06)¦ 핸드홀 상세도 (03/06)¦ IC-TP-107-004¦ 수공철개 상세도 (04/06)¦ 42¦ INDEX OF DRAWINGS¦ INDEX OF DRAWINGS¦ 실시설계¦ REV.0¦ INDEX OF DRAWINGS¦ DRAWING TITLE¦ DRAWING NUMHER¦ 1¦ 3¦ 5¦ 7¦ 9¦ 10¦ 11¦ No.¦ DRAWING TITLE¦ No.¦ DRAWING TITLE¦ No.¦ ST-BTS-100-001¦ 도면 목록표¦ 2¦ 범례 및 일반사항¦ 6¦ 8¦ 실시설계¦ REV.0¦ 실시설계¦ REV.0¦ 화성봉담2지구 스마트시티 정보통신공사¦ * 공종구분 - 대중교통정보제공¦ ST-BTS-101-001¦ ST-BTS-105-001¦ DRAWING NUMHER¦ DRAWING NUMHER¦ 시스템 계통도¦ 확대 평면도 (03/27)¦ 확대 평면도 (05/27)¦ ST-BTS-102-001¦ 화성봉담2지구 스마트시티 정보통신공사¦ * 공종구분 - 대중교통정보제공¦ 화성봉담2지구 스마트시티 정보통신공사¦ * 공종구분 - 대중교통정보제공¦ 12¦ 확대 평면도 (01/27)¦ 4¦ ST-BTS-103-001¦ 시스템 구성도¦ 13¦ 14¦ 확대 평면도 (11/27)¦ 15¦ 확대 평면도 (12/27)¦ 16¦ 확대 평면도 (13/27)¦ 17¦ 확대 평면도 (14/27)¦ 18¦ 19¦ 확대 평면도 (16/27)¦ 20¦ 확대 평면도 (17/27)¦ 21¦ 22¦ 확대 평면도 (19/27)¦ 23¦ 24¦ 확대 평면도 (21/27)¦ 25¦ 26¦ 확대 평면도 (23/27)¦ 27¦ 28¦ 29¦ 30¦ 31¦ 32¦ 33¦ 34¦ 35¦ 36¦ 37¦ ST-BTS-104-001¦ 개황도¦ ST-BTS-105-003¦ ST-BTS-105-005¦ ST-BTS-105-011¦ ST-BTS-105-012¦ ST-BTS-105-013¦ ST-BTS-105-014¦ ST-BTS-105-016¦ ST-BTS-105-017¦ ST-BTS-105-019¦ ST-BTS-105-021¦ ST-BTS-105-023¦ 외형도(쉘터거치형LED)¦ ST-BTS-106-001¦ ST-BTS-106-002¦ ST-BTS-106-003¦ ST-BTS-106-004¦ ST-BTS-106-005¦ 외형도(쉘터부착형LCD)¦ 시설물 상세도(복합형)¦ 시스템 설치 상세도¦ 접지 상세도¦ 확대 평면도 (08/27)¦ 확대 평면도 (09/27)¦ ST-BTS-105-008¦ ST-BTS-105-009¦ INDEX OF DRAWINGS¦ INDEX OF DRAWINGS¦ 실시설계¦ REV.0¦ INDEX OF DRAWINGS¦ DRAWING TITLE¦ DRAWING NUMHER¦ 1¦ 3¦ 5¦ 7¦ 9¦ 10¦ 11¦ No.¦ DRAWING TITLE¦ No.¦ DRAWING TITLE¦ No.¦ ST-TBL-100-001¦ 도면 목록표¦ 2¦ 범례 및 일반사항¦ 6¦ 8¦ 실시설계¦ REV.0¦ 실시설계¦ REV.0¦ 고양덕은지구 스마트도시 정보통신공사¦ * 공종구분 - 대중교통정보제공 서비스¦ 확대 평면도 (07/15)¦ 실시간 신호제어 지점상세도 (2)¦ 실시간 신호제어 지점상세도 (3)¦ ST-TBL-101-001¦ ST-TBL-105-001¦ ST-TBL-105-008¦ DRAWING NUMHER¦ DRAWING NUMHER¦ 시스템 계통도¦ ST-TBL-105-002¦ ST-TBL-105-003¦ ST-TBL-105-004¦ ST-TBL-105-005¦ ST-TBL-105-006¦ ST-TBL-105-007¦ 확대 평면도 (08/15)¦ 확대 평면도 (09/15)¦ 확대 평면도 (13/15)¦ 확대 평면도 (14/15)¦ 실시간 신호제어 지점상세도 (1)¦ ST-TBL-102-001¦ 고양덕은지구 스마트도시 정보통신공사¦ * 공종구분 - 대중교통정보제공 서비스¦ 고양덕은지구 스마트도시 정보통신공사¦ * 공종구분 - 대중교통정보제공 서비스¦ 도 면 목 록 표¦ ST-TBL-100-001_¦ 도면 목록표.DWG¦ ST-TBL-100-001¦ 도면 목록표¦ ST-TBL-105-009¦ 12¦ 확대 평면도 (06/15)¦ 4¦ ST-TBL-104-001¦ 개황도¦ 13¦ 14¦ 15¦ 16¦ 17¦ 18¦ 실시간 신호제어 지점상세도 (4)¦ ST-TBL-105-010¦ 19¦ ST-TBL-106-001¦ 핸드홀 토적단면도¦ ST-TBL-106-002¦ 핸드홀 상세도¦ 시스템 구성도¦ ST-TBL-103-001¦ 루프검지기 설치도¦ ST-TBL-106-003¦ ST-TBL-104-002¦ 확대평면안내도¦
| [18ED15] 고양덕은지구 스마트도시 정보통신 설계용역 - 복사본 | [18ED15] 고양덕은지구 스마트도시 정보통신 설계용역 - 복사본 | 02-SP-SA-001 범례 및 일반사항.dwg | SC¦ SP-SA-101-001_¦ 범례 및 일반사항.DWG¦ SP-SA-101-001¦ 범례 및 일반사항¦ 서비스 범례¦ 주기사항¦ 기호¦ 명 칭¦ ID체계¦ 비 고¦ 범 례 및 일 반 사 항¦ ■ 도면번호 분류 체계¦ 1. 통신케이블 시공 및 함체 내 산업용 스위치 설치는 공공정보통신망에서 시공함.¦ * NOTE¦ 도면 번호¦ - - ¦ XXX¦ XXX¦ XX¦ 대분류 코드¦ 중분류 코드¦ 세분류 코드¦ 2. 시설물 설치위치 및 수량은 감독원(감리원)과 협의 후 설치.¦ 공공지역안전감시¦ SA-000¦ 28개소¦ 도면번호 체계¦ 코드¦ ST¦ 대분류 (사업명)¦ 교통 서비스¦ 코드¦ 중분류 (서비스명)¦ 코드¦ 100¦ 101¦ 102¦ 103¦ 104¦ 105¦ 106¦ 세분류 (도면형식)¦ 도면목록표¦ 범례 및 일반사항¦ 시스템 계통도¦ 시스템 구성도¦ 개황도, 확대 평면안내도¦ 확대 평면도¦ 상세도¦ BTS¦ TBL¦ TIV¦ IPS¦ EM¦ VDT¦ SA¦ LID¦ 대중교통정보제공¦ 실시간신호제어¦ 교통제어정보제공(VDS)¦ 교통제어정보제공(VMS)¦ 돌발상황관리¦ 차량추적관리¦ 공공지역안전감시¦ 통신선로¦ PID¦ LID¦ 통신관로¦ 전기선로¦ PID¦ 전기관로¦ SP¦ 방범 서비스¦ CN¦ 센터¦ IC¦ 정보통신망(통신)¦ IE¦ 정보통신망(전기)¦ SS¦ 스마트 서비스¦ 공공와이파이¦ PWS¦ APM¦ 대기오염관리¦ PC¦ 불법주정차위반차량단속¦ ABC¦ PSB¦ PBS¦ SCW¦ 미세먼지저감¦ 공공화장실비상벨¦ 공공자전거¦ 보행자안전감시¦ RSE¦ 돌발상황관리(DSRC)¦ B¦
| [18ED15] 고양덕은지구 스마트도시 정보통신 설계용역 - 복사본 | [18ED15] 고양덕은지구 스마트도시 정보통신 설계용역 - 복사본 | 41~49-IC-LID-106-001 ~ 009 통신선로 심선 배분도 1~9.dwg | VMS-C¦ V¦ B¦ SC¦ VT¦ B¦ {\T1.8;좋음}¦ DSRC¦ HAIR¦ PM2.5¦ V¦ SG-방범(1)-1~2C~SA-024¦ SG-방범(1)-3~4C~SA-025¦ SA-024¦ SA(방범 2Ring)¦ SA(방범 1Ring)¦ 3-4¦ 1-2¦ 통신선로 심선배분도(교통)-1¦ IC-LID-106-001¦ IC-LID-106-001_¦ 통신선로 심선배분도(교통)-1.DWG¦ 통신국사¦ (교통 OFD-48C)¦ 통신선로 심선 배분도 (교통)-1¦ SCALE : NONE¦ 1. 현장서비스용 SM-4 : 사용2코어/예비2코어¦ (도면에 예비2코어는 표기안함)¦ 2. 예비2코어는 차기 증설시 또는 현장 서비스 선로¦ 이상시 사용할 수 있도록 한다.¦ 3. 현장 서비스용 SM-4C를 옥외함체 내 FDF에 성단한다.¦ 1 - 2¦ 4.¦ 5. 심선 배분망¦ 망 종 류¦ TBL( 1 ~ 2 )¦ 접 속 점¦ 5-6¦ 기타(IPS,EM,TIV)¦ BIT(BTS,RSE)¦ TBL(신호)¦ 3-4¦ 1-2¦ NOTE¦ SG-기타-5~6C~EM-003¦ SG-신호-1~2C~TBL-005¦ SG-예비-7~24C¦ SG-BIT-3~4C~BTS-012¦ SG-기타-5~6C~EM-003¦ SG-신호-1~2C~TBL-005¦ SG-예비-7~24C¦ SG-BIT-3~4C~BTS-012¦ SG-신호-1~2C~TBL-005¦ SG-신호-3~4C~TBL-006¦ TBL-005¦ SG-기타-7~8C~RSE-006¦ SG-기타-5~6C~EM-003¦ EM-003¦ RSE-005¦ SG-기타-5~6C~RSE-006¦ SG-신호-1~2C~TBL-006¦ SG-예비-7~24C¦ SG-BIT-3~4C~BTS-012¦ 27H¦ 수2¦ (접속:28C)¦ SG-BIT-3~4C~BTS-011¦ SG-BIT-1~2C~BTS-012¦ BTS-012¦ 26H¦ 수2¦ (접속:26C)¦ SG-기타-5~6C~RSE-006¦ SG-신호-1~2C~TBL-006¦ SG-예비-7~24C¦ SG-BIT-3~4C~BTS-011¦ SG-신호-1~2C~TBL-006¦ SG-BIT-5~6C~BTS-011¦ SG-신호-3~4C~TBL-004¦ SG-BIT-7~8C~BIT-014¦ SG-신호-1~2C~TBL-006¦ SG-신호-3~4C~TBL-004¦ TBL-005¦ SG-BIT-3~4C~RSE-006¦ SG-BIT-1~2C~BTS-011¦ BTS-011¦ RSE-006¦ SG-기타-5~6C~IPS-002¦ SG-신호-1~2C~TBL-006¦ SG-예비-7~24C¦ SG-BIT-3~4C~BTS-014¦ 24H¦ 수2¦ (접속:30C)¦ 24-1H¦ 수2¦ (접속:12C)¦ SG-BIT-3~4C~BTS-013¦ SG-BIT-1~2C~BTS-014¦ BTS-014¦ SG-기타-1~2C~IPS-002¦ SG-기타-3~4C~TIV-004¦ IPS-002¦ 23H¦ 수2¦ (접속:28C)¦ SG-기타-5~6C~TIV-004¦ SG-신호-1~2C~TBL-006¦ SG-예비-7~24C¦ SG-BIT-3~4C~BTS-013¦ 도¦ 로¦ 2¦ 통신선로 심선배분도(교통)-2¦ IC-LID-106-002¦ IC-LID-106-002_¦ 통신선로 심선배분도(교통)-2.DWG¦ 통신선로 심선 배분도 (교통)-2¦ SCALE : NONE¦ 도¦ 에¦ 1¦ 서¦ SG-기타-5~6C~TIV-004¦ SG-신호-1~2C~TBL-006¦ SG-예비-7~24C¦ SG-BIT-3~4C~BTS-013¦ SG-기타-1~2C~TIV-004¦ SG-기타-3~4C~EM-001¦ SG-기타-3~4C~TIV-003¦ SG-기타-1~2C~TIV-004¦ TIV-004¦ SG-기타-3~4C~EM-001¦ SG-기타-1~2C~TIV-003¦ TIV-003¦ 22-1H¦ 수1¦ (접속:6C)¦ 22H¦ 수2¦ (접속:26C)¦ SG-기타-5~6C~EM-001¦ SG-신호-1~2C~TBL-006¦ SG-예비-7~24C¦ SG-BIT-3~4C~BTS-013¦ SG-기타-5~6C~EM-001¦ SG-신호-1~2C~TBL-006¦ SG-예비-7~24C¦ SG-BIT-3~4C~BTS-013¦ SG-BIT-1~2C~BTS-013¦ SG-BIT-3~4C~BTS-007¦ BTS-013¦ SG-기타-1~2C~EM-001¦ SG-기타-3~4C~RSE-003¦ EM-001¦ RSE-004¦ SG-신호-1~2C~TBL-004¦ SG-신호-3~4C~TBL-003¦ TBL-004¦ 20H¦ 수2¦ (접속:30C)¦ SG-기타-5~6C~RSE-003¦ SG-신호-1~2C~TBL-003¦ SG-예비-7~24C¦ SG-BIT-3~4C~BTS-007¦ SG-기타-5~6C~RSE-003¦ SG-신호-1~2C~TBL-003¦ SG-예비-7~24C¦ SG-BIT-3~4C~BTS-007¦ SG-BIT-1~2C~BTS-007¦ SG-BIT-3~4C~BTS-008¦ BTS-007¦ SG-BIT-1~2C~BTS-008¦ SG-BIT-3~4C~BTS-005¦ BTS-008¦ SG-기타-5~6C~RSE-003¦ SG-신호-1~2C~TBL-003¦ SG-예비-7~24C¦ SG-BIT-3~4C~BTS-005¦ RSE-003¦ SG-BIT-3~4C~RSE-002¦ SG-BIT-1~2C~RSE-003¦ SG-BIT-3~4C~RSE-002¦ SG-BIT-1~2C~RSE-003¦ SG-기타-5~6C~RSE-002¦ SG-신호-1~2C~TBL-003¦ SG-예비-7~24C¦ SG-BIT-3~4C~BTS-005¦ SG-BIT-3~4C~BTS-003¦ SG-BIT-1~2C~BTS-006¦ SG-BIT-3~4C~BTS-003¦ SG-BIT-1~2C~BTS-006¦ SG-BIT-1~2C~BTS-005¦ SG-BIT-3~4C~BTS-006¦ BTS-005¦ 15H¦ 수2¦ (접속:28C)¦ 13H¦ 수2¦ (접속:28C)¦ BTS-006¦ 12H¦ 수2¦ (접속:28C)¦ SG-기타-5~6C~RSE-002¦ SG-신호-1~2C~TBL-003¦ SG-예비-7~24C¦ SG-BIT-3~4C~BTS-003¦ SG-BIT-1~2C~RSE-002¦ SG-BIT-3~4C~RSE-001¦ RSE-002¦ SG-신호-3~4C~TBL-002¦ SG-신호-1~2C~TBL-003¦ TBL-003¦ SG-기타-5~6C~RSE-001¦ SG-신호-1~2C~TBL-002¦ SG-예비-7~24C¦ SG-BIT-3~4C~BTS-003¦ 도¦ 로¦ 3¦ 통신선로 심선배분도(교통)-3¦ IC-LID-106-003¦ IC-LID-106-003_¦ 통신선로 심선배분도(교통)-3.DWG¦ 통신선로 심선 배분도 (교통)-3¦ SCALE : NONE¦ SG-기타-5~6C~RSE-001¦ SG-신호-1~2C~TBL-002¦ SG-예비-7~24C¦ SG-BIT-3~4C~BTS-003¦ 도¦ 에¦ 2¦ 서¦ SG-BIT-3~4C~RSE-001¦ SG-BIT-1~2C~BTS-004¦ SG-BIT-3~4C~RSE-001¦ SG-BIT-1~2C~BTS-004¦ SG-BIT-1~2C~BTS-003¦ SG-BIT-3~4C~BTS-004¦ BTS-003¦ BTS-004¦ 7H¦ 수2¦ 10H¦ 수2¦ (접속:28C)¦ (접속:28C)¦ SG-기타-5~6C~RSE-001¦ SG-신호-1~2C~TBL-002¦ SG-예비-7~24C¦ SG-BIT-3~4C~BTS-001¦ SG-기타-5~6C~RSE-001¦ SG-신호-1~2C~TBL-002¦ SG-예비-7~24C¦ SG-DSRC-3~4C~BTS-001¦ SG-신호-3~4C~TBL-001¦ SG-신호-1~2C~TBL-002¦ TBL-002¦ SG-BIT-1~2C~RSE-001¦ SG-BIT-3~4C~EM-002¦ RSE-001¦ SG-신호-3~4C~국사¦ SG-신호-1~2C~TBL-001¦ SG-BIT-1~2C~BTS-001¦ SG-BIT-3~4C~BTS-002¦ BTS-001¦ SG-BIT-5~6C~BTS-001¦ SG-BIT-7~8C~BTS-002¦ SG-신호-3~4C~국사¦ SG-신호-1~2C~TBL-001¦ TBL-001¦ 5-1H¦ 수1¦ 5H¦ 수2¦ (접속:32C)¦ (접속:8C)¦ SG-기타-5~6C~EM-002¦ SG-신호-1~2C~국사¦ SG-예비-7~24C¦ SG-BIT-3~4C~BTS-002¦ SG-BIT-1~2C~BTS-002¦ SG-BIT-3~4C~BTS-010¦ BTS-002¦ SG-BIT-1~2C~BTS-002¦ SG-BIT-3~4C~BTS-010¦ 수2¦ (접속:28C)¦ 4H¦ SG-기타-1~2C~EM-002¦ SG-기타-3~4C~IPS-001¦ TIV-001¦ TIV-002¦ 2H¦ 수2¦ (접속:8C)¦ SG-기타-1~2C~EM-002¦ SG-기타-3~4C~TIV-001¦ SG-기타-1~2C~TIV-001¦ SG-기타-3~4C~TIV-002¦ EM-002¦ SG-기타-5~6C~IPS-001¦ SG-신호-1~2C~국사¦ SG-예비-7~24C¦ SG-BIT-3~4C~BTS-010¦ SG-BIT-3~4C~BTS-009¦ SG-BIT-1~2C~BTS-010¦ BTS-010¦ SG-BIT-1~2C~BTS-009¦ SG-BIT-7~8C~국사¦ SG-BIT-1~2C~BTS-009¦ SG-BIT-3~4C~국사¦ BTS-009¦ SG-기타-1~2C~IPS-001¦ SG-DSRC-7~8C~국사¦ SG-기타-1~2C~IPS-001¦ SG-기타-3~4C~국사¦ IPS-001¦ 31H¦ 수2¦ (접속:30C)¦ SG-기타-5~6C~국사¦ SG-신호-1~2C~국사¦ SG-예비-7~24C¦ SG-BIT-3~4C~국사¦ 도¦ 로¦ 1¦ 도¦ 에¦ 3¦ 서¦ SG-기타-5~6C~국사¦ SG-신호-1~2C~국사¦ SG-예비-7~24C¦ SG-BIT-3~4C~국사¦ 29-1H¦ 수2¦ SG-기타-5~6C~국사¦ SG-신호-1~2C~국사¦ SG-예비-7~24C¦ SG-BIT-3~4C~국사¦ 통신선로 심선배분도(방범)-1¦ IC-LID-106-004¦ IC-LID-106-004_¦ 통신선로 심선배분도(방범)-1.DWG¦ 통신국사¦ (교통 OFD-48C)¦ 통신선로 심선 배분도 (방범)-1¦ SCALE : NONE¦ 1. 현장서비스용 SM-4 : 사용2코어/예비2코어¦ (도면에 예비2코어는 표기안함)¦ 2. 예비2코어는 차기 증설시 또는 현장 서비스 선로¦ 이상시 사용할 수 있도록 한다.¦ 3. 현장 서비스용 SM-4C를 옥외함체 내 FDF에 성단한다.¦ 1 - 2¦ 4.¦ 5. 심선 배분망¦ 망 종 류¦ TBL( 1 ~ 2 )¦ 접 속 점¦ NOTE¦ SG-기타-5~6C~PC-004¦ SG-방범(1)-1~2C~SA-023¦ SG-예비-7~24C¦ SG-방범(2)-3~4C~SA-017¦ SG-PC-5~6C~PC-004¦ SG-방범(1)-1~2C~SA-023¦ SG-예비-7~24C¦ SG-방범(2)-3~4C~SA-017¦ 28H¦ 수2¦ (접속:30C)¦ 23H¦ 수2¦ (접속:26C)¦ 도¦ 로¦ 2¦ 통신선로 심선배분도(방범)-2¦ IC-LID-106-005¦ IC-LID-106-005_¦ 통신선로 심선배분도(방범)-2.DWG¦ 통신선로 심선 배분도 (방범)-2¦ SCALE : NONE¦ 도¦ 에¦ 1¦ 서¦ SG-방범(1)-1~2C~VDT-005¦ SG-방범(1)-3~4C~SA-027¦ SG-방범(1)-1~2C~VDT-005¦ SG-방범(1)-1~2C~VDT-004¦ 22-1H¦ 수1¦ (접속:6C)¦ 22H¦ 수2¦ (접속:26C)¦ 18H¦ 수2¦ (접속:26C)¦ 도¦ 로¦ 3¦ 통신선로 심선배분도(방범)-3¦ IC-LID-106-006¦ IC-LID-106-006_¦ 통신선로 심선배분도(방범)-3.DWG¦ 통신선로 심선 배분도 (방범)-3¦ SCALE : NONE¦ 도¦ 에¦ 2¦ 서¦ 8H¦ 수2¦ (접속:28C)¦ 5H¦ 수2¦ (접속:26C)¦ 수2¦ (접속:30C)¦ 4H¦ SG-방범(2)-1~2C~VDT-001¦ 2H¦ 수2¦ (접속:10C)¦ SG-방범(2)-1~2C~VDT-001¦ 31H¦ 수2¦ (접속:26C)¦ 도¦ 로¦ 1¦ 도¦ 에¦ 3¦ 서¦ SG-PC-5~6C~국사¦ SG-방범(1)-1~2C~국사¦ SG-예비-7~24C¦ SG-방범(2)-3~4C~국사¦ 29-1H¦ 수2¦ SG-PC-5~6C~국사¦ SG-방범(1)-1~2C~국사¦ SG-예비-7~24C¦ SG-방범(2)-3~4C~국사¦ SA-023¦ SG-방범(1)-1~2C~SA-023¦ SG-방범(1)-3~4C~SA-024¦ SG-방범(1)-1~2C~SA-025¦ SG-방범(1)-3~4C~SA-007¦ SG-방범(1)-1~2C~SA-008¦ SG-방범(1)-1~2C~SA-025¦ SG-방범(1)-3~4C~SA-008¦ SA-025¦ SG-방범(1)-3~4C~SA-007¦ SA-008¦ SG-PC-5~6C~PC-004¦ SG-방범(1)-1~2C~SA-007¦ SG-예비-7~24C¦ SG-방범(2)-3~4C~SA-017¦ SG-방범(1)-3~4C~SA-006¦ SG-방범(1)-1~2C~SA-007¦ SA-007¦ SG-PC-5~6C~PC-004¦ SG-방범(1)-1~2C~SA-006¦ SG-예비-7~24C¦ SG-방범(2)-3~4C~SA-017¦ 24H¦ 수2¦ (접속:26C)¦ SG-PC-1~2C~PC-004¦ SG-PC-3~4C~PC-001¦ PC-004¦ SG-PC-5~6C~PC-001¦ SG-방범(1)-1~2C~SA-006¦ SG-예비-7~24C¦ SG-방범(2)-3~4C~SA-017¦ 23H¦ 수2¦ (접속:26C)¦ SG-방범(1)-1~2C~SA-006¦ SA-006¦ SG-방범(1)-3~4C~VDT-005¦ SG-PC-5~6C~PC-001¦ SG-방범(1)-1~2C~VDT-005¦ SG-예비-7~24C¦ SG-방범(2)-3~4C~SA-017¦ SG-PC-5~6C~PC-001¦ SG-방범(1)-1~2C~VDT-005¦ SG-예비-7~24C¦ SG-방범(2)-3~4C~SA-017¦ VDT-005¦ SG-방범(1)-3~4C~VDT-004¦ SG-방범(1)-1~2C~VDT-005¦ SG-방범(1)-3~4C~VDT-004¦ VDT-004¦ SG-방범(1)-3~4C~SA-027¦ SG-PC-5~6C~PC-001¦ SG-방범(1)-1~2C~SA-027¦ SG-예비-7~24C¦ SG-방범(2)-3~4C~SA-017¦ SG-방범(1)-1~2C~SA-027¦ SG-방범(1)-3~4C~SA-005¦ SA-027¦ SG-PC-5~6C~PC-001¦ SG-방범(1)-1~2C~SA-002¦ SG-예비-7~24C¦ SG-방범(2)-3~4C~SA-017¦ 21H¦ 수2¦ (접속:26C)¦ SG-방범(1)-1~2C~SA-005¦ SG-방범(1)-3~4C~SA-002¦ SA-005¦ SG-PC-5~6C~PC-001¦ SG-방범(1)-1~2C~SA-005¦ SG-예비-7~24C¦ SG-방범(2)-3~4C~SA-017¦ SG-방범(1)-1~2C~SA-002¦ SG-방범(1)-3~4C~SA-004¦ SG-방범(1)-1~2C~SA-002¦ SG-방범(1)-3~4C~SA-001¦ SA-002¦ SG-방범(1)-3~4C~SA-003¦ SG-방범(1)-1~2C~SA-002¦ SA-001¦ SG-방범(1)-1~2C~SA-003¦ SG-방범(1)-3~4C~SA-021¦ SA-003¦ SG-방범(1)-3~4C~SA-003¦ SG-방범(1)-1~2C~SA-001¦ SA-021¦ SG-방범(1)-3~4C~SA-004¦ SG-방범(1)-1~2C~SA-021¦ SG-방범(1)-3~4C~SA-004¦ SG-방범(1)-1~2C~SA-021¦ SG-PC-5~6C~PC-001¦ SG-방범(1)-1~2C~SA-009¦ SG-예비-7~24C¦ SG-방범(2)-3~4C~SA-017¦ 17H¦ 수2¦ (접속:28C)¦ SG-방범(1)-1~2C~SA-004¦ SG-방범(1)-3~4C~SA-009¦ SA-004¦ SA-009¦ SG-방범(1)-3~4C~SA-010¦ SG-방범(1)-1~2C~SA-009¦ 13H¦ 수2¦ (접속:26C)¦ SG-PC-5~6C~PC-001¦ SG-방범(1)-1~2C~SA-010¦ SG-예비-7~24C¦ SG-방범(2)-3~4C~SA-017¦ SG-방범(1)-3~4C~SA-011¦ SG-방범(1)-1~2C~SA-010¦ SA-010¦ SG-PC-5~6C~PC-001¦ SG-방범(1)-1~2C~SA-011¦ SG-예비-7~24C¦ SG-방범(2)-3~4C~SA-017¦ SG-PC-3~4C~PC-002¦ SG-PC-1~2C~PC-001¦ PC-001¦ SG-PC-5~6C~PC-002¦ SG-방범(1)-1~2C~SA-011¦ SG-예비-7~24C¦ SG-방범(2)-3~4C~SA-017¦ SG-방범(1)-1~2C~SA-011¦ SG-방범(1)-3~4C~SA-028¦ SG-방범(1)-1~2C~SA-011¦ SG-방범(1)-3~4C~SA-012¦ SA-011¦ SA-012¦ SG-방범(1)-3~4C~SA-028¦ SG-방범(1)-1~2C~SA-012¦ SG-방범(1)-1~2C~SA-012¦ SG-방범(1)-3~4C~SA-028¦ SG-방범(1)-3~4C~국사¦ SG-방범(1)-1~2C~SA-028¦ SA-028¦ SG-PC-5~6C~PC-002¦ SG-방범(1)-1~2C~국사¦ SG-예비-7~24C¦ SG-방범(2)-3~4C~SA-017¦ SG-PC-5~6C~PC-002¦ SG-방범(1)-1~2C~국사¦ SG-예비-7~24C¦ SG-방범(2)-3~4C~SA-017¦ 11H¦ 수2¦ (접속:26C)¦ 10H¦ 수2¦ (접속:26C)¦ 9H¦ 수2¦ (접속:26C)¦ SG-PC-3~4C~국사¦ SG-PC-1~2C~PC-003¦ SG-방범(2)-1~2C~SA-022¦ SG-방범(2)-3~4C~SA-018¦ SG-방범(2)-1~2C~SA-014¦ SG-방범(2)-3~4C~SA-013¦ SA-014¦ SG-방범(2)-3~4C~SA-016¦ SG-방범(2)-1~2C~SA-014¦ SA-015¦ SG-방범(2)-3~4C~SA-015¦ SG-방범(2)-1~2C~SA-016¦ SG-방범(2)-3~4C~SA-015¦ SG-방범(2)-1~2C~SA-016¦ A¦ A'¦ SG-방범(2)-1~2C~SA-022¦ SG-방범(2)-3~4C~SA-018¦ SG-방범(2)-1~2C~SA-022¦ SG-방범(2)-3~4C~SA-014¦ SG-방범(2)-1~2C~SA-022¦ SG-방범(2)-3~4C~SA-014¦ SA-022¦ SG-방범(2)-1~2C~SA-014¦ SG-방범(2)-3~4C~SA-016¦ SG-방범(2)-3~4C~SA-016¦ SG-방범(2)-1~2C~SA-013¦ SG-방범(2)-3~4C~SA-018¦ SG-방범(2)-1~2C~SA-015¦ SA-013¦ SA-016¦ A¦ A'¦ SG-PC-5~6C~PC-002¦ SG-방범(1)-1~2C~국사¦ SG-예비-7~24C¦ SG-방범(2)-3~4C~SA-018¦ SA-018¦ SG-방범(2)-3~4C~SA-020¦ SG-방범(2)-1~2C~SA-018¦ 6H¦ 수2¦ (접속:26C)¦ SG-PC-5~6C~PC-002¦ SG-방범(1)-1~2C~국사¦ SG-예비-7~24C¦ SG-방범(2)-3~4C~SA-018¦ SG-방범(2)-3~4C~SA-026¦ SG-방범(2)-1~2C~SA-020¦ SA-020¦ SG-PC-5~6C~PC-002¦ SG-방범(1)-1~2C~국사¦ SG-예비-7~24C¦ SG-방범(2)-3~4C~SA-026¦ SG-PC-5~6C~PC-003¦ SG-방범(1)-1~2C~국사¦ SG-예비-7~24C¦ SG-방범(2)-3~4C~VDT-003¦ SG-방범(2)-1~2C~VDT-002¦ SG-방범(2)-1~2C~VDT-002¦ VDT-001¦ SG-방범(2)-3~4C~VDT-003¦ SG-방범(2)-1~2C~VDT-001¦ SG-방범(2)-3~4C~VDT-002¦ SG-방범(2)-3~4C~VDT-002¦ SG-방범(2)-3~4C~VDT-003¦ VDT-002¦ SG-PC-3~4C~PC-003¦ SG-PC-1~2C~PC-002¦ SG-방범(2)-3~4C~VDT-003¦ SG-PC-1~2C~PC-002¦ SG-PC-3~4C~PC-003¦ PC-002¦ SG-PC-5~6C~PC-002¦ SG-PC-7~8C~PC-003¦ SA-026¦ SG-방범(2)-3~4C~VDT-001¦ SG-방범(2)-1~2C~SA-026¦ PC-003¦ SG-PC-5~6C~국사¦ SG-방범(1)-1~2C~국사¦ SG-예비-7~24C¦ SG-방범(2)-3~4C~VDT-003¦ SG-방범(2)-1~2C~VDT-001¦ SG-방범(2)-3~4C~국사¦ SG-방범(2)-1~2C~VDT-003¦ SG-방범(2)-3~4C~SA-019¦ SG-방범(2)-3~4C~SA-019¦ SG-방범(2)-1~2C~VDT-003¦ SG-방범(2)-1~2C~SA-019¦ SG-방범(2)-3~4C~국사¦ SG-방범(2)-1~2C~SA-019¦ SG-방범(2)-3~4C~국사¦ SA-019¦ VDT-003¦ SG-PC-5~6C~국사¦ SG-방범(1)-1~2C~국사¦ SG-예비-7~24C¦ SG-방범(2)-3~4C~VDT-003¦ 5-6¦ PC(다목적Ⅱ)¦ 통신선로 심선배분도(체감형)-1¦ IC-LID-106-007¦ IC-LID-106-007_¦ 통신선로 심선배분도(체감형)-1.DWG¦ 통신국사¦ (체감형 OFD-24C)¦ 통신선로 심선 배분도 (체감형)-1¦ SCALE : NONE¦ 1. 현장서비스용 SM-4 : 사용2코어/예비2코어¦ (도면에 예비2코어는 표기안함)¦ 2. 예비2코어는 차기 증설시 또는 현장 서비스 선로¦ 이상시 사용할 수 있도록 한다.¦ 3. 현장 서비스용 SM-4C를 옥외함체 내 FDF에 성단한다.¦ 1 - 2¦ 4.¦ 5. 심선 배분망¦ 망 종 류¦ TBL( 1 ~ 2 )¦ 접 속 점¦ 기타(ABC,APM,PSB)¦ WIFI(PWS)¦ 3-4¦ 1-2¦ NOTE¦ SS-기타-3~4C~PSB-001¦ SS-예비-5~12C¦ SS-WIFI-1~2C~PWS-017¦ SS-기타-3~4C~PSB-001¦ SS-예비-5~12C¦ SS-WIFI-1~2C~PWS-017¦ 28H¦ 수2¦ (접속:16C)¦ SS-WIFI-3~4C~PWS-011¦ SS-WIFI-1~2C~PWS-012¦ 26H¦ 수2¦ (접속:14C)¦ SS-WIFI-1~2C~PWS-011¦ 24H¦ 수2¦ (접속:14C)¦ SS-WIFI-1~2C~PWS-014¦ 23H¦ 수2¦ (접속:16C)¦ 도¦ 로¦ 2¦ 통신선로 심선배분도(체감형)-2¦ IC-LID-106-008¦ IC-LID-106-008_¦ 통신선로 심선배분도(체감형)-2.DWG¦ 통신선로 심선 배분도 (체감형)-2¦ SCALE : NONE¦ 도¦ 에¦ 1¦ 서¦ SS-WIFI-1~2C~PWS-013¦ 20H¦ 수2¦ (접속:16C)¦ SS-WIFI-1~2C~PWS-007¦ SS-WIFI-3~4C~PWS-008¦ SS-WIFI-1~2C~PWS-008¦ SS-WIFI-3~4C~PWS-005¦ PWS-008¦ SS-WIFI-3~4C~PWS-016¦ SS-WIFI-1~2C~PWS-006¦ SS-WIFI-3~4C~PWS-016¦ SS-WIFI-1~2C~PWS-006¦ SS-WIFI-1~2C~PWS-005¦ SS-WIFI-3~4C~PWS-006¦ 15H¦ 수2¦ (접속:16C)¦ 12H¦ 수2¦ (접속:16C)¦ 도¦ 로¦ 3¦ 통신선로 심선배분도(체감형)-3¦ IC-LID-106-009¦ IC-LID-106-009_¦ 통신선로 심선배분도(체감형)-3.DWG¦ 통신선로 심선 배분도 (체감형)-3¦ SCALE : NONE¦ 도¦ 에¦ 2¦ 서¦ SS-WIFI-3~4C~PWS-001¦ SS-WIFI-1~2C~PWS-004¦ SS-WIFI-3~4C~PWS-001¦ SS-WIFI-1~2C~PWS-004¦ SS-WIFI-1~2C~PWS-003¦ SS-WIFI-1~2C~PWS-004¦ 7H¦ 수2¦ (접속:16C)¦ SS-WIFI-1~2C~PWS-001¦ SS-WIFI-3~4C~PWS-002¦ SS-WIFI-1~2C~PWS-001¦ SS-WIFI-3~4C~PWS-002¦ 5H¦ 수2¦ (접속:16C)¦ SS-WIFI-1~2C~PWS-002¦ SS-WIFI-3~4C~PWS-010¦ SS-WIFI-1~2C~PWS-002¦ SS-WIFI-3~4C~PWS-010¦ 수2¦ (접속:16C)¦ 4H¦ SS-WIFI-3~4C~PWS-009¦ SS-WIFI-1~2C~PWS-010¦ SS-기타-5~6C~ABC,APM-002¦ 31H¦ 수2¦ (접속:20C)¦ 도¦ 로¦ 1¦ 도¦ 에¦ 3¦ 서¦ SG-기타-3~4C~국사¦ SG-예비-5~12C¦ SS-WIFI-1~2C~국사¦ 29-1H¦ 수2¦ SG-기타-3~4C~국사¦ SS-예비-5~12C¦ SS-WIFI-1~2C~국사¦ SS-WIFI-1~2C~PWS-017¦ SS-기타-3~4C~ABC,APM-004¦ SS-WIFI-3~4C~PWS-012¦ SS-기타-1~2C~PSB-001¦ SS-기타-3~4C~ABC,APM-004¦ SS-기타-1~2C~PSB-001¦ PWS-017¦ PSB-001¦ SS-기타-3~4C~ABC,APM-004¦ SS-예비-5~12C¦ SS-WIFI-1~2C~PWS-012¦ PWS-012¦ SS-기타-3~4C~ABC,APM-004¦ SS-예비-5~12C¦ SS-WIFI-1~2C~PWS-011¦ SS-WIFI-1~2C~PWS-011¦ SS-WIFI-3~4C~PWS-014¦ SS-WIFI-3~4C~PWS-014¦ PWS-011¦ SS-기타-5~6C~ABC,APM-004¦ SS-기타-3~4C~ABC,APM-004¦ SS-예비-5~12C¦ SS-WIFI-1~2C~PWS-014¦ SS-WIFI-3~4C~PWS-013¦ PWS-014¦ SS-기타-7~8C~ABC,APM-003¦ ABC-004¦ APM-004¦ SS-기타-3~4C~ABC,APM-003¦ SS-예비-5~12C¦ SS-WIFI-1~2C~PWS-013¦ SS-기타-3~4C~ABC,APM-003¦ SS-예비-5~12C¦ SS-WIFI-1~2C~PWS-013¦ SS-기타-3~4C~ABC,APM-003¦ SS-예비-5~12C¦ SS-WIFI-1~2C~PWS-013¦ PWS-013¦ ABC-003¦ APM-003¦ SS-WIFI-3~4C~PWS-007¦ SS-기타-5~6C~ABC,APM-003¦ SS-기타-7~8C~PSB-003¦ SS-기타-3~4C~PSB-003¦ SS-예비-5~12C¦ SS-WIFI-1~2C~PWS-007¦ SS-기타-3~4C~PSB-003¦ SS-예비-5~12C¦ SS-WIFI-1~2C~PWS-007¦ SS-기타-1~2C~PSB-003¦ SS-기타-3~4C~PSB-002¦ PSB-003¦ SS-기타-3~4C~PSB-002¦ SS-예비-5~12C¦ SS-WIFI-1~2C~PWS-007¦ PWS-007¦ SS-기타-3~4C~PSB-002¦ SS-예비-5~12C¦ SS-WIFI-1~2C~PWS-005¦ SS-기타-3~4C~PSB-002¦ SS-예비-5~12C¦ SS-WIFI-1~2C~PWS-016¦ SG-방범(2)-1~2C~SA-017¦ SG-방범(2)-3~4C~SA-022¦ SA-017¦ SS-WIFI-1~2C~PWS-005¦ SS-WIFI-3~4C~PWS-003¦ SS-WIFI-1~2C~PWS-016¦ SS-WIFI-3~4C~PWS-015¦ SS-WIFI-1~2C~PWS-015¦ SS-WIFI-3~4C~PWS-003¦ SS-WIFI-1~2C~PWS-015¦ SS-WIFI-3~4C~PWS-003¦ PWS-005¦ PWS-006¦ SS-기타-1~2C~PSB-002¦ SS-기타-3~4C~ABC,APM-001¦ PSB-002¦ PWS-016¦ SG-기타-5~6C~PSB-002¦ SG-기타-7~8C~ABC,APM-001¦ 8H¦ 수2¦ (접속:18C)¦ 8-1H¦ 수2¦ (접속:8C)¦ SS-기타-3~4C~ABC,APM-001¦ SS-예비-5~12C¦ SS-WIFI-1~2C~PWS-003¦ SS-기타-3~4C~ABC,APM-001¦ SS-예비-5~12C¦ SS-WIFI-1~2C~PWS-003¦ PWS-003¦ PWS-004¦ SS-기타-3~4C~ABC,APM-001¦ SS-예비-5~12C¦ SS-WIFI-1~2C~PWS-001¦ SS-기타-3~4C~ABC,APM-001¦ SS-예비-5~12C¦ SS-WIFI-1~2C~PWS-001¦ PWS-001¦ PWS-002¦ SS-기타-3~4C~ABC,APM-001¦ SS-예비-5~12C¦ SS-WIFI-1~2C~PWS-010¦ SG-기타-3~4C~ABC,APM-001¦ SG-예비-5~12C¦ SS-WIFI-1~2C~PWS-010¦ SS-기타-5~6C~ABC,APM-002¦ SS-기타-7~8C~국사¦ SS-기타-5~6C~ABC.APM-001¦ SS-기타-7~8C~ABC.APM-002¦ PWS-010¦ ABC-001¦ APM-001¦ SS-WIFI-1~2C~PWS-009¦ SS-WIFI-3~4C~국사¦ SS-기타-7~8C~국사¦ SS-WIFI-3~4C~국사¦ SS-WIFI-1~2C~PWS-009¦ PWS-009¦ ABC-002¦ APM-002¦ SG-기타-3~4C~국사¦ SG-예비-5~12C¦ SS-WIFI-1~2C~국사¦ 17-1H¦ 수1¦ (접속:8C)¦ 17-1-2B¦ H-66¦ 17-2H¦ 수1¦ (접속:6C)¦ 9-2H¦ 수1¦ (접속:6C)¦ 8-1H¦ 수2¦ (접속:10C)¦ 8-3H¦ 수1¦ (접속:6C)¦ 30H¦ 수2¦ (접속:26C)¦ 30-1H¦ 수2¦ (접속:26C)¦ PWS-015¦ SG-기타-1~2C~RSE-006¦ SG-기타-3~4C~IPS-002¦ SG-기타-9~10C~RSE-006¦ SG-기타-11~12C~IPS-002¦ SG-기타-3~4C~IPS-001¦ SG-기타-1~2C~TIV-002¦ SG-기타-3~4C~TIV-003¦ SG-기타-1~2C~TIV-004¦ H¦
| [18ED15] 고양덕은지구 스마트도시 정보통신 설계용역 - 복사본 | [18ED15] 고양덕은지구 스마트도시 정보통신 설계용역 - 복사본 | 22-SP-SA-106-003 함체 상세도(생활방범 CCTV).dwg | NO¦ 규 격¦ 비 고¦ 1¦ 품 명¦ 재 료 표¦ N O T E¦ 3¦ 2¦ 전원용, 40KA¦ 서지 억제기¦ 2. 함체 외부에는 발주처가 지정하는 로고와 경고문 등을 부착한다.¦ 3. 서비스 구조물의 외형 등은 예시도이며,제조사(지적재산권 침해 등)에 따라 변경될 수 ¦ 있음. 변경시 감독원(감리원)과 협의 후 현장여건에 맞게 변경하여야 한다.¦ 4¦ 5¦ 2P 30AF 2.5KA¦ 누전차단기¦ 정 면 도¦ 우 측 면 도¦ 배 면 도¦ \A1;600¦ \A1;637¦ \A1;540¦ 산업용 스위치¦ 광분배함¦ \A1;540¦ 좌 측 면 도¦ \A1;637¦ \A1;600¦ \A1;540¦ \A1;540¦ 누전차단기¦ 영상,전원 케이블¦ 전원,통신 케이블¦ 썬쉴드¦ {\fGulim¦b0¦i0¦c129¦p50;경고문}¦ {\fGulim¦b0¦i0¦c129¦p50;이 제어기를 함부로 열거나\P기계를 만지는 사람은 도로교통법\P63조에 의거 처벌을 받게 됩니다.}¦ 서지억제기¦ 전원분배기¦ (멀티탭)¦ 10/100Base 8P¦ 산업용 스위치¦ CCTV 함체¦ AC TYPE FAN, 썬쉴드¦ 600(W)x637(D)x540(H), SUS 1.2T,¦ FDF¦ 8 Core¦ 1¦ 5¦ 4¦ 1. 본상세도는 예시도이며 감독관과 협의하여 시공할것¦ 거치대 포함¦ 멀티탭포함¦ 함체 상세도 (생활방범CCTV)¦ 함체 상세도¦ SP-SA-106-003¦ SP-SA-106-003_¦ 함체상세도.dwg¦ \A1;20¦
| [18ED15] 고양덕은지구 스마트도시 정보통신 설계용역 - 복사본 | [18ED15] 고양덕은지구 스마트도시 정보통신 설계용역 - 복사본 | 01-SS-PWS-100-001 도면목록표.dwg | INDEX OF DRAWINGS¦ INDEX OF DRAWINGS¦ 실시설계¦ REV.0¦ INDEX OF DRAWINGS¦ DRAWING TITLE¦ DRAWING NUMHER¦ 1¦ 3¦ 5¦ 7¦ 9¦ 10¦ 11¦ No.¦ DRAWING TITLE¦ No.¦ DRAWING TITLE¦ No.¦ IC-TP-100-001¦ 도면 목록표¦ 2¦ 범례 및 일반사항¦ 6¦ 8¦ 실시설계¦ REV.0¦ 실시설계¦ REV.0¦ 화성봉담2지구 스마트시티 정보통신공사¦ * 공종구분 - 관로공사¦ 확대 평면도 (02/27)¦ 확대 평면도 (08/27)¦ 확대 평면도 (09/27)¦ IC-TP-101-001¦ IC-TP-104-001¦ IC-TP-104-008¦ DRAWING NUMHER¦ DRAWING NUMHER¦ 공구분활안내도¦ IC-TP-104-002¦ IC-TP-104-003¦ IC-TP-104-004¦ IC-TP-104-005¦ IC-TP-104-006¦ IC-TP-104-007¦ 확대 평면도 (03/27)¦ 확대 평면도 (04/27)¦ 확대 평면도 (05/27)¦ 확대 평면도 (06/27)¦ 확대 평면도 (07/27)¦ IC-TP-102-001¦ 화성봉담2지구 스마트시티 정보통신공사¦ * 공종구분 - 관로공사¦ 화성봉담2지구 스마트시티 정보통신공사¦ * 공종구분 - 관로공사¦ 도 면 목 록 표¦ IC-TP-100-001_¦ 도면 목록표.DWG¦ IC-TP-100-001¦ 도면 목록표¦ IC-TP-104-009¦ 12¦ 확대 평면도 (01/27)¦ 4¦ IC-TP-103-001¦ 개황도¦ 13¦ 확대 평면도 (10/27)¦ IC-TP-104-010¦ 14¦ 확대 평면도 (11/27)¦ IC-TP-104-011¦ 15¦ 확대 평면도 (12/27)¦ IC-TP-104-012¦ 16¦ 확대 평면도 (13/27)¦ IC-TP-104-013¦ 17¦ 확대 평면도 (14/27)¦ IC-TP-104-014¦ 18¦ 확대 평면도 (15/27)¦ IC-TP-104-015¦ 19¦ 확대 평면도 (16/27)¦ IC-TP-104-016¦ 20¦ 확대 평면도 (17/27)¦ IC-TP-104-017¦ 21¦ 확대 평면도 (18/27)¦ IC-TP-104-018¦ 22¦ 확대 평면도 (19/27)¦ IC-TP-104-019¦ 23¦ 확대 평면도 (20/27)¦ IC-TP-104-020¦ 24¦ 확대 평면도 (21/27)¦ IC-TP-104-021¦ 25¦ 확대 평면도 (22/27)¦ IC-TP-104-022¦ 26¦ 확대 평면도 (23/27)¦ IC-TP-104-023¦ 27¦ 확대 평면도 (24/27)¦ IC-TP-104-024¦ 28¦ 확대 평면도 (25/27)¦ IC-TP-104-025¦ 29¦ 확대 평면도 (26/27)¦ IC-TP-104-026¦ 30¦ 확대 평면도 (27/27)¦ IC-TP-104-027¦ 31¦ 실시간신호제어 지점 상세도 (01/03)¦ IC-TP-105-001¦ 32¦ IC-TP-105-002¦ 33¦ IC-TP-105-003¦ 34¦ IC-TP-106-001¦ 35¦ IC-TP-106-002¦ 36¦ IC-TP-107-001¦ 37¦ IC-TP-107-002¦ 38¦ IC-TP-107-003¦ 39¦ IC-TP-107-005¦ 40¦ IC-TP-107-006¦ 41¦ 관로배관 자재상세도 (05/06)¦ 관로배관(COD) 상세도 (06/06)¦ 실시간신호제어 지점 상세도 (02/03)¦ 실시간신호제어 지점 상세도 (03/03)¦ 토적 단면도(맨홀) (01/02)¦ 토적 단면도(관로) (02/02)¦ 통신맨홀(수공1호) 상세도 (01/06)¦ 통신맨홀(수공2호) 상세도 (02/06)¦ 핸드홀 상세도 (03/06)¦ IC-TP-107-004¦ 수공철개 상세도 (04/06)¦ 42¦ INDEX OF DRAWINGS¦ INDEX OF DRAWINGS¦ 실시설계¦ REV.0¦ INDEX OF DRAWINGS¦ DRAWING TITLE¦ DRAWING NUMHER¦ 1¦ 3¦ 5¦ 7¦ 9¦ 10¦ 11¦ No.¦ DRAWING TITLE¦ No.¦ DRAWING TITLE¦ No.¦ IC-TP-100-001¦ 도면 목록표¦ 2¦ 범례 및 일반사항¦ 6¦ 8¦ 실시설계¦ REV.0¦ 실시설계¦ REV.0¦ 화성봉담2지구 스마트시티 정보통신공사¦ * 공종구분 - 관로공사¦ 확대 평면도 (02/27)¦ 확대 평면도 (08/27)¦ 확대 평면도 (09/27)¦ IC-TP-101-001¦ IC-TP-104-001¦ IC-TP-104-008¦ DRAWING NUMHER¦ DRAWING NUMHER¦ 공구분활안내도¦ IC-TP-104-002¦ IC-TP-104-003¦ IC-TP-104-004¦ IC-TP-104-005¦ IC-TP-104-006¦ IC-TP-104-007¦ 확대 평면도 (03/27)¦ 확대 평면도 (04/27)¦ 확대 평면도 (05/27)¦ 확대 평면도 (06/27)¦ 확대 평면도 (07/27)¦ IC-TP-102-001¦ 화성봉담2지구 스마트시티 정보통신공사¦ * 공종구분 - 관로공사¦ 화성봉담2지구 스마트시티 정보통신공사¦ * 공종구분 - 관로공사¦ 도 면 목 록 표¦ IC-TP-100-001_¦ 도면 목록표.DWG¦ IC-TP-100-001¦ 도면 목록표¦ IC-TP-104-009¦ 12¦ 확대 평면도 (01/27)¦ 4¦ IC-TP-103-001¦ 개황도¦ 13¦ 확대 평면도 (10/27)¦ IC-TP-104-010¦ 14¦ 확대 평면도 (11/27)¦ IC-TP-104-011¦ 15¦ 확대 평면도 (12/27)¦ IC-TP-104-012¦ 16¦ 확대 평면도 (13/27)¦ IC-TP-104-013¦ 17¦ 확대 평면도 (14/27)¦ IC-TP-104-014¦ 18¦ 확대 평면도 (15/27)¦ IC-TP-104-015¦ 19¦ 확대 평면도 (16/27)¦ IC-TP-104-016¦ 20¦ 확대 평면도 (17/27)¦ IC-TP-104-017¦ 21¦ 확대 평면도 (18/27)¦ IC-TP-104-018¦ 22¦ 확대 평면도 (19/27)¦ IC-TP-104-019¦ 23¦ 확대 평면도 (20/27)¦ IC-TP-104-020¦ 24¦ 확대 평면도 (21/27)¦ IC-TP-104-021¦ 25¦ 확대 평면도 (22/27)¦ IC-TP-104-022¦ 26¦ 확대 평면도 (23/27)¦ IC-TP-104-023¦ 27¦ 확대 평면도 (24/27)¦ IC-TP-104-024¦ 28¦ 확대 평면도 (25/27)¦ IC-TP-104-025¦ 29¦ 확대 평면도 (26/27)¦ IC-TP-104-026¦ 30¦ 확대 평면도 (27/27)¦ IC-TP-104-027¦ 31¦ 실시간신호제어 지점 상세도 (01/03)¦ IC-TP-105-001¦ 32¦ IC-TP-105-002¦ 33¦ IC-TP-105-003¦ 34¦ IC-TP-106-001¦ 35¦ IC-TP-106-002¦ 36¦ IC-TP-107-001¦ 37¦ IC-TP-107-002¦ 38¦ IC-TP-107-003¦ 39¦ IC-TP-107-005¦ 40¦ IC-TP-107-006¦ 41¦ 관로배관 자재상세도 (05/06)¦ 관로배관(COD) 상세도 (06/06)¦ 실시간신호제어 지점 상세도 (02/03)¦ 실시간신호제어 지점 상세도 (03/03)¦ 토적 단면도(맨홀) (01/02)¦ 토적 단면도(관로) (02/02)¦ 통신맨홀(수공1호) 상세도 (01/06)¦ 통신맨홀(수공2호) 상세도 (02/06)¦ 핸드홀 상세도 (03/06)¦ IC-TP-107-004¦ 수공철개 상세도 (04/06)¦ 42¦ INDEX OF DRAWINGS¦ INDEX OF DRAWINGS¦ 실시설계¦ REV.0¦ INDEX OF DRAWINGS¦ DRAWING TITLE¦ DRAWING NUMHER¦ 1¦ 3¦ 5¦ 7¦ 9¦ 10¦ 11¦ No.¦ DRAWING TITLE¦ No.¦ DRAWING TITLE¦ No.¦ ST-BTS-100-001¦ 도면 목록표¦ 2¦ 범례 및 일반사항¦ 6¦ 8¦ 실시설계¦ REV.0¦ 실시설계¦ REV.0¦ 화성봉담2지구 스마트시티 정보통신공사¦ * 공종구분 - 대중교통정보제공¦ ST-BTS-101-001¦ ST-BTS-105-001¦ DRAWING NUMHER¦ DRAWING NUMHER¦ 시스템 계통도¦ 확대 평면도 (03/27)¦ 확대 평면도 (05/27)¦ ST-BTS-102-001¦ 화성봉담2지구 스마트시티 정보통신공사¦ * 공종구분 - 대중교통정보제공¦ 화성봉담2지구 스마트시티 정보통신공사¦ * 공종구분 - 대중교통정보제공¦ 12¦ 확대 평면도 (01/27)¦ 4¦ ST-BTS-103-001¦ 시스템 구성도¦ 13¦ 14¦ 확대 평면도 (11/27)¦ 15¦ 확대 평면도 (12/27)¦ 16¦ 확대 평면도 (13/27)¦ 17¦ 확대 평면도 (14/27)¦ 18¦ 19¦ 확대 평면도 (16/27)¦ 20¦ 확대 평면도 (17/27)¦ 21¦ 22¦ 확대 평면도 (19/27)¦ 23¦ 24¦ 확대 평면도 (21/27)¦ 25¦ 26¦ 확대 평면도 (23/27)¦ 27¦ 28¦ 29¦ 30¦ 31¦ 32¦ 33¦ 34¦ 35¦ 36¦ 37¦ ST-BTS-104-001¦ 개황도¦ ST-BTS-105-003¦ ST-BTS-105-005¦ ST-BTS-105-011¦ ST-BTS-105-012¦ ST-BTS-105-013¦ ST-BTS-105-014¦ ST-BTS-105-016¦ ST-BTS-105-017¦ ST-BTS-105-019¦ ST-BTS-105-021¦ ST-BTS-105-023¦ 외형도(쉘터거치형LED)¦ ST-BTS-106-001¦ ST-BTS-106-002¦ ST-BTS-106-003¦ ST-BTS-106-004¦ ST-BTS-106-005¦ 외형도(쉘터부착형LCD)¦ 시설물 상세도(복합형)¦ 시스템 설치 상세도¦ 접지 상세도¦ 확대 평면도 (08/27)¦ 확대 평면도 (09/27)¦ ST-BTS-105-008¦ ST-BTS-105-009¦ INDEX OF DRAWINGS¦ INDEX OF DRAWINGS¦ 실시설계¦ REV.0¦ INDEX OF DRAWINGS¦ DRAWING TITLE¦ DRAWING NUMHER¦ 1¦ 3¦ 5¦ 7¦ 9¦ 10¦ 11¦ No.¦ DRAWING TITLE¦ No.¦ DRAWING TITLE¦ No.¦ SS-PWS-100-001¦ 도면 목록표¦ 2¦ 범례 및 일반사항¦ 6¦ 8¦ 실시설계¦ REV.0¦ 실시설계¦ REV.0¦ 고양덕은지구 스마트도시 정보통신공사¦ * 공종구분 - 공공와이파이¦ SS-PWS-101-001¦ SS-PWS-105-001¦ DRAWING NUMHER¦ DRAWING NUMHER¦ 시스템 구성도¦ SS-PWS-105-002¦ SS-PWS-105-003¦ SS-PWS-105-004¦ SS-PWS-105-005¦ SS-PWS-105-006¦ SS-PWS-102-001¦ 고양덕은지구 스마트도시 정보통신공사¦ * 공종구분 - 공공와이파이¦ 고양덕은지구 스마트도시 정보통신공사¦ * 공종구분 - 공공와이파이¦ 도 면 목 록 표¦ SS-PWS-100-001_¦ 도면 목록표.DWG¦ SS-PWS-100-001¦ 도면 목록표¦ 12¦ 확대 평면도 (05/29)¦ 4¦ SS-PWS-104-001¦ 개황도¦ SS-PWS-104-002¦ 확대 평면안내도¦ SS-PWS-105-007¦ 확대 평면도 (06/29)¦ 확대 평면도 (07/29)¦ 확대 평면도 (08/29)¦ 확대 평면도 (11/29)¦ 확대 평면도 (12/29)¦ 확대 평면도 (13/29)¦ SS-PWS-106-001¦ 구조물 상세도¦ 13¦
| [18ED15] 고양덕은지구 스마트도시 정보통신 설계용역 - 복사본 | [18ED15] 고양덕은지구 스마트도시 정보통신 설계용역 - 복사본 | 13. SS-PWS-105-001 구조물상세도.dwg | 267¦ 184¦ 57.5¦ 제품 사양 및 규격¦ 802.11a/b/g/n/ac . 2.4GHz, 5GHz ¦ 267 mm X 184 mm X 57.5 mm ¦ {\fMalgun Gothic¦b0¦i0¦c129¦p50;\H0.91667x;3X3 MIMO, 3spatial streams}¦ RF Connectors : 6¦ NOTE¦ 본 상세도는 예시도면이며 제조사에 따라 달라질 수 있음.¦ GL¦ UTP(PoE)¦ 스틸 밴드¦ 지향성 안테나¦ 무선 AP¦ A¦ -¦ 무선 AP¦ 지향성안테나¦ 제어함체¦ 정 면 도¦ 측 면 도¦ 6000¦ 3000¦ 고양시청¦ 농협은행¦ 거보아파트¦ {\fGulim¦b0¦i0¦c129¦p50;(버스정류장 부착 시)}¦ 무선 AP¦ 지향성안테나¦ UTP(PoE)¦ GL¦ {\fGulim¦b0¦i0¦c129¦p50;(방범CCTV 폴 부착 시)}¦ SS-PWS-105-001¦ 구조물 상세도¦ SS-PWS-105-001_¦ 구조물 상세도¦ 구조물 상세도.DWG¦
| [18ED15] 고양덕은지구 스마트도시 정보통신 설계용역 - 복사본 | [18ED15] 고양덕은지구 스마트도시 정보통신 설계용역 - 복사본 | 17-ST-BTS-106-004 접지 상세도.dwg | {\fDotumChe¦b0¦i0¦c129¦p49;\C0;G.L}¦ 접지봉¦ {\fISOCPEUR¦b0¦i0¦c0¦p34;%%C}14X1000¦ ②¦ ①¦ ③¦ 접지봉¦ {\fISOCPEUR¦b0¦i0¦c0¦p34;%%C}14X1000¦ {\fDotumChe¦b0¦i0¦c129¦p49;\C0;G.L}¦ NOTE¦ 2. 함체는 제3종(100Ω 이하) 접지공사를 하여야 함¦ 1. 접지는 대지비저항율, 시공여건 등에 따라 접지봉의 증설 등 접지보완대책을 강구하여 시공¦ 3. 기타 관련사항은 KS C IEC 62305를 참조하여 시공¦ 동봉¦ 접지봉 상세도¦ BC WIRE¦ G.L.¦ 접속 클램프(황동 주물제)¦ 함체접지 (GV 16㎟)¦ 정류장안내단말기¦ 접지동봉 (Φ14 x 1,000L)¦ 1,000¦ 1,000¦ 동슬리브접속¦ NOTE¦ 2. 함체는 제3종(100Ω 이하) 접지공사를 하여야 함¦ 1. 접지는 대지비저항율, 시공여건 등에 따라 접지봉의 증설 등 접지보완대책을 강구하여 시공¦ 3. 기타 관련사항은 KS C IEC 62305를 참조하여 시공¦ 동봉¦ 접지봉 상세도¦ BC WIRE¦ G.L.¦ 접속 클램프(황동 주물제)¦ 함체접지 (GV 16㎟)¦ 정류장안내단말기¦ 접지동봉 (Φ14 x 1,000L)¦ 1,000¦ 1,000¦ 동슬리브접속¦ 접지 상세도¦ 접지 상세도¦ ST-BTS-106-004¦ ST-BTS-106-004_¦ 접지 상세도.dwg¦
| [18ED15] 고양덕은지구 스마트도시 정보통신 설계용역 - 복사본 | [18ED15] 고양덕은지구 스마트도시 정보통신 설계용역 - 복사본 | 01-SP-SA-100-001 도면 목록표.dwg | INDEX OF DRAWINGS¦ INDEX OF DRAWINGS¦ 실시설계¦ REV.0¦ INDEX OF DRAWINGS¦ DRAWING TITLE¦ DRAWING NUMHER¦ 1¦ 3¦ 5¦ 7¦ No.¦ DRAWING TITLE¦ No.¦ DRAWING TITLE¦ No.¦ SP-SA-100-001¦ 도면 목록표¦ 2¦ 범례 및 일반사항¦ 6¦ 실시설계¦ REV.0¦ 실시설계¦ REV.0¦ 고양덕은지구 스마트도시 정보통신공사¦ * 공종구분 - 공공지역안전감시 서비스¦ SP-SA-101-001¦ SP-SA-105-001¦ DRAWING NUMHER¦ DRAWING NUMHER¦ 시스템 계통도¦ SP-SA-102-001¦ 고양덕은지구 스마트도시 정보통신공사¦ * 공종구분 - 공공지역안전감시 서비스¦ 고양덕은지구 스마트도시 정보통신공사¦ * 공종구분 - 공공지역안전감시 서비스¦ 도 면 목 록 표¦ SP-SA-100-001_¦ 도면 목록표.DWG¦ SP-SA-100-001¦ 도면 목록표¦ 확대 평면도 (01/29)¦ 4¦ SP-SA-104-001¦ 개황도¦ 접지 상세도¦ SP-SA-106-004¦ 시스템 구성도¦ SP-SA-103-001¦ 구조물 상세도¦ SP-SA-106-001¦ 기초 상세도¦ SP-SA-106-002¦ 함체 상세도¦ SP-SA-106-003¦ SP-SA-104-002¦ 확대 평면안내도¦ SP-SA-105-003¦ SP-SA-105-004¦ SP-SA-105-005¦ SP-SA-105-006¦ SP-SA-105-007¦ SP-SA-105-008¦ SP-SA-105-009¦ SP-SA-105-010¦ SP-SA-105-011¦ SP-SA-105-002¦ 8¦ 9¦ 10¦ 11¦ 12¦ 13¦ 14¦ 15¦ 16¦ 17¦ 18¦ 19¦ 20¦ 21¦ 확대 평면도 (02/29)¦ 확대 평면도 (03/29)¦ 확대 평면도 (04/29)¦ 확대 평면도 (05/29)¦ 확대 평면도 (06/29)¦ 확대 평면도 (07/29)¦ 확대 평면도 (08/29)¦ 확대 평면도 (09/29)¦ 확대 평면도 (11/29)¦ 확대 평면도 (12/29)¦ SP-SA-105-012¦ 확대 평면도 (13/29)¦ SP-SA-105-013¦ 확대 평면도 (15/29)¦ 22¦ 23¦
| [18ED15] 고양덕은지구 스마트도시 정보통신 설계용역 - 복사본 | [18ED15] 고양덕은지구 스마트도시 정보통신 설계용역 - 복사본 | 03-ST-TBL-102-001 시스템 계통도.dwg | 교통제어정보제공 VDS¦ 산업용스위치(RT)¦ 5¦ 6¦ 7¦ 8¦ 2¦ 1¦ 4¦ 3¦ 9¦ 9¦ 3¦ 4¦ 1¦ 2¦ 8¦ 7¦ 6¦ 5¦ 9¦ 3¦ 4¦ 1¦ 2¦ 8¦ 7¦ 6¦ 5¦ 현장 시설물¦ Optical RING¦ TIV 001¦ TIV 007¦ 산업용스위치(RT)¦ 5¦ 6¦ 7¦ 8¦ 2¦ 1¦ 4¦ 3¦ 9¦ 9¦ 3¦ 4¦ 1¦ 2¦ 8¦ 7¦ 6¦ 5¦ 9¦ 3¦ 4¦ 1¦ 2¦ 8¦ 7¦ 6¦ 5¦ 운영단말¦ 노 드¦ 산업용스위치(COT)¦ {\fDotum¦b0¦i0¦c129¦p50;Industrial}¦ {\fDotum¦b0¦i0¦c129¦p50;SYS}¦ {\fDotum¦b0¦i0¦c129¦p50;RST}¦ {\fDotum¦b0¦i0¦c129¦p50;1}¦ {\fDotum¦b0¦i0¦c129¦p50;2}¦ {\fDotum¦b0¦i0¦c129¦p50;3}¦ {\fDotum¦b0¦i0¦c129¦p50;4}¦ {\fDotum¦b0¦i0¦c129¦p50;5}¦ {\fDotum¦b0¦i0¦c129¦p50;6}¦ {\fDotum¦b0¦i0¦c129¦p50;7}¦ {\fDotum¦b0¦i0¦c129¦p50;8}¦ {\fDotum¦b0¦i0¦c129¦p50;9}¦ {\fDotum¦b0¦i0¦c129¦p50;10}¦ {\fDotum¦b0¦i0¦c129¦p50;LINK}¦ {\fDotum¦b0¦i0¦c129¦p50;PoE}¦ {\fDotum¦b0¦i0¦c129¦p50;10/100/1000Mbps}¦ {\fDotum¦b0¦i0¦c129¦p50;100}¦ {\fDotum¦b0¦i0¦c129¦p50;1000}¦ {\fDotum¦b0¦i0¦c129¦p50;G11}¦ {\fDotum¦b0¦i0¦c129¦p50;G12}¦ {\fDotum¦b0¦i0¦c129¦p50;11}¦ {\fDotum¦b0¦i0¦c129¦p50;12}¦ {\fDotum¦b0¦i0¦c129¦p50;G13}¦ {\fDotum¦b0¦i0¦c129¦p50;G14}¦ {\fDotum¦b0¦i0¦c129¦p50;13}¦ {\fDotum¦b0¦i0¦c129¦p50;14}¦ {\fDotum¦b0¦i0¦c129¦p50;8 PoE+2GE+4G SFP Switch}¦ 센 터¦ 산업용스위치(COT)¦ {\fDotum¦b0¦i0¦c129¦p50;Industrial}¦ {\fDotum¦b0¦i0¦c129¦p50;SYS}¦ {\fDotum¦b0¦i0¦c129¦p50;RST}¦ {\fDotum¦b0¦i0¦c129¦p50;1}¦ {\fDotum¦b0¦i0¦c129¦p50;2}¦ {\fDotum¦b0¦i0¦c129¦p50;3}¦ {\fDotum¦b0¦i0¦c129¦p50;4}¦ {\fDotum¦b0¦i0¦c129¦p50;5}¦ {\fDotum¦b0¦i0¦c129¦p50;6}¦ {\fDotum¦b0¦i0¦c129¦p50;7}¦ {\fDotum¦b0¦i0¦c129¦p50;8}¦ {\fDotum¦b0¦i0¦c129¦p50;9}¦ {\fDotum¦b0¦i0¦c129¦p50;10}¦ {\fDotum¦b0¦i0¦c129¦p50;LINK}¦ {\fDotum¦b0¦i0¦c129¦p50;PoE}¦ {\fDotum¦b0¦i0¦c129¦p50;10/100/1000Mbps}¦ {\fDotum¦b0¦i0¦c129¦p50;100}¦ {\fDotum¦b0¦i0¦c129¦p50;1000}¦ {\fDotum¦b0¦i0¦c129¦p50;G11}¦ {\fDotum¦b0¦i0¦c129¦p50;G12}¦ {\fDotum¦b0¦i0¦c129¦p50;11}¦ {\fDotum¦b0¦i0¦c129¦p50;12}¦ {\fDotum¦b0¦i0¦c129¦p50;G13}¦ {\fDotum¦b0¦i0¦c129¦p50;G14}¦ {\fDotum¦b0¦i0¦c129¦p50;13}¦ {\fDotum¦b0¦i0¦c129¦p50;14}¦ {\fDotum¦b0¦i0¦c129¦p50;8 PoE+2GE+4G SFP Switch}¦ 산업용스위치(RT)¦ 5¦ 6¦ 7¦ 8¦ 2¦ 1¦ 4¦ 3¦ 9¦ 9¦ 3¦ 4¦ 1¦ 2¦ 8¦ 7¦ 6¦ 5¦ 9¦ 3¦ 4¦ 1¦ 2¦ 8¦ 7¦ 6¦ 5¦ 현장 시설물¦ Optical RING¦ PTM 001¦ PTM 021¦ 산업용스위치(RT)¦ 5¦ 6¦ 7¦ 8¦ 2¦ 1¦ 4¦ 3¦ 9¦ 9¦ 3¦ 4¦ 1¦ 2¦ 8¦ 7¦ 6¦ 5¦ 9¦ 3¦ 4¦ 1¦ 2¦ 8¦ 7¦ 6¦ 5¦ LED¦ LED¦ 대중교통정보제공 서버¦ 대중교통정보 서버¦ 노 드¦ 산업용스위치(COT)¦ {\fDotum¦b0¦i0¦c129¦p50;Industrial}¦ {\fDotum¦b0¦i0¦c129¦p50;SYS}¦ {\fDotum¦b0¦i0¦c129¦p50;RST}¦ {\fDotum¦b0¦i0¦c129¦p50;1}¦ {\fDotum¦b0¦i0¦c129¦p50;2}¦ {\fDotum¦b0¦i0¦c129¦p50;3}¦ {\fDotum¦b0¦i0¦c129¦p50;4}¦ {\fDotum¦b0¦i0¦c129¦p50;5}¦ {\fDotum¦b0¦i0¦c129¦p50;6}¦ {\fDotum¦b0¦i0¦c129¦p50;7}¦ {\fDotum¦b0¦i0¦c129¦p50;8}¦ {\fDotum¦b0¦i0¦c129¦p50;9}¦ {\fDotum¦b0¦i0¦c129¦p50;10}¦ {\fDotum¦b0¦i0¦c129¦p50;LINK}¦ {\fDotum¦b0¦i0¦c129¦p50;PoE}¦ {\fDotum¦b0¦i0¦c129¦p50;10/100/1000Mbps}¦ {\fDotum¦b0¦i0¦c129¦p50;100}¦ {\fDotum¦b0¦i0¦c129¦p50;1000}¦ {\fDotum¦b0¦i0¦c129¦p50;G11}¦ {\fDotum¦b0¦i0¦c129¦p50;G12}¦ {\fDotum¦b0¦i0¦c129¦p50;11}¦ {\fDotum¦b0¦i0¦c129¦p50;12}¦ {\fDotum¦b0¦i0¦c129¦p50;G13}¦ {\fDotum¦b0¦i0¦c129¦p50;G14}¦ {\fDotum¦b0¦i0¦c129¦p50;13}¦ {\fDotum¦b0¦i0¦c129¦p50;14}¦ {\fDotum¦b0¦i0¦c129¦p50;8 PoE+2GE+4G SFP Switch}¦ 센 터¦ 산업용스위치(COT)¦ {\fDotum¦b0¦i0¦c129¦p50;Industrial}¦ {\fDotum¦b0¦i0¦c129¦p50;SYS}¦ {\fDotum¦b0¦i0¦c129¦p50;RST}¦ {\fDotum¦b0¦i0¦c129¦p50;1}¦ {\fDotum¦b0¦i0¦c129¦p50;2}¦ {\fDotum¦b0¦i0¦c129¦p50;3}¦ {\fDotum¦b0¦i0¦c129¦p50;4}¦ {\fDotum¦b0¦i0¦c129¦p50;5}¦ {\fDotum¦b0¦i0¦c129¦p50;6}¦ {\fDotum¦b0¦i0¦c129¦p50;7}¦ {\fDotum¦b0¦i0¦c129¦p50;8}¦ {\fDotum¦b0¦i0¦c129¦p50;9}¦ {\fDotum¦b0¦i0¦c129¦p50;10}¦ {\fDotum¦b0¦i0¦c129¦p50;LINK}¦ {\fDotum¦b0¦i0¦c129¦p50;PoE}¦ {\fDotum¦b0¦i0¦c129¦p50;10/100/1000Mbps}¦ {\fDotum¦b0¦i0¦c129¦p50;100}¦ {\fDotum¦b0¦i0¦c129¦p50;1000}¦ {\fDotum¦b0¦i0¦c129¦p50;G11}¦ {\fDotum¦b0¦i0¦c129¦p50;G12}¦ {\fDotum¦b0¦i0¦c129¦p50;11}¦ {\fDotum¦b0¦i0¦c129¦p50;12}¦ {\fDotum¦b0¦i0¦c129¦p50;G13}¦ {\fDotum¦b0¦i0¦c129¦p50;G14}¦ {\fDotum¦b0¦i0¦c129¦p50;13}¦ {\fDotum¦b0¦i0¦c129¦p50;14}¦ {\fDotum¦b0¦i0¦c129¦p50;8 PoE+2GE+4G SFP Switch}¦ 실시간신호 통신서버¦ 산업용스위치(RT)¦ 5¦ 6¦ 7¦ 8¦ 2¦ 1¦ 4¦ 3¦ 9¦ 9¦ 3¦ 4¦ 1¦ 2¦ 8¦ 7¦ 6¦ 5¦ 9¦ 3¦ 4¦ 1¦ 2¦ 8¦ 7¦ 6¦ 5¦ 현장 시설물¦ Optical RING¦ TBL 001¦ TBL 021¦ 산업용스위치(RT)¦ 5¦ 6¦ 7¦ 8¦ 2¦ 1¦ 4¦ 3¦ 9¦ 9¦ 3¦ 4¦ 1¦ 2¦ 8¦ 7¦ 6¦ 5¦ 9¦ 3¦ 4¦ 1¦ 2¦ 8¦ 7¦ 6¦ 5¦ 경기지방경찰청장¦ 경기지방경찰청장¦ 실시간신호 제어서버¦ 노 드¦ 산업용스위치(COT)¦ {\fDotum¦b0¦i0¦c129¦p50;Industrial}¦ {\fDotum¦b0¦i0¦c129¦p50;SYS}¦ {\fDotum¦b0¦i0¦c129¦p50;RST}¦ {\fDotum¦b0¦i0¦c129¦p50;1}¦ {\fDotum¦b0¦i0¦c129¦p50;2}¦ {\fDotum¦b0¦i0¦c129¦p50;3}¦ {\fDotum¦b0¦i0¦c129¦p50;4}¦ {\fDotum¦b0¦i0¦c129¦p50;5}¦ {\fDotum¦b0¦i0¦c129¦p50;6}¦ {\fDotum¦b0¦i0¦c129¦p50;7}¦ {\fDotum¦b0¦i0¦c129¦p50;8}¦ {\fDotum¦b0¦i0¦c129¦p50;9}¦ {\fDotum¦b0¦i0¦c129¦p50;10}¦ {\fDotum¦b0¦i0¦c129¦p50;LINK}¦ {\fDotum¦b0¦i0¦c129¦p50;PoE}¦ {\fDotum¦b0¦i0¦c129¦p50;10/100/1000Mbps}¦ {\fDotum¦b0¦i0¦c129¦p50;100}¦ {\fDotum¦b0¦i0¦c129¦p50;1000}¦ {\fDotum¦b0¦i0¦c129¦p50;G11}¦ {\fDotum¦b0¦i0¦c129¦p50;G12}¦ {\fDotum¦b0¦i0¦c129¦p50;11}¦ {\fDotum¦b0¦i0¦c129¦p50;12}¦ {\fDotum¦b0¦i0¦c129¦p50;G13}¦ {\fDotum¦b0¦i0¦c129¦p50;G14}¦ {\fDotum¦b0¦i0¦c129¦p50;13}¦ {\fDotum¦b0¦i0¦c129¦p50;14}¦ {\fDotum¦b0¦i0¦c129¦p50;8 PoE+2GE+4G SFP Switch}¦ 센 터¦ 산업용스위치(COT)¦ {\fDotum¦b0¦i0¦c129¦p50;Industrial}¦ {\fDotum¦b0¦i0¦c129¦p50;SYS}¦ {\fDotum¦b0¦i0¦c129¦p50;RST}¦ {\fDotum¦b0¦i0¦c129¦p50;1}¦ {\fDotum¦b0¦i0¦c129¦p50;2}¦ {\fDotum¦b0¦i0¦c129¦p50;3}¦ {\fDotum¦b0¦i0¦c129¦p50;4}¦ {\fDotum¦b0¦i0¦c129¦p50;5}¦ {\fDotum¦b0¦i0¦c129¦p50;6}¦ {\fDotum¦b0¦i0¦c129¦p50;7}¦ {\fDotum¦b0¦i0¦c129¦p50;8}¦ {\fDotum¦b0¦i0¦c129¦p50;9}¦ {\fDotum¦b0¦i0¦c129¦p50;10}¦ {\fDotum¦b0¦i0¦c129¦p50;LINK}¦ {\fDotum¦b0¦i0¦c129¦p50;PoE}¦ {\fDotum¦b0¦i0¦c129¦p50;10/100/1000Mbps}¦ {\fDotum¦b0¦i0¦c129¦p50;100}¦ {\fDotum¦b0¦i0¦c129¦p50;1000}¦ {\fDotum¦b0¦i0¦c129¦p50;G11}¦ {\fDotum¦b0¦i0¦c129¦p50;G12}¦ {\fDotum¦b0¦i0¦c129¦p50;11}¦ {\fDotum¦b0¦i0¦c129¦p50;12}¦ {\fDotum¦b0¦i0¦c129¦p50;G13}¦ {\fDotum¦b0¦i0¦c129¦p50;G14}¦ {\fDotum¦b0¦i0¦c129¦p50;13}¦ {\fDotum¦b0¦i0¦c129¦p50;14}¦ {\fDotum¦b0¦i0¦c129¦p50;8 PoE+2GE+4G SFP Switch}¦ 1. 본 계통도는 예시도이며, 감독관과 협의하여 시공할것¦ NOTE¦ ST-TBL-102-001¦ 시스템 계통도¦ 시스템 계통도¦ 시스템 계통도.dwg¦ ST-TBL-102-001¦
| [18ED15] 고양덕은지구 스마트도시 정보통신 설계용역 - 복사본 | [18ED15] 고양덕은지구 스마트도시 정보통신 설계용역 - 복사본 | 01-IC-LID--100-001 도면목록표.dwg | INDEX OF DRAWINGS¦ INDEX OF DRAWINGS¦ 실시설계¦ REV.0¦ INDEX OF DRAWINGS¦ DRAWING TILIDE¦ DRAWING NUMHER¦ 1¦ 3¦ 5¦ 7¦ 9¦ 10¦ 11¦ No.¦ DRAWING TILIDE¦ No.¦ DRAWING TILIDE¦ No.¦ IC-LID-100-001¦ 도면 목록표¦ 2¦ 범례 및 일반사항¦ 4¦ 6¦ 8¦ 실시설계¦ REV.0¦ 실시설계¦ REV.0¦ 고양덕은지구 스마트도시 정보통신공사¦ * 공종구분 - 선로공사¦ IC-LID-101-001¦ DRAWING NUMHER¦ DRAWING NUMHER¦ 개황도¦ IC-LID-104-001¦ * 공종구분 - 선로공사¦ * 공종구분 - 선로공사¦ 도 면 목 록 표¦ IC-LID-100-001_¦ 도면 목록표.DWG¦ IC-LID-100-001¦ 도면 목록표¦ 12¦ 확대 평면도 (01/29)¦ IC-LID-102-001¦ 통신선로 직선도(01/05)¦ IC-LID-105-002¦ 13¦ 14¦ 15¦ 16¦ 17¦ 18¦ 19¦ 20¦ 21¦ 22¦ 23¦ 24¦ 25¦ 26¦ 27¦ 28¦ 29¦ 30¦ 31¦ 32¦ 33¦ 34¦ 35¦ 통신선로 심선배분도(교통)-1 (01/09)¦ Switch망 블럭도(교통) (01/03)¦ 광접속함체 상세도¦ 광접속함체 취부 상세도¦ 기자재 상세도¦ 공공정보통신망 인입단면도(교통정보센터)¦ 고양덕은지구 스마트도시 정보통신공사¦ 고양덕은지구 스마트도시 정보통신공사¦ IC-LID-106-001¦ IC-LID-106-002¦ IC-LID-106-003¦ IC-LID-106-004¦ IC-LID-107-001¦ IC-LID-108-001¦ IC-LID-108-002¦ IC-LID-108-003¦ IC-LID-108-004¦ IC-LID-104-002¦ IC-LID-104-003¦ 도면안내도¦ IC-LID-103-001¦ IC-LID-106-005¦ Switch망 블럭도(방범) (02/03)¦ IC-LID-107-002¦ 개황도(연계)¦ IC-LID-102-002¦ 도면안내도(연계)¦ IC-LID-103-002¦ 통신선로 직선도(02/05)¦ 통신선로 직선도(03/05)¦ 통신선로 직선도(04/05)¦ 통신선로 직선도(05/05)¦ IC-LID-104-004¦ IC-LID-104-005¦ 확대 평면도 (02/29)¦ IC-LID-105-003¦ 확대 평면도 (03/29)¦ IC-LID-105-004¦ 확대 평면도 (04/29)¦ IC-LID-105-005¦ 확대 평면도 (05/29)¦ IC-LID-105-006¦ 확대 평면도 (06/29)¦ IC-LID-105-007¦ 확대 평면도 (07/29)¦ IC-LID-105-008¦ 확대 평면도 (08/29)¦ IC-LID-105-009¦ 확대 평면도 (09/29)¦ IC-LID-105-010¦ 확대 평면도 (10/29)¦ IC-LID-105-011¦ 확대 평면도 (11/29)¦ IC-LID-105-012¦ 확대 평면도 (12/29)¦ IC-LID-105-013¦ 확대 평면도 (13/29)¦ IC-LID-105-014¦ 확대 평면도 (14/29)¦ IC-LID-105-015¦ 확대 평면도 (15/29)¦ IC-LID-105-016¦ 확대 평면도 (16/29)¦ IC-LID-105-017¦ 확대 평면도 (17/29)¦ IC-LID-105-018¦ 확대 평면도 (18/29)¦ IC-LID-105-019¦ 확대 평면도 (20/29)¦ IC-LID-105-020¦ IC-LID-105-001¦ 확대 평면도 (19/29)¦ 확대 평면도 (21/29)¦ IC-LID-105-021¦ 확대 평면도 (22/29)¦ IC-LID-105-22¦ 확대 평면도 (23/29)¦ IC-LID-105-023¦ 확대 평면도 (24/29)¦ IC-LID-105-024¦ 확대 평면도 (25/29)¦ IC-LID-105-025¦ 확대 평면도 (26/29)¦ IC-LID-105-026¦ 확대 평면도 (27/29)¦ IC-LID-105-027¦ 확대 평면도 (28/29)¦ IC-LID-105-028¦ 확대 평면도 (29/29)¦ IC-LID-105-029¦ 통신선로 심선배분도(교통)-2 (02/09)¦ 통신선로 심선배분도(교통)-3 (03/09)¦ 통신선로 심선배분도(방범)-1 (04/09)¦ 통신선로 심선배분도(방범)-2 (05/09)¦ 통신선로 심선배분도(방범)-3 (06/09)¦ 통신선로 심선배분도(체감형)-1 (07/09)¦ 통신선로 심선배분도(체감형)-2 (08/09)¦ 통신선로 심선배분도(체감형)-3 (09/09)¦ IC-LID-106-006¦ IC-LID-106-007¦ IC-LID-106-008¦ IC-LID-106-009¦ 36¦ 37¦ 38¦ 39¦ 40¦ 41¦ 42¦ 43¦ 44¦ 45¦ 46¦ 47¦ 48¦ 49¦ 50¦ Switch망 블럭도(체감형) (03/03)¦ IC-LID-107-003¦ 51¦ 52¦ 53¦ 54¦ 55¦ 56¦
| [18ED15] 고양덕은지구 스마트도시 정보통신 설계용역 - 복사본 | [18ED15] 고양덕은지구 스마트도시 정보통신 설계용역 - 복사본 | 06-IC-PID-105-001 토적단면도(맨홀).dwg | 핸드홀(600x600x800) 사리도/보도부¦ 통신맨홀(수공2호:1700x800x1100) 사리도/보도부¦ 1.55¦ 3.14¦ 소형B¦ 1:0.3¦ \A1;0.05¦ 0.2¦ 1.25¦ 0.30¦ 모래¦ 되메우기(기계)¦ 및 다짐¦ 0.1¦ 1.45¦ 2.6¦ 2.6¦ \A1;0.10¦ 2.00¦ 되메우기(인력)¦ 1. 터파기(기계)¦ ( 1.35/6) x {(2 x 3.41 + 2.6) x 2.51 + (2 x 2.6 + 3.41 ) x 1.7} = ¦ 8.613 ㎥¦ 2. 되메우기 및 다짐(기계)¦ : 터파기 - 구조물 체적 (8.613 - 2.970 =¦ 5.643 ㎥¦ 1. 터파기(기계)¦ 1.0x 1.0 x 0.7 = ¦ 0.7 ㎥¦ 2. 되메우기 및 다짐 (기계)¦ 0.700 - 0.448 =¦ 0.252 ㎥¦ 3. 잔토처리 (기계)¦ 0.70 - 0.180 =¦ 0.448 ㎥¦ \A1;0.10¦ \A1;0.90¦ \A1;0.80¦ 1.916¦ 1.00¦ 0.9¦ 되메우기(기계)¦ 및 다짐¦ 0.200¦ 0.7¦ \A1;0.10¦ \A1;0.70¦ \A1;0.80¦ 1.88¦ 1.00¦ 2.51¦ 1:0.3¦ \A1;0.05¦ 0.2¦ 1.25¦ 0.30¦ 1.70¦ 1.70¦ \A1;0.10¦ 1.10¦ 토 적 단 면 도 (맨홀)¦ 소형B¦ 모래¦ 3. 잔토처리(기계)¦ : 터파기 - 되메우기 8.610 - 5.643 =¦ 2.97 ㎥¦ 4. 구조물 체적¦ 2.0 x 1.1 x 1.35 =¦ 2.97 ㎥¦ 통신맨홀(수공1호:950x450x700) 사리도/보도부¦ 1.4¦ 1.12¦ 소형B¦ 1:0.3¦ \A1;0.05¦ 0.2¦ 1.0¦ 0.30¦ 모래¦ 되메우기(기계)¦ 및 다짐¦ 0.1¦ 1.3¦ 1.91¦ 1.85¦ \A1;0.10¦ 1.25¦ 되메우기(인력)¦ 1. 터파기(기계)¦ ( 1.2/6) x {(2 x 2.57 + 1.85) x 2.07 + (2 x 1.85 + 2.57 ) x 1.35} = ¦ 4.586 ㎥¦ 2. 되메우기 및 다짐(기계)¦ 4.586 - (( 1.25 x 0.75 x 1) + ( 1.12 x 0.62 x 0.1 )) =¦ 3.579 ㎥¦ 0.62¦ 1:0.3¦ \A1;0.05¦ 0.2¦ 1.25¦ 0.30¦ 1.41¦ 1.35¦ \A1;0.10¦ 0.75¦ 3. 잔토처리(기계)¦ : 터파기 - 되메우기 4.586 - 3.579 = ¦ 1.007 ㎥¦ 4. 구조물 체적¦ (( 1.25 x 0.75 x 1) + ( 1.12 x 0.62 x 0.1 )) =¦ 1.007 ㎥¦ 토적 단면도(맨홀).DWG¦ 토적 단면도(맨홀)¦ IC-PID-105-001¦ IC-PID-105-001¦
| [18ED15] 고양덕은지구 스마트도시 정보통신 설계용역 - 복사본 | [18ED15] 고양덕은지구 스마트도시 정보통신 설계용역 - 복사본 | IB-NOD-005-통신국사 배선 평면도.dwg | 5,000¦ 418¦ 3,200¦ 455¦ 5,400¦ 1,200¦ 1,000¦ 450¦ 549¦ 549¦ 549¦ 549¦ 595¦ 549¦ 595¦ 5,900¦ 595¦ 595¦ 595¦ 595¦ 595¦ 418¦ 450¦ 450¦ 870¦ 457¦ 595¦ 595¦ 418¦ 5,000¦ 5,900¦ 450¦ 595¦ 595¦ 595¦ 280¦ 품명¦ 규 격¦ 수량¦ 비고¦ 조명기구(매입 형광등)¦ LED 52W ¦ 배 치 및 평 면 도¦ 통신국사 배선 평면도¦ 1. 본상세도는 예시도이며 감독관과 협의하여 시공할것¦ NOTE¦ 재료표¦ 계량기함¦ 접지함¦ 하론소화설비¦ 조명¦ (LED 52W )¦ 스위치¦ BOX¦ 조명¦ (LED 52W )¦ 조명¦ (LED 52W )¦ 시스템¦ BOX¦ 통신 인입관¦ 전원 인입관¦ PVC파이프(HI 16mm)¦ HIV전선(4mm2)¦ PVC파이프(HI 16mm)¦ HIV전선(4mm2)¦ 3EA¦ 와이드 스위치¦ 매입 대각형1P¦ 1EA¦ 시스템박스(전열콘센트포함) ¦ 이중바닥매입형(230*130*67)¦ 1EA¦ 계량기함(3상4선)¦ 1세대용(계량기포함)¦ 1EA¦ 배선 및 배관¦ HFIX전선(4mm2)¦ 12m¦ 접지공사¦ 1EA¦ PVC파이프(HI 16mm)¦ NONE¦ NONE¦ 통신국사 배선 평면도¦ 통신국사 배선 평면도.dwg¦ IB-NOD-005¦
| [18ED15] 고양덕은지구 스마트도시 정보통신 설계용역 - 복사본 | [18ED15] 고양덕은지구 스마트도시 정보통신 설계용역 - 복사본 | 01-ST-TIV-100-001 도면 목록표.dwg | INDEX OF DRAWINGS¦ INDEX OF DRAWINGS¦ 실시설계¦ REV.0¦ INDEX OF DRAWINGS¦ DRAWING TITLE¦ DRAWING NUMHER¦ 1¦ 3¦ 5¦ 7¦ 9¦ 10¦ 11¦ No.¦ DRAWING TITLE¦ No.¦ DRAWING TITLE¦ No.¦ ST-TIV-100-001¦ 도면 목록표¦ 2¦ 범례 및 일반사항¦ 6¦ 8¦ 실시설계¦ REV.0¦ 실시설계¦ REV.0¦ 고양덕은지구 스마트도시 정보통신공사¦ * 공종구분 - 교통제어정보제공 서비스 ¦ VDS 제어함체 상세도¦ ST-TIV-101-001¦ ST-TIV-105-001¦ ST-TIV-106-003¦ DRAWING NUMHER¦ DRAWING NUMHER¦ 시스템 계통도¦ ST-TIV-106-001¦ ST-TIV-106-002¦ VDS 구조물 상세도(1)¦ VDS 구조물 상세도(2)¦ ST-TIV-102-001¦ 고양덕은지구 스마트도시 정보통신공사¦ * 공종구분 - 교통제어정보제공 서비스 ¦ 고양덕은지구 스마트도시 정보통신공사¦ * 공종구분 - 교통제어정보제공 서비스¦ 도 면 목 록 표¦ ST-TIV-100-001_¦ 도면 목록표.DWG¦ ST-TIV-100-001¦ 도면 목록표¦ ST-TIV-106-004¦ 12¦ 확대 평면도 (11/15)¦ 4¦ ST-TIV-104-001¦ 개황도¦ 13¦ 기초상세도¦ ST-TIV-106-005¦ 접지상세도¦ 시스템 구성도¦ ST-TIV-103-001¦ ST-TIV-104-002¦ 확대 평면안내도¦ ST-TIV-105-002¦ 확대 평면도 (15/15)¦
| [18ED15] 고양덕은지구 스마트도시 정보통신 설계용역 - 복사본 | [18ED15] 고양덕은지구 스마트도시 정보통신 설계용역 - 복사본 | 10-SS-ABC-106-002-구조물상세도-2(천정형에어클린).dwg | (MOLEX OR EQ)¦ TER.: 5556T¦ HOUSING:5557 14R¦ 100±20¦ VIEW A¦ \A1;576¦ \A1;576¦ 필터 고정용¦ 6-M5(POP NUT)¦ 천정 고정용 BRACKET¦ \A1;572¦ \A1;110¦ \A1;75¦ \A1;270¦ \A1;110¦ \A1;75¦ \A1;270¦ %%C480 x 20H¦ 1¦ SCP1¦ 벨마우스¦ 1¦ BLDC¦ 6¦ 5¦ 4¦ 모터¦ 수량¦ 규 격¦ 1¦ NO.¦ 항 목¦ 재질¦ 기타¦ ASS'Y¦ 1¦ SCP1¦ 모터 베이스¦ 1¦ 상부 마감¦ AL¦ 2¦ 7¦ 1¦ 터미널 박스¦ 8¦ 2¦ 핸들¦ 3¦ 1¦ 임펠라¦ AL¦ SCP1¦ 9¦ 1¦ 염화망 마감¦ AL¦ 10¦ 4¦ 브라켓(BRACKET)¦ AL¦ 2¦ 측면 마감¦ AL¦ ASS'Y¦ 11¦ 572x572x75T¦ 1¦ 탄소필터¦ AL¦ 7¦ 2¦ 10¦ 1¦ 3¦ 4¦ 5¦ 6¦ 8¦ 9¦ \A1;85¦ 12¦ 11¦ 12¦ %%C28.5x228L¦ 1¦ 자외선 램프¦ AL¦ \A1;536¦ \A1;20¦ \A1;20¦ \A1;536¦ \A1;20¦ \A1;20¦ \A1;30¦ \A1;198¦ \A1;40¦ \A1;92¦ \A1;92¦ \A1;355.4¦ \A1;40¦ \A1;19¦ \A1;28.5¦ \A1;17¦ \A1;198¦ DETAIL "A"¦ "A"¦ 천정형 에어클린¦ 6000¦ 3000¦ 2000¦ 2450¦ 6000¦ 2000¦ 3200¦ 800¦ 3000¦ 2000¦ 완주군청¦ 0000¦ 0000¦ {\fGulim¦b0¦i0¦c129¦p50;천정형 에어클린}¦ {\fGulim¦b0¦i0¦c129¦p50;정면}¦ {\fGulim¦b0¦i0¦c129¦p50;우측}¦ NOTE¦ * \P* ¦ NOTE¦ 본 상세도는 예시도이며 감독관과 협의하여 시공할 것¦ BELL MOUTH¦ MOTOR¦ MOTOR BASE¦ OVER CASING¦ TERMINAL BOX¦ HANDLE¦ IMPELLER¦ 염화망 CASING¦ BRACKET¦ SIDE CASING¦ CARBON + MEDIUM FILTER¦ UV LAMP¦ NONE¦ NONE¦ 구조물상세도-2¦ 구조물상세도-2.dwg¦ SS-ABC-106-002¦ SCALE : NONE¦ 구조물 상세도-2¦
| [18ED15] 고양덕은지구 스마트도시 정보통신 설계용역 - 복사본 | [18ED15] 고양덕은지구 스마트도시 정보통신 설계용역 - 복사본 | 23-SP-SA-106-004 접지 상세도(생활방범).dwg | 접지 상세도 (생활방범)¦ 접지 상세도¦ SP-SA-106-004¦ SP-SA-106-004_¦ 접지 상세도.dwg¦ 함체접지 (F-GV 16㎟)¦ 접지동봉 (Φ14 x 1,000L)¦ 기초 제작 시 접지배관 (CD-P) 매설¦ 1,000¦ 1,000¦ 동슬리브접속¦ 2. 접지 수량은 현장 여건에 따라 감독원(감리원) 승인 후 일부 변경하여야 한다.¦ N O T E¦ NO¦ 규 격¦ 비 고¦ 품 명¦ 재 료 표¦ 1¦ 2¦ E3(통신)¦ 접지¦ F-GV 16.0㎟¦ 관내배선(IEC)¦ 3¦ CD-P ¦ 접지 배관¦ 1¦ 2¦ 3¦ G.L¦ G.L¦ 연동연선¦ 접지동봉 (Φ14x1000)¦ 접지압착슬리브¦ \A1;2000¦ 접지봉 매설 터파기¦ 접지선 포설도 및 접지동봉시 설치상세도 ¦ 600¦ 150¦ \A1;300¦ 접지압착슬리브¦ 접지봉(φ14 x 1000mm)¦ F-GV 16㎟¦ 접지압착슬라브¦ 접지동봉(Φ14x1000)¦ 1. 본상세도는 예시도이며 감독관과 협의하여 시공할것¦
| [18ED15] 고양덕은지구 스마트도시 정보통신 설계용역 - 복사본 | [18ED15] 고양덕은지구 스마트도시 정보통신 설계용역 - 복사본 | 11-ST-IPS-106-003 VMS 함체 상세도(1).dwg | 5,725¦ 1,945¦ 1,945¦ 1,475¦ 11,090¦ 5,530¦ 4,340¦ \A1;360¦ \A1;350¦ \A1;60¦ \A1;90¦ \A1;300¦ \A1;60¦ 교 통 관 리 시 스 템¦ 관련 법규에 따라 처벌받게 됩니다.¦ 관계자 이외의 자가 문을 열거나 기기를 훼손할 경우¦ 본 기기는 지능형 교통체계의 교통관리용 장비이므로¦ 주 의¦ 95¦ 350¦ 80¦ 강관 %%C508.0X12T 용융아연도금¦ S=NONE¦ 상세 "D"¦ 상세 "C"¦ 상 세 "D"¦ Eye Bolt M30¦ %%C50x150 SLOT¦ CABLE HOLE¦ %%c101.6 x 4t¦ 상세 "A"¦ %%C267.4 x 8t¦ ( 3단 12열 )¦ VMS 측주식 (문자식)¦ WIRE 12mm & TURN BUCKLE %%C20¦ (도로전광 표지)¦ 180¦ %%C267.4 x 8t¦ 강관¦ 40¦ 50¦ 90¦ 8¦ 20¦ 20¦ VAR¦ VAR¦ R=20¦ 8¦ (F.10T) M24X80 -12EA¦ %%C480X20t¦ FLANGE PLATE¦ 130¦ 보강판¦ 90X18X250¦ 강 관¦ 6¦ 50¦ 보강판¦ 90X18t¦ %%C100 HOLE 상하 관통¦ 6¦ 강 관¦ 220¦ %%C480X20t¦ FLANGE PLATE¦ 480¦ 50¦ 380¦ 50¦ S=NONE¦ 상 세 "A"¦ 90X18t¦ 보강판¦ 8¦ 상 세 "B"¦ S=NONE¦ %%C267.4 x 8t¦ %%C267.4 x 8t¦ %%C267.4 x 8t¦ C¦ C¦ 250¦ 200¦ 18 - %%C19 환봉¦ 상세 "B"¦ %%c101.6 x 4t¦ 90X18X180¦ 보강판¦ 10¦ P¦ L¦ P¦ L¦ 상세 "E"¦ 2¦ / "¦ 1¦ TURNBUCKLE¦ %%C508.0 X 12t¦ 30¦ R=25¦ WIRE ROPE CRIP¦ WIRE ROPE TIMBLE ¦ 2¦ 1¦ / "¦ 1¦ 1¦ 6¦ 90¦ 45¦ 55¦ 6¦ 상 세 "E"¦ S=NONE¦ 상 세 "C"¦ S=NONE¦ WEEP HOLE 상세¦ 가로재¦ 3. 강관부의 단부용접이음하는 경우에는 전주용접을 하고, 그 방법은¦ 1. 기기 제작시 현장 여건에 맞도록 제작하여야 한다.¦ 2. 모든 강관 제작은 SPS400 강관을 사용하여야 한다.¦ 7. 함체높이는 별도상세도면을 참조한다.¦ WEEP HOLE (%%c 20mm) 를 설치한다.¦ 측량하여 본 도면과 확인한 후 변경시 제작에 반영하여야 한다.¦ ( 설계규정: T₁> S ≥ √ 2xT₂)¦ 9. 피뢰 시설물 규격은 전기 도면의 상세를 참조한다.¦ 만족하도록 용접하여야 한다.¦ 6. 강관의 분기이음의 용접부는 용접상세도에 따라 필요한 목두께를¦ 5. ANCHOR BOLT 체결시 2중NUT 사용을 원칙으로 한다.¦ (FLANGE의 BOLT 체결은 단일 NUT 사용)¦ 4. 기기 지주 운반시 변형이 발생하지 않도록 할 것.¦ ( 천공직경 = 볼트직경 + 2mm )¦ 14. BOLT HOLE 천공시 여유를 두어 천공한다.¦ 11. Fillet 용접 목두께는 도면에 표시한 규격에 준하되 설계규정에 따른다.¦ 커플링 방식으로 감리 및 감독관의 승인을 득한후 대체 시공 할 수도 있다.¦ 13. 교통기기 지주의 측주식 및 문형식 가로재마다 하단 양측과 중앙에¦ 12. 상부구조물은 기초 ANCHOR BOLT 거치 완료 후 현장 상황을 정확히¦ 10.시가지의 경우 민원발생을 위해 하부 BASE PLATE 부의 RIB PLATE를¦ 우선적으로 참조하고, 구조물 제작시 제작도면에 반영 후 제작한다.¦ 8. 전기, 통신 관로를 위한 구조물대 OPENING 규격을 별도 상세 도면을¦ 필렛용접을 한다.¦ NOTE¦ WEEP HOLE - %%C20¦ S=NONE¦ 보도,투수콘,우레탄,아스콘 상부¦ 보 강 판¦ 200x400x18t¦ 8¦ 32¦ 50¦ 400¦ 350¦ %%C950x32t¦ 기초판¦ 8¦ 150¦ 8¦ R=30¦ 200¦ 50¦ 단 면 D-D¦ 1000¦ 1,600¦ RIB 상 세¦ 120¦ 300¦ 246.0¦ 246.0¦ 508.0¦ 1000¦ 50¦ 65x65x5t¦ 형강¦ 960¦ 960¦ %%C1000x9t¦ %%C508.0¦ 65x65x5t¦ 형강¦ 226.0¦ 508.0¦ 연 결 판¦ 50¦ 900¦ 20-φ32 HOLES¦ 508.0¦ 226.0¦ 단 면 C-C¦ 200¦ 단 면 A-A¦ D¦ C¦ A¦ 46.0¦ D¦ B¦ B¦ C¦ A¦ M30X1000¦ 8¦ %%C1000x32t¦ 기초판¦ 보강판¦ 200x400x18t¦ 50¦ 200¦ 508.0¦ 46.0¦ 1000¦ 200¦ 46.0¦ 보강판¦ 200x400x18t¦ 508.0¦ 1000¦ φ1000 x 32t¦ 보강판¦ 200x400x18t¦ 200¦ 46.0¦ φ1000 x 32t¦ 단 면 B-B¦ 1000¦ 900¦ 50¦ 1000¦ 50¦ 900¦ M30X1,000¦ 20-φ34x68 SLOT HOLES¦ 50¦ M30X1,000¦ 20-φ32 HOLES¦ 226.0¦ 226.0¦ 960¦ 2-%%C130관통¦ %%C130¦ 105¦ 덥개 상세¦ 4.5t¦ 267¦ 4.5t¦ 50¦ S=NONE¦ S=NONE¦ 피뢰침 상세도¦ 소켓 지지 Bolt/Nut¦ (M8 x 15)¦ 650¦ 8,015¦ 2,400¦ 225¦ 225¦ 1750¦ 1,750¦ 400¦ 400¦ 400¦ 100¦ 7430¦ 85¦ 2,200¦ 85¦ 7,600(도로전광 표지)¦ 500¦ 500¦ 500¦ 810¦ 250¦ 500¦ 915¦ 85¦ 7,000¦ 9,560¦ %%c101.6 x 4t¦ 1465¦ 1500¦ 1500¦ 1500¦ 1465¦ \A1;R420¦ 50*100 SOLT HOLE¦ 차 도¦ 보 도¦ 있으며, 변경시 감독원(감리원)과 협의 후 현장여건에 맞게 변경하여야¦ 15. 서비스 구조물의 외형 등은 제조사(지적재산권 침해 등)에 따라 변경될 수¦ 한다.¦ 95¦ 350¦ 80¦ \A1;200¦ \A1;(35)¦ \A1;500¦ \A1;2200¦ \A1;175¦ \A1;200¦ \A1;1800¦ \A1;200¦ \A1;200¦ \A1;7200¦ \A1;7600¦ \A1;200¦ \A1;(35)¦ \A1;1800¦ \A1;200¦ \A1;2200¦ \A1;500¦ \A1;(15)¦ \A1;(510)¦ \A1;(15)¦ \A1;1180¦ \A1;(510)¦ \A1;(20)¦ \A1;2500¦ \A1;2500¦ \A1;7200(600mm×12EA)¦ 1. 재질 : EGI (전기아연도금 강판) 1.6T ¦ 2. 도장 : 분체도장(시지정색)¦ NOTE¦ \A1;2-M30 EYE BOLT¦ WELDING¦ {\fGulim¦b0¦i0¦c129¦p50;\LTOP VIEW}¦ 2-%%C35 HOLE¦ {\fGulim¦b0¦i0¦c129¦p50;\LFRONT VIEW}¦ {\fGulim¦b0¦i0¦c129¦p50;\LSIDE VIEW}¦ \A1;%%C114¦ \A1;105¦ \A1;105¦ \A1;1180¦ \A1;510¦ \A1;2200¦ \A1;187.5¦ \A1;1260¦ \A1;222.5¦ \A1;1260¦ \A1;240¦ \A1;1260¦ \A1;240¦ \A1;1260¦ \A1;222.5¦ \A1;1260¦ \A1;1160¦ \A1;1180¦ \A1;1350¦ \A1;1500¦ \A1;1500¦ \A1;1500¦ \A1;200¦ \A1;225¦ \A1;1750¦ \A1;225¦ \A1;160¦ \A1;230¦ \A1;55¦ \A1;10¦ \A1;5¦ \A1;70¦ \A1;10¦ \A1;145¦ \A1;R7.5¦ \A1;2.5¦ \A1;198¦ \A1;15¦ \A1;175¦ \A1;350¦ \A1;95¦ \A1;80¦ \A1;510¦ \A1;187.5¦ \A1;R40¦ \A1;225¦ \A1;620¦ \A1;1180¦ \A1;30¦ \A1;176.6¦ \A1;175¦ \A1;48.4¦ \A1;16.6¦ \A1;50¦ \A1;600¦ \A1;620¦ \A1;50¦ \A1;100¦ \A1;880¦ \A1;100¦ \A1;50¦ \A1;1350¦ \A1;200¦ \A1;292¦ 1. 재질 : EGI (전기아연도금 강판) 1.6T ¦ 2. 도장 : 분체도장(시지정색)¦ \A1;4-MA TAP¦ {\LDETAIL "B"}¦ (Fan)¦ {\LDetail "A"}¦ (Vent Holes)¦ {\LREAR VIEW}¦ \A1;AL, T1.0¦ {\LFILTER 부착도}¦ \A1;FILTER¦ MESH¦ \A1;고정바¦ {\LDetail "D"}¦ (Filter)¦ \A1;볼트고정 홀¦ NOTE¦ Detail "C"¦ (Push Button)¦ PUSH¦ PUSH¦ Filter¦ Detail "D"¦ Detail "B"¦ Detail "A"¦ Detail "C"¦ \A1;FAN COVER¦ \A1;8-120mm FAN¦ PUSH¦ PUSH¦ PUSH¦ PUSH¦ PUSH¦ PUSH¦ PUSH¦ PUSH¦ PUSH¦ PUSH¦ PUSH¦ PUSH¦ PUSH¦ PUSH¦ PUSH¦ PUSH¦ PUSH¦ PUSH¦ PUSH¦ PUSH¦ PUSH¦ PUSH¦ \A1;1160¦ \A1;1180¦ \A1;1350¦ \A1;1500¦ \A1;1500¦ \A1;1500¦ \A1;200¦ \A1;225¦ \A1;1750¦ \A1;225¦ \A1;1180¦ \A1;510¦ \A1;2200¦ \A1;187.5¦ \A1;1260¦ \A1;222.5¦ \A1;1260¦ \A1;240¦ \A1;1260¦ \A1;240¦ \A1;1260¦ \A1;222.5¦ \A1;1260¦ \A1;%%C114¦ \A1;105¦ \A1;105¦ \A1;225¦ \A1;175¦ \A1;48.4¦ \A1;16.6¦ \A1;50¦ \A1;600¦ \A1;620¦ \A1;50¦ \A1;100¦ \A1;880¦ \A1;100¦ \A1;50¦ \A1;1350¦ \A1;200¦ \A1;292¦ \A1;350¦ \A1;95¦ \A1;80¦ \A1;510¦ \A1;187.5¦ \A1;R40¦ \A1;620¦ \A1;1180¦ \A1;30¦ \A1;176.6¦ \A1;55¦ \A1;10¦ \A1;5¦ \A1;70¦ \A1;10¦ \A1;145¦ \A1;R7.5¦ \A1;2.5¦ \A1;198¦ \A1;15¦ \A1;175¦ \A1;160¦ \A1;230¦ 1. 재질 : EGI (전기아연도금 강판) 1.6T ¦ 2. 도장 : 분체도장(시지정색)¦ \A1;4-MA TAP¦ {\LDETAIL "B"}¦ (Fan)¦ {\LDetail "A"}¦ (Vent Holes)¦ {\LREAR VIEW}¦ \A1;AL, T1.0¦ {\LFILTER 부착도}¦ \A1;FILTER¦ MESH¦ \A1;고정바¦ {\LDetail "D"}¦ (Filter)¦ \A1;볼트고정 홀¦ NOTE¦ Detail "C"¦ (Push Button)¦ PUSH¦ PUSH¦ Filter¦ Detail "D"¦ Detail "B"¦ Detail "A"¦ Detail "C"¦ \A1;FAN COVER¦ \A1;8-120mm FAN¦ PUSH¦ PUSH¦ PUSH¦ PUSH¦ PUSH¦ PUSH¦ PUSH¦ PUSH¦ PUSH¦ PUSH¦ PUSH¦ PUSH¦ PUSH¦ PUSH¦ PUSH¦ PUSH¦ PUSH¦ PUSH¦ PUSH¦ PUSH¦ PUSH¦ PUSH¦ VMS 함체 상세도(1)¦ ST-IPS-106-003¦ ST-IPS-106-003_¦ VMS 함체 상세도(1).dwg¦ VMS 함체 상세도(1)¦
| [18ED15] 고양덕은지구 스마트도시 정보통신 설계용역 - 복사본 | [18ED15] 고양덕은지구 스마트도시 정보통신 설계용역 - 복사본 | 14-ST-EM-106-002 CCTV 구조물 상세도(2).dwg | CHECK PLAT¦ (점검대용)¦ 피뢰침¦ 300¦ TOP VIEW (안전망)¦ 힌지¦ %%C267.5¦ WELDING¦ PL-18t¦ 9t¦ 피뢰침¦ 피뢰침¦ * 피뢰침은 현장여건에 따라 1개소에 선택 적용¦ 368¦ 12@450=5400¦ 1350¦ 1350¦ 평철 38bx6t¦ 평철 38bx9t¦ 상 세 "C" (안전사다리)¦ 200¦ ∅700¦ 150 ~ 220¦ 환봉 %%c19¦ 평철밴드 50bx9t¦ 볼트, 너트 M16x100¦ 평철 38bx6t¦ 강¦ 관¦ 1350¦ 1350¦ 200¦ 150¦ 평철밴드 50bx9t¦ 볼트, 너트 M16x100¦ 상 세 "B" (안전사다리)¦ 환봉 %%c19¦ 6@450=2700¦ 평철 38bx9t¦ 368¦ 평철 38bx6t¦ 강¦ 관¦ 2700¦ 재 료 표¦ 공 종¦ 규 격¦ 단위중량¦ 길 이(mm)¦ 수 량¦ 중 량(kg)¦ 비 고¦ ( 개 소 당 )¦ 강 관¦ Φ¦ 99.5¦ 6000¦ 1¦ 597¦ 76.9¦ 6000¦ 1¦ 461.4¦ SPS 400¦ 53.8¦ 1¦ 322.8¦ x¦ 9t¦ 457.2¦ Φ¦ x¦ 9t¦ 355.6¦ Φ¦ x¦ 7t¦ 318.5¦ 181.5¦ 2¦ 363.0¦ Φ¦ x¦ 32¦ 850¦ 69.2¦ 2¦ 138.4¦ x¦ 18¦ 700¦ 50.9¦ 2¦ 101.8¦ x¦ 18¦ 600¦ 127.2¦ 5.3¦ 24¦ 89.6¦ x¦ 18¦ 150¦ x¦ 250¦ 강 판¦ SS 400¦ 28¦ M¦ x¦ 80¦ 24¦ 140¦ M¦ x¦ 80¦ 16¦ 조 립 볼 트¦ 앙 카 볼 트¦ 함체거치대¦ M¦ 30¦ Φ¦ x¦ 4.5¦ 267.4¦ 12¦ 1¦ 1¦ 8.8T¦ 6000¦ Φ¦ Φ¦ x¦ 18¦ 115¦ x¦ 200¦ x¦ 18¦ 165¦ x¦ 200¦ x¦ 18¦ 140¦ x¦ 200¦ x¦ 250¦ 3.2¦ 4.6¦ 4.0¦ 28¦ 12¦ 8¦ 55.2¦ 32.0¦ 51.0¦ 1¦ 39.6¦ x¦ 9¦ 850¦ 6.2¦ 12¦ 74.4¦ x¦ 9¦ 350¦ Φ¦ Φ¦ 1000¦ 덮 개¦ ㄴ형강¦ SS 400¦ x¦ 4¦ 6.85¦ 7¦ 112.9¦ x¦ 50¦ 50¦ 6.85¦ 6¦ 37.0¦ x¦ 50¦ 50¦ L¦ L¦ x¦ 4¦ 6.85¦ 6¦ 23.8¦ x¦ 50¦ 50¦ 6.85¦ 8¦ 32.9¦ x¦ 50¦ 50¦ L¦ L¦ ㄱ형강¦ x¦ 5t¦ 5.0¦ 8¦ 36.0¦ x¦ 65¦ 65¦ Φ¦ x¦ 4¦ x¦ 4¦ 2355¦ 900¦ 578¦ 600¦ 900¦ 38.7¦ 1¦ 77.4¦ Φ¦ x¦ 6t¦ 267.4¦ 2000¦ 3.8¦ 12¦ 30.4¦ 44.3¦ 2¦ 88.6¦ x¦ 18¦ 560¦ Φ¦ x¦ 18¦ 135¦ x¦ 200¦ ALL L50×50×4T¦ 500¦ 900¦ 400¦ 300¦ 힌지¦ WELDING¦ PL-18t¦ (점검대용)¦ CHECK 망¦ * 피뢰침은 현장여건에¦ 따라 1개소 선택 적용¦ Ø267.5¦ 9t¦ 피뢰침¦ 피뢰침¦ 피뢰침¦ 힌지¦ L50×50×4t×2,356¦ L50×50×4t×900¦ L50×50×4t×578¦ 1500¦ 중간 안전망 상세¦ 작업 안전망 상세¦ 300¦ 500¦ 900¦ 1500¦ 6t BENDING PLATE¦ 6t WELDING PLATE¦ Ø318.5¦ 힌지¦ ALL L50×50×4T¦ R.B Ø20¦ 400~450¦ 150¦ 90˚¦ 5400¦ 368¦ 13@400=5400¦ 1340¦ 1340¦ 200¦ Ø700¦ 150¦ 평철 50bx9t¦ 환봉 Ø19¦ 볼트, 너트 M16x80¦ 평철 38bx6t¦ 평철 38bx9t¦ 사다리 상세¦ 안전망 사다리 상세¦ 26m 구조물 보강판 설치 상세¦ 100¦ 150¦ 보 강 판¦ 200¦ 150×250×16t¦ 50¦ 8¦ 30¦ 250¦ Ø950×30T¦ 기 초 판¦ 50¦ 8¦ 26m 구조물 기초 연결부 상세¦ 609.6¦ 950¦ 770¦ HOLE 20-Ø42¦ 보강판 설치 상세 참조¦ 점검구 상세¦ 100¦ 80¦ 4-M4 Bolt¦ 10×10×2T¦ SUPPORT¦ 2. 외부에서 먼지나 물이 들어가지 않도록¦ 방진, 방수가 되도록 설치¦ 950¦ NOTE¦ 1. 하부베이스 볼트부위 캡 시공¦ ALL L50×50×4T¦ 500¦ 900¦ 400¦ 300¦ 힌지¦ WELDING¦ PL-18t¦ (점검대용)¦ CHECK 망¦ * 피뢰침은 현장여건에¦ 따라 1개소 선택 적용¦ Ø267.5¦ 9t¦ 피뢰침¦ 피뢰침¦ 피뢰침¦ 힌지¦ L50×50×4t×2,356¦ L50×50×4t×900¦ L50×50×4t×578¦ 1500¦ 중간 안전망 상세¦ 작업 안전망 상세¦ 300¦ 500¦ 900¦ 1500¦ 6t BENDING PLATE¦ 6t WELDING PLATE¦ Ø318.5¦ 힌지¦ ALL L50×50×4T¦ R.B Ø20¦ 400~450¦ 150¦ 90˚¦ 5400¦ 368¦ 13@400=5400¦ 1340¦ 1340¦ 200¦ Ø700¦ 150¦ 평철 50bx9t¦ 환봉 Ø19¦ 볼트, 너트 M16x80¦ 평철 38bx6t¦ 평철 38bx9t¦ 사다리 상세¦ 안전망 사다리 상세¦ 26m 구조물 보강판 설치 상세¦ 100¦ 150¦ 보 강 판¦ 200¦ 150×250×16t¦ 50¦ 8¦ 30¦ 250¦ Ø950×30T¦ 기 초 판¦ 50¦ 8¦ 26m 구조물 기초 연결부 상세¦ 609.6¦ 950¦ 770¦ HOLE 20-Ø42¦ 보강판 설치 상세 참조¦ 점검구 상세¦ 100¦ 80¦ 4-M4 Bolt¦ 10×10×2T¦ SUPPORT¦ 2. 외부에서 먼지나 물이 들어가지 않도록¦ 방진, 방수가 되도록 설치¦ 950¦ NOTE¦ 1. 하부베이스 볼트부위 캡 시공¦ CCTV 구조물 상세도(2)¦ ST-EM-106-002¦ CCTV 구조물 상세도(2)¦ CCTV 구조물 상세도(2).dwg¦ ST-EM-106-002_¦ 팬틸트 고정판 상세도¦ φ114.3 x 4.5t¦ φ50 HOLE¦ 50¦ φ140.8¦ φ200.8¦ 12¦ 230¦ 42¦ 90°¦ 상 세 "F"¦ 팬틸트케이블 인입구 상세도¦ 4-¦ ∅¦ 10 Hole¦ M8x¦ 25¦ Bolt¦ ∅¦ 20x130 ¦ R.B¦ ∅¦ 45 ¦ Hole¦ 69¦ 70¦ 86¦ 12¦ 97¦ 121¦ 12¦ 272¦ 164¦ 188¦ 12¦ 12¦ 상 세 "E"¦ \A1;50¦ 200¦ NUT-2ea(M10x25,Sus-Bolt)¦ Pole과 결합부위는 U-BOLT 처리¦ %%C42.7 x 2.3t¦ 재질은 Pole과 동일¦ 피뢰침지지대 고정용¦ 낙뢰방지기 취부 상세¦ 상 세 "G"¦ 상 세 "D"¦ L형강-50x50x4x600¦ 100¦ 75¦ 75¦ 4PL-350x250x9¦ ∅19 HOLE¦ 40¦ 50¦ 340¦ 40¦ 40¦ 50¦ 40¦ M16-80 BOLT¦
| [18ED15] 고양덕은지구 스마트도시 정보통신 설계용역 - 복사본 | [18ED15] 고양덕은지구 스마트도시 정보통신 설계용역 - 복사본 | 14-ST-BTS-106-001 BIT 구조물 상세도(1).dwg | 접지¦ {\fGulim¦b0¦i0¦c129¦p50;단자대}¦ BOARD¦ 차단기¦ 3구콘센트¦ 써지¦ HDD¦ {\fGulim¦b0¦i0¦c129¦p50;릴레이}¦ 4-M3x10L (pop nut)STAND-OFF¦ POWER¦ 광 통신장비(RT)¦ OFD¦ \A1;868¦ \A1;564¦ \A1;170¦ AC 220V¦ SSR¦ 접지단자대¦ 단자대¦ 누전¦ 차단기¦ 교통카드 잔액조회기¦ 배 전 함¦ AC 220V¦ SSR3¦ SSR¦ AC220V¦ 센서¦ 신호선¦ AC 220V¦ 전원선¦ 접지선¦ AC FAN1,2¦ MODEM¦ Switch¦ ATX POWER¦ DC 12V¦ DC 3.3V/5V/12V¦ - RAM¦ - M-SATA ¦ - OS : Win embedded PosReady7¦ - Main board¦ Power¦ COM1¦ Audio¦ AMP B/D)¦ Power¦ Switch¦ 온도¦ Control¦ (with ¦ board¦ Sub¦ Main Control System¦ Video1¦ Video2¦ USB¦ LAN¦ LCD Power ¦ Door S/W¦ Keypad ¦ Speaker¦ CAMERA¦ 32 inch LCD¦ DC 12V¦ 써지보호기¦ 2¦ 5¦ 15¦ SSR(Solid State Relay)¦ DESCRIPTION ¦ 14¦ 16¦ 20¦ 2¦ 13¦ 3¦ 1¦ NO¦ 11¦ 10¦ 9¦ 8¦ 7¦ 5¦ 4¦ 접지단자대¦ 차 단 기¦ 열쇄¦ 도어 센서¦ 3구 콘센트¦ AC FAN 92mm¦ LCD 32"¦ AD BOARD¦ MAIN BOARD¦ SUB 제어보드¦ POWER LCD 32"¦ SMPS¦ 스피커¦ 키패드¦ REMARK¦ 1¦ 1¦ 2¦ 1¦ 2¦ 1¦ Q'TY¦ 2¦ 1¦ 1¦ 1¦ 1¦ 1¦ 1¦ 1¦ 1¦ 6¦ OSD BOARD¦ 1¦ 18¦ 19¦ 전원단자대¦ 1¦ 17¦ 1¦ 15¦ 1¦ 전원써지¦ 1¦ 1¦ 웹 카메라¦ 1¦ 제어보드_변경품¦ J1¦ J13¦ J16¦ J17¦ J15¦ J10¦ J11¦ J12¦ DOM¦ H=45(PCB+DOM)¦ 1¦ 4¦ 4¦ 5¦ 6¦ 7¦ 8¦ 9¦ 10¦ 11¦ 14¦ 13¦ 16¦ 18¦ 19¦ 20¦ 20¦ 17¦ 12¦ 잔액조회기¦ 12¦ 3¦ \A1;560.0¦ 990.0¦ \A1;170.0¦ \A1;449.0¦ 3¦ 12¦ 3¦ 20¦ 10¦ 10¦ 20¦ 10¦ 10¦ 180¦ 3¦ 3¦ 12¦ 20¦ 10¦ 10¦ 20¦ 10¦ 10¦ 180¦ 3¦ 3¦ 12¦ 3505¦ 1195¦ 1115¦ 1195¦ 120¦ 1035¦ 40¦ 40¦ 1035¦ 40¦ 40¦ 120¦ 1035¦ 2700¦ 350¦ 1400¦ 950¦ 250¦ 2100¦ 350¦ 2900¦ 170¦ 600¦ 2700¦ 350¦ 1400¦ 950¦ 170¦ 27¦ 30¦ 1543¦ 1600¦ 161.5¦ 450¦ 1340¦ 30¦ 30¦ 300¦ 2100¦ R125¦ R205¦ 550¦ 1550¦ 120¦ 1212.1¦ 80¦ 450¦ 3505¦ 1195¦ 1115¦ 1195¦ 120¦ 1035¦ 40¦ 40¦ 1035¦ 40¦ 40¦ 120¦ 1035¦ 1409.5¦ 110.5¦ 80¦ 5¦ 25¦ 1060¦ 50¦ 40¦ 980¦ 40¦ 15¦ 15¦ 3505¦ 1195¦ 1115¦ 1195¦ 120¦ 1035¦ 40¦ 40¦ 1035¦ 40¦ 40¦ 120¦ 1035¦ 100¦ 80¦ 450¦ 80¦ 150¦ 40¦ \A1;R20¦ 300¦ 200¦ 300¦ 200¦ 100¦ %%C25¦ %%C25¦ 120¦ 80¦ 300¦ 200¦ 80¦ 300¦ 200¦ 80¦ 400¦ 550¦ 600¦ 500¦ 200¦ 600¦ 200¦ 3900¦ 18¦ 20¦ 10¦ 10¦ 450¦ 800¦ 250¦ 200¦ 1700¦ 191.7¦ 1600¦ 1125¦ 10¦ 1105¦ 10¦ 1125¦ 5¦ 1570¦ 300¦ 30¦ 2275¦ 0¦ 70¦ 20¦ 20¦ R20¦ %%C60¦ ∅30¦ 1000¦ 2900¦ 150¦ 100¦ 1. 현장 장비의 설치 위치 및 설치(고정) 방법 등은 현장여건에¦ 따라 변경 될 수 있다.¦ 2. 장비에 인입되는 케이블은 쉘터 내에 매립하여 처리한다.¦ 3. 쉘터의 구축은 본 과업범위가 아님.¦ NOTE¦ 1. 현장 장비의 설치 위치 및 설치(고정) 방법 등은 현장여건에¦ 따라 변경 될 수 있다.¦ 2. 장비에 인입되는 케이블은 쉘터 내에 매립하여 처리한다.¦ 3. 쉘터의 구축은 본 과업범위가 아님.¦ 지 붕 평 면 도¦ 정 면 도¦ 평 면 도¦ 측 면 도¦ 유리고정 BRACKET¦ 상부용¦ 하부용¦ 고 양 시 청¦ 10.76T¦ 강화유리+안전필름¦ 10.76T¦ 강화유리+안전필름¦ 10.76T¦ 강화유리+안전필름¦ 1060x170x15T¦ ㅁ-120x80x2.0T¦ STS PIPE¦ ㅁ-80x80x2.0T¦ STS PIPE¦ ㅁ-30x30x1.2T¦ STS PIPE¦ 2275x300x30T¦ 의자(더글라스 목재_30T)¦ 30x30x4.0T¦ ANGEL¦ STS PIPE Φ31.8x1.2T¦ 손잡이¦ 정류장명판(STS_PLATE 1.2T)¦ STS PIPE Φ31.8x1.2T¦ 손잡이¦ ㅁ-120x80x2.0T¦ STS PIPE¦ ㅁ-80x80x2.0T¦ STS PIPE¦ ㅁ-30x30x1.2T¦ STS PIPE¦ 10.76T¦ 강화유리+안전필름¦ 10.76T¦ 강화유리+안전필름¦ 10.76T¦ 강화유리+안전필름¦ ㅁ-120x80x2.0T¦ STS PIPE¦ ㅁ-80x80x2.0T¦ STS PIPE¦ 1060x170x15T¦ 정류장명판(STS_PLATE 1.2T)¦ STS PIPE Φ31.8x1.2T¦ 손잡이¦ 2275x300x30T¦ 의자(더글라스 목재_30T)¦ 30x30x4.0T¦ ANGEL¦ ㅁ-120x80x2.0T¦ STS PIPE¦ ㅁ-80x80x2.0T¦ STS PIPE¦ ㅁ-120x80x2.0T¦ STS PIPE¦ ㅁ-30x30x1.2T¦ STS PIPE¦ \A1;STEEL T=12¦ \A1;STEEL T=9¦ BASE PLATE¦ \A1;STEEL T=12¦ %%C20X500¦ 앙카볼트¦ ck=210kg/cm¦ 콘크리트¦ d¦ 2¦ D13¦ 철근¦ %%C60¦ 전선관¦ 차도¦ 자전거도로¦ 화단¦ 보도¦ BIT¦ 4. 서비스 구조물의 외형 등은 제조사(지적재산권 침해 등)에 따라¦ 변경될 수 있으며, 변경시 감독원(감리원)과 협의 후 현장여건에¦ 맞게 변경하여야 한다.¦ BIT 구조물 상세도(1)¦ BIT 구조물 상세도(1)¦ ST-BTS-106-001¦ ST-BTS-106-001_¦ BIT 구조물 상세도(1).dwg¦
| [18ED15] 고양덕은지구 스마트도시 정보통신 설계용역 - 복사본 | [18ED15] 고양덕은지구 스마트도시 정보통신 설계용역 - 복사본 | 09-SS-PSB-106-001 구조물 상세도.dwg | 3¦ 4¦ S B¦ B¦ SC¦ ~지정포장마감~¦ 조합놀이대D¦ 물놀이시설A¦ (단위놀이시설E)¦ (단위놀이시설G)¦ 물놀이시설C¦ 통석의자A¦ 통석의자B¦ 파고라F¦ OPEN¦ 화장실(남)¦ 화장실(여)¦ 주출입구¦ LP-1¦ 5¦ 5¦ 5¦ 5¦ 5¦ 5¦ 10¦ 7¦ 3¦ 4¦ 6¦ 8¦ 9¦ 2¦ 2¦ 1¦ 1¦ 5¦ 관리실¦ H,D¦ H,D¦ 전 기 난 방 기¦ 여 자¦ 남 자¦ 전 기 난 방 기¦ 전 기 난 방 기¦ 주출입구¦ LP-1¦ 5¦ 5¦ 5¦ 5¦ 3¦ 10¦ 7¦ 4¦ 6¦ 8¦ 9¦ 2¦ 2¦ 1¦ 1¦ {\fGulim¦b0¦i0¦c129¦p50;벽걸이 에어컨}¦ 화장실(남)¦ 화장실(여)¦ 관리사무소¦ 75¦ 100¦ 75¦ 100¦ 75¦ 100¦ 500¦ 200¦ 400¦ 400¦ 600¦ 300¦ 200¦ 500¦ 200¦ 400¦ 400¦ 600¦ 300¦ 200¦ 500¦ 200¦ 400¦ 400¦ 600¦ 300¦ 200¦ SS-PSB-106-002_¦ 구조물 상세도(제1호어린이공원)¦ SS-PSB-106-002¦ SS-PSB-106-001_¦ 구조물 상세도(근린공원).DWG¦ SS-PSB-106-001¦ 구조물 상세도(근린공원)¦ 관리사무소¦ LP-1¦ 5¦ 8¦ 9¦ 5¦ 5¦ 공중화장실(여)¦ 공중화장실(남)¦ 5¦ 3¦ 4¦ 6¦ 5¦ 5¦ 5¦ 10¦ 7¦ 2¦ 1¦ 2¦ 1¦ *향후 분전반 위치변경 가능함¦ 화장실¦ 출입구¦ LP-1¦ 8¦ 9¦ 5¦ 3¦ 4¦ 6¦ 7¦ 2¦ 공중화장실(여)¦ 공중화장실(남)¦ *향후 분전반 ¦ 5¦ 5¦ 5¦ 5¦ 5¦ 5¦ 10¦ 1¦ 2¦ 1¦ 화장실¦ 출입구¦ 화장실¦ 출입구¦ 위치변경 가능함¦ LP-1¦ 8¦ 9¦ 5¦ 3¦ 4¦ 6¦ 7¦ 2¦ 공중화장실(여)¦ 공중화장실(남)¦ *향후 분전반 위치변경 가능함¦ 5¦ 5¦ 5¦ 5¦ 5¦ 5¦ 10¦ 1¦ 2¦ 1¦ 화장실¦ 출입구¦ 화장실¦ 출입구¦ LP-1¦ 8¦ 9¦ 5¦ 3¦ 4¦ 6¦ 7¦ 2¦ 공중화장실(여)¦ 공중화장실(남)¦ *향후 분전반 위치변경 가능함¦ 5¦ 5¦ 5¦ 5¦ 5¦ 5¦ 10¦ 1¦ 2¦ 1¦ 화장실¦ 출입구¦ 화장실¦ 출입구¦ 구조물 상세도(제1호어린이공원)¦ N O T E¦ 1. 본상세도는 예시도이며 현장 여건에 맞게 감독관과 협의하여 시공할것¦ 재료표¦ NO¦ 품 명¦ 규 격¦ 비 고¦ ①¦ ②¦ ③¦ 제어케이블¦ 전원케이블¦ 비상벨제어함체¦ F-CV 2.5㎟ x 2C¦ STS, 시건장치포함¦ ④¦ 비상벨 IP 방송 단말기¦ TCP/IP, SIP지원¦ F-CVV-SB 1.5㎟ x 2C¦ 공공화장실비상벨 시스템 현황도(제1호어린이공원)¦ 공공화장실비상벨 건물 현황도¦ 구조물 상세도¦ 제어함체¦ 비상벨버튼¦ 경광등¦ 안내판(외부,내부)¦ 안심비상벨 설치¦ 공공화장실¦ 안심비상벨 설치¦ 공공화장실¦ 외부용¦ 내부용¦ 2. 화장실 칸마다 설치되는 비상벨버튼은 화장실 천장의 무선수신팩과¦ 무선으로 연동되어, 비상시 경광등이 울려야한다¦ 3. 공공화장실 안심비상벨 안내표지판은 외부와 내부에 눈에 잘 띄는 곳¦ 에 설치한다¦ ⑤¦ 비상벨 버튼¦ 무선, 방수형, 배터리방식¦ ⑥¦ 무선 수신팩¦ RF방식 무선 수신 및 증폭마이크¦ NO¦ 품 명¦ 규 격¦ 비 고¦ 7¦ 8¦ 9¦ 10¦ 안내표지판(소)¦ 내부용(소) : 300x200mm 이상¦ 안내표지판(대)¦ 외부용(대) : 600x400mm 이상¦ 경광 사이렌¦ 80dB이상, IP등급65이상¦ 스피커(안심비상벨)¦ 스피커(안심비상벨)¦ 구조물 상세도(근린공원)¦ N O T E¦ 1. 본상세도는 예시도이며 현장 여건에 맞게 감독관과 협의하여 시공할것¦ 재료표¦ 공공화장실비상벨 시스템 현황도(근린공원)¦ 공공화장실비상벨 건물 현황도¦ 구조물 상세도¦ 제어함체¦ 비상벨버튼¦ 경광등¦ 안내판(외부,내부)¦ 안심비상벨 설치¦ 공공화장실¦ 안심비상벨 설치¦ 공공화장실¦ 외부용¦ 내부용¦ 2. 화장실 칸마다 설치되는 비상벨버튼은 화장실 천장의 무선수신팩과¦ 무선으로 연동되어, 비상시 경광등이 울려야한다¦ 3. 공공화장실 안심비상벨 안내표지판은 외부와 내부에 눈에 잘 띄는 곳¦ 에 설치한다¦ 단 위¦ 수 량¦ 단 위¦ 수 량¦ M¦ M¦ 대¦ 대¦ 대¦ 대¦ 1¦ 1¦ 1¦ 1¦ 22¦ 14¦ 1¦ 1¦ 7¦ 1¦ NO¦ 품 명¦ 규 격¦ 비 고¦ ①¦ ②¦ ③¦ 제어케이블¦ 전원케이블¦ 비상벨제어함체¦ F-CV 2.5㎟ x 2C¦ STS, 시건장치포함¦ ④¦ 비상벨 IP 방송 단말기¦ TCP/IP, SIP지원¦ F-CVV-SB 1.5㎟ x 2C¦ ⑤¦ 비상벨 버튼¦ 무선, 방수형, 배터리방식¦ ⑥¦ 무선 수신팩¦ RF방식 무선 수신 및 증폭마이크¦ NO¦ 품 명¦ 규 격¦ 비 고¦ 7¦ 8¦ 9¦ 10¦ 안내표지판(소)¦ 내부용(소) : 300x200mm 이상¦ 안내표지판(대)¦ 외부용(대) : 600x400mm 이상¦ 경광 사이렌¦ 80dB이상, IP등급65이상¦ 스피커(안심비상벨)¦ 스피커(안심비상벨)¦ 단 위¦ 수 량¦ 단 위¦ 수 량¦ M¦ M¦ 대¦ 대¦ 대¦ 대¦ 1¦ 1¦ 1¦ 1¦ 26¦ 16¦ 1¦ 1¦ 7¦ 1¦ 구조물 상세도(제2호어린이공원)¦ N O T E¦ 1. 본상세도는 예시도이며 현장 여건에 맞게 감독관과 협의하여 시공할것¦ 재료표¦ NO¦ 품 명¦ 규 격¦ 비 고¦ ①¦ ②¦ ③¦ 제어케이블¦ 전원케이블¦ 비상벨제어함체¦ F-CV 2.5㎟ x 2C¦ STS, 시건장치포함¦ ④¦ 비상벨 IP 방송 단말기¦ TCP/IP, SIP지원¦ F-CVV-SB 1.5㎟ x 2C¦ 공공화장실비상벨 시스템 현황도(제2호어린이공원)¦ 공공화장실비상벨 건물 현황도¦ 구조물 상세도¦ 제어함체¦ 비상벨버튼¦ 경광등¦ 안내판(외부,내부)¦ 안심비상벨 설치¦ 공공화장실¦ 안심비상벨 설치¦ 공공화장실¦ 외부용¦ 내부용¦ 2. 화장실 칸마다 설치되는 비상벨버튼은 화장실 천장의 무선수신팩과¦ 무선으로 연동되어, 비상시 경광등이 울려야한다¦ 3. 공공화장실 안심비상벨 안내표지판은 외부와 내부에 눈에 잘 띄는 곳¦ 에 설치한다¦ ⑤¦ 비상벨 버튼¦ 무선, 방수형, 배터리방식¦ ⑥¦ 무선 수신팩¦ RF방식 무선 수신 및 증폭마이크¦ NO¦ 품 명¦ 규 격¦ 비 고¦ 7¦ 8¦ 9¦ 10¦ 안내표지판(소)¦ 내부용(소) : 300x200mm 이상¦ 안내표지판(대)¦ 외부용(대) : 600x400mm 이상¦ 경광 사이렌¦ 80dB이상, IP등급65이상¦ 스피커(안심비상벨)¦ 스피커(안심비상벨)¦ 단 위¦ 수 량¦ 단 위¦ 수 량¦ M¦ M¦ 대¦ 대¦ 대¦ 대¦ 1¦ 1¦ 1¦ 1¦ 22¦ 14¦ 1¦ 1¦ 4¦ 1¦ FH:11.17¦ FH:7.27¦ 관리사무소¦ LP-1¦ 5¦ 8¦ 9¦ 5¦ 5¦ 공중화장실(여)¦ 공중화장실(남)¦ 5¦ 3¦ 4¦ 6¦ 5¦ 5¦ 5¦ 10¦ 7¦ 2¦ 1¦ 2¦ 1¦ *향후 분전반 위치변경 가능함¦ FH:14.50¦ FH:16.79¦ FH:13.88¦ FH:13.88¦ FH:13.23¦ FH:13.56¦ PSB-001¦ PSB-002¦ PSB-003¦ SS-PSB-106-003_¦ 구조물 상세도(제2호어린이공원).DWG¦ SS-PSB-106-003¦ 구조물 상세도(제2호어린이공원)¦
| [18ED15] 고양덕은지구 스마트도시 정보통신 설계용역 - 복사본 | [18ED15] 고양덕은지구 스마트도시 정보통신 설계용역 - 복사본 | 13-ST-IPS-106-005 VMS 함체 상세도(3).dwg | 5,725¦ 1,945¦ 1,945¦ 1,475¦ 11,090¦ 5,530¦ 4,340¦ \A1;360¦ \A1;350¦ \A1;60¦ \A1;90¦ \A1;300¦ \A1;60¦ 교 통 관 리 시 스 템¦ 관련 법규에 따라 처벌받게 됩니다.¦ 관계자 이외의 자가 문을 열거나 기기를 훼손할 경우¦ 본 기기는 지능형 교통체계의 교통관리용 장비이므로¦ 주 의¦ 95¦ 350¦ 80¦ 강관 %%C508.0X12T 용융아연도금¦ S=NONE¦ 상세 "D"¦ 상세 "C"¦ 상 세 "D"¦ Eye Bolt M30¦ %%C50x150 SLOT¦ CABLE HOLE¦ %%c101.6 x 4t¦ 상세 "A"¦ %%C267.4 x 8t¦ ( 3단 12열 )¦ VMS 측주식 (문자식)¦ WIRE 12mm & TURN BUCKLE %%C20¦ (도로전광 표지)¦ 180¦ %%C267.4 x 8t¦ 강관¦ 40¦ 50¦ 90¦ 8¦ 20¦ 20¦ VAR¦ VAR¦ R=20¦ 8¦ (F.10T) M24X80 -12EA¦ %%C480X20t¦ FLANGE PLATE¦ 130¦ 보강판¦ 90X18X250¦ 강 관¦ 6¦ 50¦ 보강판¦ 90X18t¦ %%C100 HOLE 상하 관통¦ 6¦ 강 관¦ 220¦ %%C480X20t¦ FLANGE PLATE¦ 480¦ 50¦ 380¦ 50¦ S=NONE¦ 상 세 "A"¦ 90X18t¦ 보강판¦ 8¦ 상 세 "B"¦ S=NONE¦ %%C267.4 x 8t¦ %%C267.4 x 8t¦ %%C267.4 x 8t¦ C¦ C¦ 250¦ 200¦ 18 - %%C19 환봉¦ 상세 "B"¦ %%c101.6 x 4t¦ 90X18X180¦ 보강판¦ 10¦ P¦ L¦ P¦ L¦ 상세 "E"¦ 2¦ / "¦ 1¦ TURNBUCKLE¦ %%C508.0 X 12t¦ 30¦ R=25¦ WIRE ROPE CRIP¦ WIRE ROPE TIMBLE ¦ 2¦ 1¦ / "¦ 1¦ 1¦ 6¦ 90¦ 45¦ 55¦ 6¦ 상 세 "E"¦ S=NONE¦ 상 세 "C"¦ S=NONE¦ WEEP HOLE 상세¦ 가로재¦ 3. 강관부의 단부용접이음하는 경우에는 전주용접을 하고, 그 방법은¦ 1. 기기 제작시 현장 여건에 맞도록 제작하여야 한다.¦ 2. 모든 강관 제작은 SPS400 강관을 사용하여야 한다.¦ 7. 함체높이는 별도상세도면을 참조한다.¦ WEEP HOLE (%%c 20mm) 를 설치한다.¦ 측량하여 본 도면과 확인한 후 변경시 제작에 반영하여야 한다.¦ ( 설계규정: T₁> S ≥ √ 2xT₂)¦ 9. 피뢰 시설물 규격은 전기 도면의 상세를 참조한다.¦ 만족하도록 용접하여야 한다.¦ 6. 강관의 분기이음의 용접부는 용접상세도에 따라 필요한 목두께를¦ 5. ANCHOR BOLT 체결시 2중NUT 사용을 원칙으로 한다.¦ (FLANGE의 BOLT 체결은 단일 NUT 사용)¦ 4. 기기 지주 운반시 변형이 발생하지 않도록 할 것.¦ ( 천공직경 = 볼트직경 + 2mm )¦ 14. BOLT HOLE 천공시 여유를 두어 천공한다.¦ 11. Fillet 용접 목두께는 도면에 표시한 규격에 준하되 설계규정에 따른다.¦ 커플링 방식으로 감리 및 감독관의 승인을 득한후 대체 시공 할 수도 있다.¦ 13. 교통기기 지주의 측주식 및 문형식 가로재마다 하단 양측과 중앙에¦ 12. 상부구조물은 기초 ANCHOR BOLT 거치 완료 후 현장 상황을 정확히¦ 10.시가지의 경우 민원발생을 위해 하부 BASE PLATE 부의 RIB PLATE를¦ 우선적으로 참조하고, 구조물 제작시 제작도면에 반영 후 제작한다.¦ 8. 전기, 통신 관로를 위한 구조물대 OPENING 규격을 별도 상세 도면을¦ 필렛용접을 한다.¦ NOTE¦ WEEP HOLE - %%C20¦ S=NONE¦ 보도,투수콘,우레탄,아스콘 상부¦ 보 강 판¦ 200x400x18t¦ 8¦ 32¦ 50¦ 400¦ 350¦ %%C950x32t¦ 기초판¦ 8¦ 150¦ 8¦ R=30¦ 200¦ 50¦ 단 면 D-D¦ 1000¦ 1,600¦ RIB 상 세¦ 120¦ 300¦ 246.0¦ 246.0¦ 508.0¦ 1000¦ 50¦ 65x65x5t¦ 형강¦ 960¦ 960¦ %%C1000x9t¦ %%C508.0¦ 65x65x5t¦ 형강¦ 226.0¦ 508.0¦ 연 결 판¦ 50¦ 900¦ 20-φ32 HOLES¦ 508.0¦ 226.0¦ 단 면 C-C¦ 200¦ 단 면 A-A¦ D¦ C¦ A¦ 46.0¦ D¦ B¦ B¦ C¦ A¦ M30X1000¦ 8¦ %%C1000x32t¦ 기초판¦ 보강판¦ 200x400x18t¦ 50¦ 200¦ 508.0¦ 46.0¦ 1000¦ 200¦ 46.0¦ 보강판¦ 200x400x18t¦ 508.0¦ 1000¦ φ1000 x 32t¦ 보강판¦ 200x400x18t¦ 200¦ 46.0¦ φ1000 x 32t¦ 단 면 B-B¦ 1000¦ 900¦ 50¦ 1000¦ 50¦ 900¦ M30X1,000¦ 20-φ34x68 SLOT HOLES¦ 50¦ M30X1,000¦ 20-φ32 HOLES¦ 226.0¦ 226.0¦ 960¦ 2-%%C130관통¦ %%C130¦ 105¦ 덥개 상세¦ 4.5t¦ 267¦ 4.5t¦ 50¦ S=NONE¦ S=NONE¦ 피뢰침 상세도¦ 소켓 지지 Bolt/Nut¦ (M8 x 15)¦ 650¦ 8,015¦ 2,400¦ 225¦ 225¦ 1750¦ 1,750¦ 400¦ 400¦ 400¦ 100¦ 7430¦ 85¦ 2,200¦ 85¦ 7,600(도로전광 표지)¦ 500¦ 500¦ 500¦ 810¦ 250¦ 500¦ 915¦ 85¦ 7,000¦ 9,560¦ %%c101.6 x 4t¦ 1465¦ 1500¦ 1500¦ 1500¦ 1465¦ \A1;R420¦ 50*100 SOLT HOLE¦ 차 도¦ 보 도¦ 있으며, 변경시 감독원(감리원)과 협의 후 현장여건에 맞게 변경하여야¦ 15. 서비스 구조물의 외형 등은 제조사(지적재산권 침해 등)에 따라 변경될 수¦ 한다.¦ 95¦ 350¦ 80¦ \A1;200¦ \A1;(35)¦ \A1;500¦ \A1;2200¦ \A1;175¦ \A1;200¦ \A1;1800¦ \A1;200¦ \A1;200¦ \A1;7200¦ \A1;7600¦ \A1;200¦ \A1;(35)¦ \A1;1800¦ \A1;200¦ \A1;2200¦ \A1;500¦ \A1;(15)¦ \A1;(510)¦ \A1;(15)¦ \A1;1180¦ \A1;(510)¦ \A1;(20)¦ \A1;2500¦ \A1;2500¦ \A1;7200(600mm×12EA)¦ 1. 재질 : EGI (전기아연도금 강판) 1.6T ¦ 2. 도장 : 분체도장(시지정색)¦ NOTE¦ \A1;2-M30 EYE BOLT¦ WELDING¦ {\fGulim¦b0¦i0¦c129¦p50;\LTOP VIEW}¦ 2-%%C35 HOLE¦ {\fGulim¦b0¦i0¦c129¦p50;\LFRONT VIEW}¦ {\fGulim¦b0¦i0¦c129¦p50;\LSIDE VIEW}¦ \A1;%%C114¦ \A1;105¦ \A1;105¦ \A1;1180¦ \A1;510¦ \A1;2200¦ \A1;187.5¦ \A1;1260¦ \A1;222.5¦ \A1;1260¦ \A1;240¦ \A1;1260¦ \A1;240¦ \A1;1260¦ \A1;222.5¦ \A1;1260¦ \A1;1160¦ \A1;1180¦ \A1;1350¦ \A1;1500¦ \A1;1500¦ \A1;1500¦ \A1;200¦ \A1;225¦ \A1;1750¦ \A1;225¦ \A1;160¦ \A1;230¦ \A1;55¦ \A1;10¦ \A1;5¦ \A1;70¦ \A1;10¦ \A1;145¦ \A1;R7.5¦ \A1;2.5¦ \A1;198¦ \A1;15¦ \A1;175¦ \A1;350¦ \A1;95¦ \A1;80¦ \A1;510¦ \A1;187.5¦ \A1;R40¦ \A1;225¦ \A1;620¦ \A1;1180¦ \A1;30¦ \A1;176.6¦ \A1;175¦ \A1;48.4¦ \A1;16.6¦ \A1;50¦ \A1;600¦ \A1;620¦ \A1;50¦ \A1;100¦ \A1;880¦ \A1;100¦ \A1;50¦ \A1;1350¦ \A1;200¦ \A1;292¦ 1. 재질 : EGI (전기아연도금 강판) 1.6T ¦ 2. 도장 : 분체도장(시지정색)¦ \A1;4-MA TAP¦ {\LDETAIL "B"}¦ (Fan)¦ {\LDetail "A"}¦ (Vent Holes)¦ {\LREAR VIEW}¦ \A1;AL, T1.0¦ {\LFILTER 부착도}¦ \A1;FILTER¦ MESH¦ \A1;고정바¦ {\LDetail "D"}¦ (Filter)¦ \A1;볼트고정 홀¦ NOTE¦ Detail "C"¦ (Push Button)¦ PUSH¦ PUSH¦ Filter¦ Detail "D"¦ Detail "B"¦ Detail "A"¦ Detail "C"¦ \A1;FAN COVER¦ \A1;8-120mm FAN¦ PUSH¦ PUSH¦ PUSH¦ PUSH¦ PUSH¦ PUSH¦ PUSH¦ PUSH¦ PUSH¦ PUSH¦ PUSH¦ PUSH¦ PUSH¦ PUSH¦ PUSH¦ PUSH¦ PUSH¦ PUSH¦ PUSH¦ PUSH¦ PUSH¦ PUSH¦ \A1;1160¦ \A1;1180¦ \A1;1350¦ \A1;1500¦ \A1;1500¦ \A1;1500¦ \A1;200¦ \A1;225¦ \A1;1750¦ \A1;225¦ \A1;1180¦ \A1;510¦ \A1;2200¦ \A1;187.5¦ \A1;1260¦ \A1;222.5¦ \A1;1260¦ \A1;240¦ \A1;1260¦ \A1;240¦ \A1;1260¦ \A1;222.5¦ \A1;1260¦ \A1;%%C114¦ \A1;105¦ \A1;105¦ \A1;225¦ \A1;175¦ \A1;48.4¦ \A1;16.6¦ \A1;50¦ \A1;600¦ \A1;620¦ \A1;50¦ \A1;100¦ \A1;880¦ \A1;100¦ \A1;50¦ \A1;1350¦ \A1;200¦ \A1;292¦ \A1;350¦ \A1;95¦ \A1;80¦ \A1;510¦ \A1;187.5¦ \A1;R40¦ \A1;620¦ \A1;1180¦ \A1;30¦ \A1;176.6¦ \A1;55¦ \A1;10¦ \A1;5¦ \A1;70¦ \A1;10¦ \A1;145¦ \A1;R7.5¦ \A1;2.5¦ \A1;198¦ \A1;15¦ \A1;175¦ \A1;160¦ \A1;230¦ \A1;1500¦ \A1;1500¦ \A1;1483.4¦ \A1;800¦ \A1;7183.2¦ \A1;7600¦ \A1;800¦ \A1;1500¦ \A1;1500¦ \A1;(10)¦ \A1;(35)¦ \A1;(10)¦ \A1;7200¦ \A1;500¦ \A1;2500¦ \A1;2500¦ \A1;175¦ \A1;500¦ \A1;1023.4¦ \A1;1023.4¦ \A1;2200¦ \A1;500¦ \A1;1473.4¦ \A1;1450¦ \A1;1450¦ \A1;1450¦ \A1;7600¦ \A1;25X25X1.6 PIPE¦ \A1;L50X50X6¦ {\fGulim¦b0¦i0¦c129¦p50;\LSide View(R)}¦ {\fGulim¦b0¦i0¦c129¦p50;\LSide View(L)}¦ 1. 재질 : EGI (전기아연도금 강판) 1.6T ¦ 2. 도장 : 분체도장(시지정색)¦ NOTE¦ 3. "L" 형강 : L-50X50X6¦ 4. 사각파이프 : 25X25X1.6 PIPE¦ \A1;L-50X50X6¦ {\fGulim¦b0¦i0¦c129¦p50;\LTop View}¦ {\fGulim¦b0¦i0¦c129¦p50;\LFront View}¦ \A1;5-%%C50 HOLE¦ MESH¦ {\fGulim¦b0¦i0¦c129¦p50;\LBottom View}¦ 2-%%C35 HOLE¦ \A1;1500¦ \A1;1500¦ \A1;1483.4¦ \A1;800¦ \A1;7183.2¦ \A1;1023.4¦ \A1;1023.4¦ \A1;2200¦ \A1;500¦ \A1;500¦ \A1;1473.4¦ \A1;1450¦ \A1;1450¦ \A1;1450¦ \A1;7600¦ \A1;7600¦ \A1;800¦ \A1;1500¦ \A1;1500¦ \A1;(10)¦ \A1;(35)¦ \A1;(10)¦ \A1;7200¦ \A1;500¦ \A1;2500¦ \A1;2500¦ \A1;175¦ \A1;2-{\fISOCPEUR¦b0¦i0¦c0¦p34;%%C}28 HOLE¦ {\fGulim¦b0¦i0¦c129¦p50;\LRear View}¦ 1. 재질 : EGI (전기아연도금 강판) 1.6T ¦ 2. 도장 : 분체도장(시지정색)¦ NOTE¦ 3. "L" 형강 : L-50X50X6¦ {\LDetail "A"}¦ (U-BOLT PLATE )¦ {\LDetail "B"}¦ (U-BOLT PLATE )¦ Detail "B"¦ Detail "A"¦ \A1;4-{\fISOCPEUR¦b0¦i0¦c0¦p34;%%C}28 HOLE¦ VMS 함체 상세도(3)¦ ST-IPS-106-005¦ ST-IPS-106-005_¦ VMS 함체 상세도(3).dwg¦ VMS 함체 상세도(3)¦ \A1;T12¦ \A1;20¦ \A1;250¦ \A1;82.4¦ \A1;82.4¦ \A1;1170¦ \A1;1230¦ \A1;1230¦ \A1;1230¦ \A1;1170¦ \A1;1523.4¦ \A1;40¦ \A1;45¦ \A1;45¦ \A1;1750¦ \A1;T12¦ \A1;20¦ \A1;250¦ \A1;82.4¦ \A1;82.4¦ \A1;1523.4¦ \A1;1500¦ \A1;1500¦ \A1;1500¦ \A1;1290¦ \A1;2200¦ \A1;350¦ \A1;95¦ \A1;80¦ \A1;382¦ \A1;292¦ \A1;100¦ \A1;180¦ \A1;260¦ \A1;382¦ \A1;292¦ \A1;2-{\fISOCPEUR¦b0¦i0¦c0¦p34;%%C}28 HOLE¦ {\fGulim¦b0¦i0¦c129¦p50;\LRear View}¦ 1. 재질 : EGI (전기아연도금 강판) 1.6T ¦ 2. 도장 : 분체도장(시지정색)¦ NOTE¦ 3. "L" 형강 : L-50X50X6¦ {\LDetail "A"}¦ (U-BOLT PLATE )¦ {\LDetail "B"}¦ (U-BOLT PLATE )¦ Detail "B"¦ Detail "A"¦ \A1;4-{\fISOCPEUR¦b0¦i0¦c0¦p34;%%C}28 HOLE¦ \A1;1170¦ \A1;1230¦ \A1;1230¦ \A1;1230¦ \A1;1170¦ \A1;T12¦ \A1;20¦ \A1;250¦ \A1;82.4¦ \A1;82.4¦ \A1;1523.4¦ \A1;40¦ \A1;45¦ \A1;45¦ \A1;1750¦ \A1;1523.4¦ \A1;1500¦ \A1;1500¦ \A1;1500¦ \A1;T12¦ \A1;20¦ \A1;250¦ \A1;82.4¦ \A1;82.4¦ \A1;1290¦ \A1;2200¦ \A1;350¦ \A1;95¦ \A1;80¦ \A1;382¦ \A1;292¦ \A1;100¦ \A1;180¦ \A1;260¦ \A1;382¦ \A1;292¦
| [18ED15] 고양덕은지구 스마트도시 정보통신 설계용역 - 복사본 | [18ED15] 고양덕은지구 스마트도시 정보통신 설계용역 - 복사본 | 06-SA-VDT-104-002 확대평면안내도.dwg | 10¦ 11¦ 10¦ 14¦ 도면 안내도¦ SS-SB-104-002_¦ 도면안내도.DWG¦ 도면 안내도¦ SS-SB-104-002¦
| [18ED15] 고양덕은지구 스마트도시 정보통신 설계용역 - 복사본 | [18ED15] 고양덕은지구 스마트도시 정보통신 설계용역 - 복사본 | 07~10-ST-PC-105-001~004 확대평면도.dwg | B¦ ST-BTS-105-002¦ 확대 평면도.DWG¦ ST-BTS-105-002¦ 확 대 평 면 도 08 ¦ 확대 평면도 08¦ ST-PC-105-001_¦ 확대 평면도 08.DWG¦ ST-PC-105-001¦ 확 대 평 면 도 12 ¦ 확대 평면도 12¦ ST-PC-105-003_¦ 확대 평면도 12.DWG¦ ST-PC-105-003¦ 확 대 평 면 도 11 ¦ 확대 평면도 11¦ ST-PC-105-002_¦ 확대 평면도 11.DWG¦ ST-PC-105-002¦ 확 대 평 면 도 14 ¦ 확대 평면도 14¦ ST-PC-105-004_¦ 확대 평면도 14.DWG¦ ST-PC-105-004¦ E¦ H¦
| [18ED15] 고양덕은지구 스마트도시 정보통신 설계용역 - 복사본 | [18ED15] 고양덕은지구 스마트도시 정보통신 설계용역 - 복사본 | 53-IC-LID-108-001 광접속함체 상세도.dwg | `¦ 광 접속 트레이 ¦ 방수캡¦ Optical-Drop Cable 용¦ 광접속함체 커버¦ 광접속함체 커버¦ 1. 본상세도는 예시도이며 감독관과 협의하여 시공할것¦ NOTE¦ 광접속함체 상세도¦ IC-LID-108-001¦ IC-LID-108-001_¦ 광접속함체 상세도.DWG¦ 광접속함체 상세도¦
| [18ED15] 고양덕은지구 스마트도시 정보통신 설계용역 - 복사본 | [18ED15] 고양덕은지구 스마트도시 정보통신 설계용역 - 복사본 | SS-PBS-004-확대평면도(12).dwg | NONE¦ NONE¦ 확대평면도(12)¦ 확대평면도(12).dwg¦ SS-PBS-004¦
| [18ED15] 고양덕은지구 스마트도시 정보통신 설계용역 - 복사본 | [18ED15] 고양덕은지구 스마트도시 정보통신 설계용역 - 복사본 | 06-SS-SCW-104-002 확대평면안내도.dwg | 6¦ 15¦ 11¦ 확대 평면안내도¦ SS-SCW-104-002_¦ 확대 평면안내도.DWG¦ 확대 평면안내도¦ SS-SCW-104-002_¦
| [18ED15] 고양덕은지구 스마트도시 정보통신 설계용역 - 복사본 | [18ED15] 고양덕은지구 스마트도시 정보통신 설계용역 - 복사본 | 02-ST-BTS-101-001 범례 및 일반사항.dwg | ST-IPS-101-001_¦ 범례 및 일반사항.DWG¦ ST-IPS-101-001¦ 범례 및 일반사항¦ 서비스 범례¦ 주기사항¦ 기호¦ 명 칭¦ ID체계¦ 비 고¦ 범 례 및 일 반 사 항¦ ■ 도면번호 분류 체계¦ 1. 통신케이블 시공 및 함체 내 산업용 스위치 설치는 공공정보통신망에서 시공함.¦ * NOTE¦ 도면 번호¦ - - ¦ XXX¦ XXX¦ XX¦ 대분류 코드¦ 중분류 코드¦ 세분류 코드¦ 2. 시설물 설치위치 및 수량은 감독원(감리원)과 협의 후 설치.¦ 교통제어정보제공 VMS (도형식)¦ IPS-000¦ 도면번호 체계¦ 코드¦ ST¦ 대분류 (사업명)¦ 교통 서비스¦ 코드¦ 중분류 (서비스명)¦ 코드¦ 100¦ 101¦ 102¦ 103¦ 104¦ 105¦ 106¦ 세분류 (도면형식)¦ 도면목록표¦ 범례 및 일반사항¦ 시스템 계통도¦ 시스템 구성도¦ 개황도, 확대 평면안내도¦ 확대 평면도¦ 상세도¦ TBL¦ IPS¦ EM¦ BTS¦ PC¦ SA¦ VDT¦ TL¦ 실시간신호제어¦ 교통제어정보제공¦ 돌발상황관리 CCTV¦ 대중교통정보제공¦ 불법주정차위반차량단속¦ 공공지역안전감시¦ 차량추적관리¦ 통신선로¦ EL¦ TP¦ 전기선로¦ 통신관로¦ EP¦ 전기관로¦ SP¦ 방범 서비스¦ CN¦ 센터¦ IC¦ 정보통신망(통신)¦ IE¦ 정보통신망(전기)¦ SS¦ 스마트 서비스¦ SB¦ 안심비상벨¦ 디지털사이니지¦ LS¦ 공공Wi-Fi¦ Wi¦ ST¦ 다목적 CCTV¦ 스마트횡단보도¦ SCW¦ 스마트미세먼지알리미¦ SDI¦ 1. 통신케이블 시공 및 함체 내 산업용 스위치 설치는 공공정보통신망에서 시공함.¦ * NOTE¦ 2. 시설물 설치위치 및 수량은 감독원(감리원)과 협의 후 설치.¦ 도면번호 체계¦ 코드¦ ST¦ 대분류 (사업명)¦ 교통 서비스¦ 코드¦ 중분류 (서비스명)¦ 코드¦ 100¦ 101¦ 102¦ 103¦ 104¦ 105¦ 106¦ 세분류 (도면형식)¦ 도면목록표¦ 범례 및 일반사항¦ 시스템 계통도¦ 시스템 구성도¦ 개황도, 확대 평면안내도¦ 확대 평면도¦ 상세도¦ TBL¦ IPS¦ EM¦ BTS¦ PC¦ SA¦ VDT¦ TL¦ 실시간신호제어¦ 교통제어정보제공 VMS¦ 돌발상황관리 CCTV¦ 대중교통정보제공¦ 불법주정차위반차량단속¦ 공공지역안전감시¦ 차량추적관리¦ 통신선로¦ EL¦ TP¦ 전기선로¦ 통신관로¦ EP¦ 전기관로¦ SP¦ 방범 서비스¦ CL¦ 센터¦ IC¦ 정보통신망(통신)¦ IE¦ 정보통신망(전기)¦ SS¦ 스마트 서비스¦ SB¦ 안심비상벨¦ 디지털사이니지¦ LS¦ 공공Wi-Fi¦ Wi¦ ST¦ 다목적 CCTV¦ 스마트횡단보도¦ SCW¦ 스마트미세먼지알리미¦ SDI¦ TIV¦ 교통제어정보제공 VDS¦ ST-BTS-101-001_¦ 범례 및 일반사항.DWG¦ ST-BTS-101-001¦ 범례 및 일반사항¦ 서비스 범례¦ 주기사항¦ 기호¦ 명 칭¦ ID체계¦ 비 고¦ 범 례 및 일 반 사 항¦ ■ 도면번호 분류 체계¦ 도면 번호¦ - - ¦ XXX¦ XXX¦ XX¦ 대분류 코드¦ 중분류 코드¦ 세분류 코드¦ 대중교통정보제공¦ BTS-000¦ 14개소¦ B¦
| [18ED15] 고양덕은지구 스마트도시 정보통신 설계용역 - 복사본 | [18ED15] 고양덕은지구 스마트도시 정보통신 설계용역 - 복사본 | 07~09-SP-VDT-105-001~003 확대평면도 01 ~ 15.dwg | H¦ B¦ BUS¦ B¦ V¦ VT¦ SC¦ 방향¦ 수칙¦ 종합¦ 이용¦ 표지¦ 이용¦ 주차¦ 2CD-P(Ø28)¦ 10(S-보도)¦ 1H¦ 수2(S)¦ 2H¦ 수2(S)¦ 3-2H¦ 수1(S)¦ 3H¦ 수2(S)¦ 3-1H¦ 수1(S)¦ 4H¦ 수2(S)¦ 5H¦ 수2(S)¦ 6H¦ 수2(S)¦ 8H¦ 수2(S)¦ 10H¦ 수2(S)¦ 11H¦ 수2(S)¦ 12H¦ 수2(S)¦ 13H¦ 수2(S)¦ 14H¦ 수2(S)¦ 15H¦ 수2(S)¦ 16H¦ 수2(S)¦ 18H¦ 수2(S)¦ 19H¦ 수2(S)¦ 20H¦ 수2(S)¦ 23H¦ 수2(S)¦ 24H¦ 수2(S)¦ 24-1H¦ 수1(S)¦ 25H¦ 수2(S)¦ 26H¦ 수2(S)¦ 27H¦ 수2(S)¦ 28H¦ 수2(S)¦ 29H¦ 수2(S)¦ 30H¦ 수2(S)¦ 31H¦ 수2(S)¦ 32H¦ 수2(S)¦ 33H¦ 수2(S)¦ 34H¦ 수2(S)¦ 35H¦ 수2(S)¦ 4-4B¦ H-66(S)¦ 통신국사¦ 11-4B¦ H-66(S)¦ 3-5H¦ 수1(S)¦ 24-3H¦ 수1(S)¦ 24-4H¦ 수1(S)¦ 33-1H¦ 수2(S)¦ 3-4H¦ 수1(S)¦ 11-1H¦ 수1(S)¦ 20-3B¦ H-66(S)¦ 20-2B¦ H-66(S)¦ 21-4H¦ 수1(S)¦ 21H¦ 수2(S)¦ 3-4-1B¦ H-66(S)¦ 3-6-1B¦ H-66(S)¦ 17-2B¦ H-66(S)¦ 33-2H¦ 수1(S)¦ 24-2H¦ 수1(S)¦ 24-5B¦ H-66(S)¦ 24-6B¦ H-66(S)¦ 23-1B¦ H-66(S)¦ 25(S-보도)¦ 2FC(Ø100)¦ 4PE(Ø28)¦ 95(S-보도)¦ 2FC(Ø100)¦ 4PE(Ø28)¦ 2CD-P(Ø28)¦ 17(S-보도)¦ 40(AS:20,S:20)¦ 2FC(Ø100)¦ 4PE(Ø28)¦ 30(AS)¦ 2FC(Ø100)¦ 4PE(Ø28)¦ 2CD-P(Ø28)¦ 43(S)¦ 50(동시)¦ 1FC(Ø100)¦ 4PE(Ø28)¦ 4-3B¦ H-66(S)¦ 2CD-P(Ø28)¦ 5(S-보도)¦ 163(S-보도)¦ 2FC(Ø100)¦ 4PE(Ø28)¦ 40(S-보도)¦ 1FC(Ø100)¦ 4PE(Ø28)¦ 2CD-P(Ø28)¦ 10(S-보도)¦ 140(S-보도)¦ 2FC(Ø100)¦ 4PE(Ø28)¦ 5-1B¦ H-66(S)¦ 2CD-P(Ø28)¦ 5(S-보도)¦ 59(S-보도)¦ 1FC(Ø100)¦ 4PE(Ø28)¦ 105(S-보도)¦ 2FC(Ø100)¦ 4PE(Ø28)¦ 2CD-P(Ø28)¦ 10(S-보도)¦ 2CD-P(Ø28)¦ 15(S-보도)¦ 145(S-보도)¦ 1FC(Ø100)¦ 4PE(Ø28)¦ 2CD-P(Ø28)¦ 5(S-보도)¦ 72(S-보도)¦ 2FC(Ø100)¦ 4PE(Ø28)¦ 7H¦ 수2(S)¦ 2CD-P(Ø28)¦ 5(S-보도)¦ 130(S-보도)¦ 2FC(Ø100)¦ 4PE(Ø28)¦ 2CD-P(Ø28)¦ 5(S-보도)¦ 52(S-보도)¦ 1FC(Ø100)¦ 4PE(Ø28)¦ 8-1B¦ H-66(S)¦ 117(S-보도)¦ 2FC(Ø100)¦ 4PE(Ø28)¦ 165(S-보도)¦ 2FC(Ø100)¦ 4PE(Ø28)¦ 9H¦ 수2(S)¦ 10-1B¦ H-66(S)¦ 111(S-보도)¦ 1FC(Ø100)¦ 4PE(Ø28)¦ 2CD-P(Ø28)¦ 40(S-보도)¦ 30(S-차도)¦ 2FC(Ø100)¦ 4PE(Ø28)¦ 11-3B¦ H-66(S)¦ 105(S-보도)¦ 1FC(Ø100)¦ 4PE(Ø28)¦ 2CD-P(Ø28)¦ 5(S-보도)¦ 2CD-P(Ø28)¦ 5(S-보도)¦ 42(AS)¦ 1FC(Ø100)¦ 4PE(Ø28)¦ 2CD-P(Ø28)¦ 46(S-보도)¦ 2CD-P(Ø28)¦ 12(동시)¦ 2CD-P(Ø28)¦ 40(동시)¦ 60(S-보도)¦ 1FC(Ø100)¦ 4PE(Ø28)¦ 12-2B¦ H-66(S)¦ 2CD-P(Ø28)¦ 20(S-보도)¦ 2CD-P(Ø28)¦ 5(S-보도)¦ 2CD-P(Ø28)¦ 18(S-보도)¦ 2CD-P(Ø28)¦ 30(S-보도)¦ 126(S-보도)¦ 2FC(Ø100)¦ 4PE(Ø28)¦ 147(S-보도)¦ 2FC(Ø100)¦ 4PE(Ø28)¦ 100(S-보도)¦ 2FC(Ø100)¦ 4PE(Ø28)¦ 2CD-P(Ø28)¦ 5(S-보도)¦ 25(S-차도)¦ 2FC(Ø100)¦ 4PE(Ø28)¦ 117(S-보도)¦ 2FC(Ø100)¦ 4PE(Ø28)¦ 2CD-P(Ø28)¦ 10(동시)¦ 17H¦ 수2(S)¦ 2CD-P(Ø28)¦ 34(S-보도)¦ 17-1H¦ 수1(S)¦ 37(S-차도)¦ 2FC(Ø100)¦ 4PE(Ø28)¦ 16-2H¦ 수1(S)¦ 16-2-1H¦ 수1(S)¦ 2CD-P(Ø28)¦ 5(S-보도)¦ 25(S-차도)¦ 1FC(Ø100)¦ 4PE(Ø28)¦ 96(S-보도)¦ 1FC(Ø100)¦ 4PE(Ø28)¦ 76(S-보도)¦ 1FC(Ø100)¦ 4PE(Ø28)¦ 2CD-P(Ø28)¦ 5(S-보도)¦ 86(AS:17, S:69)¦ 1FC(Ø100)¦ 4PE(Ø28)¦ 2CD-P(Ø28)¦ 30(동시)¦ 2CD-P(Ø28)¦ 5(S-보도)¦ 31(AS)¦ 1FC(Ø100)¦ 4PE(Ø28)¦ 2CD-P(Ø28)¦ 5(S-보도)¦ 92(S-보도)¦ 1FC(Ø100)¦ 4PE(Ø28)¦ 92(S-보도)¦ 1FC(Ø100)¦ 4PE(Ø28)¦ 3-6H¦ 수1(S)¦ 40(AS)¦ 1FC(Ø100)¦ 4PE(Ø28)¦ 3-7H¦ 수1(S)¦ 246(S-보도)¦ 1FC(Ø100)¦ 4PE(Ø28)¦ 77(S-보도)¦ 1FC(Ø100)¦ 4PE(Ø28)¦ 95(S-보도)¦ 1FC(Ø100)¦ 4PE(Ø28)¦ 185(S-보도)¦ 2FC(Ø100)¦ 4PE(Ø28)¦ 2CD-P(Ø28)¦ 5(S-보도)¦ 71(동시)¦ 1FC(Ø100)¦ 4PE(Ø28)¦ 18-1B¦ H-66(S)¦ 2CD-P(Ø28)¦ 5(S-보도)¦ 40(S-보도)¦ 1FC(Ø100)¦ 4PE(Ø28)¦ 33(S-차도)¦ 1FC(Ø100)¦ 4PE(Ø28)¦ 173(S-보도)¦ 2FC(Ø100)¦ 4PE(Ø28)¦ 2CD-P(Ø28)¦ 12(S-보도)¦ 30(S-차도)¦ 2FC(Ø100)¦ 4PE(Ø28)¦ 2CD-P(Ø28)¦ 5(S-보도)¦ 142(S-보도)¦ 1FC(Ø100)¦ 4PE(Ø28)¦ 2CD-P(Ø28)¦ 5(S-보도)¦ 105(S-보도)¦ 1FC(Ø100)¦ 4PE(Ø28)¦ 20-1H¦ 수1(S)¦ 35(S-차도)¦ 2FC(Ø100)¦ 4PE(Ø28)¦ 21-3B¦ H-66(S)¦ 2CD-P(Ø28)¦ 5(S-보도)¦ 52(S-보도)¦ 1FC(Ø100)¦ 4PE(Ø28)¦ 21-1H¦ 수2(S)¦ 21-2H¦ 수2(S)¦ 22(S-차도)¦ 1FC(Ø100)¦ 4PE(Ø28)¦ 22H¦ 수2(S)¦ 18(S-차도)¦ 2FC(Ø100)¦ 4PE(Ø28)¦ 2CD-P(Ø28)¦ 12(S-보도)¦ 37(S-보도)¦ 2FC(Ø100)¦ 4PE(Ø28)¦ 134(S-보도)¦ 2FC(Ø100)¦ 4PE(Ø28)¦ 97(S-보도)¦ 2FC(Ø100)¦ 4PE(Ø28)¦ 104(S-보도)¦ 2FC(Ø100)¦ 4PE(Ø28)¦ 2CD-P(Ø28)¦ 5(S-보도)¦ 117(S-보도)¦ 1FC(Ø100)¦ 4PE(Ø28)¦ 76(S-보도)¦ 2FC(Ø100)¦ 4PE(Ø28)¦ 2CD-P(Ø28)¦ 5(S-보도)¦ 22(S-차도)¦ 1FC(Ø100)¦ 4PE(Ø28)¦ 41(S-차도)¦ 1FC(Ø100)¦ 4PE(Ø28)¦ 201(S-보도)¦ 1FC(Ø100)¦ 4PE(Ø28)¦ 40(S-차도)¦ 1FC(Ø100)¦ 4PE(Ø28)¦ 24-10H¦ 수1(S)¦ 2CD-P(Ø28)¦ 5(동시)¦ 2CD-P(Ø28)¦ 5(S-보도)¦ 51(S-보도)¦ 1FC(Ø100)¦ 4PE(Ø28)¦ 22(S-차도)¦ 1FC(Ø100)¦ 4PE(Ø28)¦ 2CD-P(Ø28)¦ 46(S-보도)¦ 102(S-보도)¦ 1FC(Ø100)¦ 4PE(Ø28)¦ 24-8H¦ 수1(S)¦ 17(S-차도)¦ 1FC(Ø100)¦ 4PE(Ø28)¦ 92(S-보도)¦ 1FC(Ø100)¦ 4PE(Ø28)¦ 117(S-보도)¦ 1FC(Ø100)¦ 4PE(Ø28)¦ 138(S-보도)¦ 1FC(Ø100)¦ 4PE(Ø28)¦ 2CD-P(Ø28)¦ 24(동시)¦ 2CD-P(Ø28)¦ 44(동시)¦ 135(S-보도)¦ 2FC(Ø100)¦ 4PE(Ø28)¦ 58(S-보도)¦ 2FC(Ø100)¦ 4PE(Ø28)¦ 85(S-보도)¦ 2FC(Ø100)¦ 4PE(Ø28)¦ 2CD-P(Ø28)¦ 5(S-보도)¦ 27-1H¦ 수2(S)¦ 27-2H¦ 수2(S)¦ 18(S-차도)¦ 2FC(Ø100)¦ 4PE(Ø28)¦ 12(S-차도)¦ 2FC(Ø100)¦ 4PE(Ø28)¦ 2CD-P(Ø28)¦ 35(S-보도)¦ 110(S-보도)¦ 2FC(Ø100)¦ 4PE(Ø28)¦ 2CD-P(Ø28)¦ 14(동시)¦ 90(S-보도)¦ 2FC(Ø100)¦ 4PE(Ø28)¦ 160(S-보도)¦ 1FC(Ø100)¦ 4PE(Ø28)¦ 29-1H¦ 수1(S)¦ 2CD-P(Ø28)¦ 3(S-보도)¦ 132(S-보도)¦ 2FC(Ø100)¦ 4PE(Ø28)¦ 2CD-P(Ø28)¦ 24(동시)¦ 2CD-P(Ø28)¦ 17(S-보도)¦ 30-1H¦ 수1(S)¦ 30-2H¦ 수1(S)¦ 194(S-보도)¦ 1FC(Ø100)¦ 4PE(Ø28)¦ 156(S-보도)¦ 1FC(Ø100)¦ 4PE(Ø28)¦ 20(S-차도)¦ 2FC(Ø100)¦ 4PE(Ø28)¦ 200(S-보도)¦ 2FC(Ø100)¦ 4PE(Ø28)¦ 33-3B¦ H-66(S)¦ 2CD-P(Ø28)¦ 5(S)¦ 50(S)¦ 1FC(Ø100)¦ 4PE(Ø28)¦ 35(AS)¦ 2FC(Ø100)¦ 4PE(Ø28)¦ 2CD-P(Ø28)¦ 8(동시)¦ 2CD-P(Ø28)¦ 10(동시)¦ 20(S-차도)¦ 2FC(Ø100)¦ 4PE(Ø28)¦ 133(S-보도)¦ 2FC(Ø100)¦ 4PE(Ø28)¦ 2CD-P(Ø28)¦ 27(동시)¦ 2CD-P(Ø28)¦ 8(동시)¦ 238(S-보도)¦ 2FC(Ø100)¦ 4PE(Ø28)¦ 45(S-보도)¦ 2FC(Ø100)¦ 4PE(Ø28)¦ 2CD-P(Ø28)¦ 17(동시)¦ 16-1H¦ 수1(S)¦ 16-1-1H¦ 수1(S)¦ 25(S-차도)¦ 1FC(Ø100)¦ 4PE(Ø28)¦ 2CD-P(Ø28)¦ 5(S-보도)¦ 115(S-보도)¦ 1FC(Ø100)¦ 4PE(Ø28)¦ 25(S-차도)¦ 1FC(Ø100)¦ 4PE(Ø28)¦ 35-1B¦ H-66(S)¦ 45(S-보도)¦ 1FC(Ø100)¦ 4PE(Ø28)¦ 102(S-보도)¦ 1FC(Ø100)¦ 4PE(Ø28)¦ 35-2B¦ H-66(S)¦ 2CD-P(Ø28)¦ 5(S-보도)¦ 2-1B¦ H-66(S)¦ 190(S-보도)¦ 1FC(Ø100)¦ 4PE(Ø28)¦ 2CD-P(Ø28)¦ 5(S-보도)¦ 4-1B¦ H-66(S)¦ 4-2B¦ H-66(S)¦ 2CD-P(Ø28)¦ 5(S-보도)¦ 2CD-P(Ø28)¦ 5(S-보도)¦ 53(S-보도)¦ 1FC(Ø100)¦ 4PE(Ø28)¦ 2CD-P(Ø28)¦ 5(S-보도)¦ 73(S-보도)¦ 1FC(Ø100)¦ 4PE(Ø28)¦ 12-1H¦ 수1(S)¦ 12-3B¦ H-66(S)¦ (전기관로 병행구간)¦ (전기관로 병행구간)¦ (전기관로 병행구간)¦ (전기관로 병행구간)¦ 2CD-P(Ø28)¦ 14(S-보도)¦ (전기관로 병행구간)¦ (전기관로 병행구간)¦ (전기관로 병행구간)¦ (전기관로 병행구간)¦ 24-7B¦ H-66(S)¦ 16(S-차도)¦ 1FC(Ø100)¦ 4PE(Ø28)¦ (전기관로 병행구간)¦ 24-9B¦ H-66(S)¦ (전기관로 병행구간)¦ (전기관로 병행구간)¦ (전기관로 병행구간)¦ (전기관로 병행구간)¦ (전기관로 병행구간)¦ (전기관로 병행구간)¦ (전기관로 병행구간)¦ (전기관로 병행구간)¦ (전기관로 병행구간)¦ (전기관로 병행구간)¦ 2CD-P(Ø28)¦ 5(S-보도)¦ (전기관로 병행구간)¦ (전기관로 병행구간)¦ (전기관로 병행구간)¦ 11-2B¦ H-66(S)¦ 2CD-P(Ø28)¦ 50(S-보도)¦ 2CD-P(Ø28)¦ 5(S-보도)¦ 167(S-보도)¦ 1FC(Ø100)¦ 4PE(Ø28)¦ (전기관로 병행구간)¦ (전기관로 병행구간)¦ (전기관로 병행구간)¦ (전기관로 병행구간)¦ (전기관로 병행구간)¦ (전기관로 병행구간)¦ (전기관로 병행구간)¦ (전기관로 병행구간)¦ (전기관로 병행구간)¦ (전기관로 병행구간)¦ 47(S-보도)¦ 1FC(Ø100)¦ 4PE(Ø28)¦ (전기관로 병행구간)¦ (전기관로 병행구간)¦ (전기관로 병행구간)¦ (전기관로 병행구간)¦ (전기관로 병행구간)¦ (전기관로 병행구간)¦ (전기관로 병행구간)¦ (전기관로 병행구간)¦ (전기관로 병행구간)¦ (전기관로 병행구간)¦ (전기관로 병행구간)¦ (전기관로 병행구간)¦ (전기관로 병행구간)¦ (전기관로 병행구간)¦ (전기관로 병행구간)¦ (전기관로 병행구간)¦ (전기관로 병행구간)¦ (전기관로 병행구간)¦ (전기관로 병행구간)¦ (전기관로 병행구간)¦ (전기관로 병행구간)¦ (전기관로 병행구간)¦ (전기관로 병행구간)¦ (전기관로 병행구간)¦ (전기관로 병행구간)¦ (전기관로 병행구간)¦ (전기관로 병행구간)¦ (전기관로 병행구간)¦ (전기관로 병행구간)¦ (전기관로 병행구간)¦ (전기관로 병행구간)¦ 50(S-보도)¦ 1FC(Ø100)¦ 4PE(Ø28)¦ 24-3-1B¦ H-66(S)¦ 16-1-2B¦ H-66(S)¦ 11-3B¦ H-66(S)¦ 110(S-보도)¦ 1FC(Ø100)¦ 4PE(Ø28)¦ (전기관로 병행구간)¦ 36H¦ 수2(S)¦ H¦ 3¦ 140(S-보도)¦ 2FC(Ø100)¦ 4PE(Ø28)¦ 인입H/H¦ 확 대 평 면 도 14¦ SP-VDT-105-003_¦ 확대 평면도 14.DWG¦ 확대 평면도 14¦ SP-VDT-105-003¦ 확 대 평 면 도 10¦ SP-VDT-105-001_¦ 확대 평면도 10.DWG¦ 확대 평면도 10¦ SP-VDT-105-001¦ 확 대 평 면 도 11¦ SP-VDT-105-002_¦ 확대 평면도 11.DWG¦ 확대 평면도 11¦ SP-VDT-105-002¦ E¦
| [18ED15] 고양덕은지구 스마트도시 정보통신 설계용역 - 복사본 | [18ED15] 고양덕은지구 스마트도시 정보통신 설계용역 - 복사본 | 10-ST-TIV-106-002 VDS 구조물 상세도(2).dwg | 5,725¦ 1,945¦ 1,945¦ 1,475¦ 11,090¦ 5,530¦ 4,340¦ \A1;360¦ \A1;350¦ \A1;60¦ \A1;90¦ \A1;300¦ \A1;60¦ 교 통 관 리 시 스 템¦ 관련 법규에 따라 처벌받게 됩니다.¦ 관계자 이외의 자가 문을 열거나 기기를 훼손할 경우¦ 본 기기는 지능형 교통체계의 교통관리용 장비이므로¦ 주 의¦ 95¦ 350¦ 80¦ 강관 %%C508.0X12T 용융아연도금¦ S=NONE¦ 상세 "D"¦ 상세 "C"¦ 상 세 "D"¦ Eye Bolt M30¦ %%C50x150 SLOT¦ CABLE HOLE¦ %%c101.6 x 4t¦ 상세 "A"¦ %%C267.4 x 8t¦ ( 3단 12열 )¦ VMS 측주식 (문자식)¦ WIRE 12mm & TURN BUCKLE %%C20¦ (도로전광 표지)¦ 180¦ %%C267.4 x 8t¦ 강관¦ 40¦ 50¦ 90¦ 8¦ 20¦ 20¦ VAR¦ VAR¦ R=20¦ 8¦ (F.10T) M24X80 -12EA¦ %%C480X20t¦ FLANGE PLATE¦ 130¦ 보강판¦ 90X18X250¦ 강 관¦ 6¦ 50¦ 보강판¦ 90X18t¦ %%C100 HOLE 상하 관통¦ 6¦ 강 관¦ 220¦ %%C480X20t¦ FLANGE PLATE¦ 480¦ 50¦ 380¦ 50¦ S=NONE¦ 상 세 "A"¦ 90X18t¦ 보강판¦ 8¦ 상 세 "B"¦ S=NONE¦ %%C267.4 x 8t¦ %%C267.4 x 8t¦ %%C267.4 x 8t¦ C¦ C¦ 250¦ 200¦ 18 - %%C19 환봉¦ 상세 "B"¦ %%c101.6 x 4t¦ 90X18X180¦ 보강판¦ 10¦ P¦ L¦ P¦ L¦ 상세 "E"¦ 2¦ / "¦ 1¦ TURNBUCKLE¦ %%C508.0 X 12t¦ 30¦ R=25¦ WIRE ROPE CRIP¦ WIRE ROPE TIMBLE ¦ 2¦ 1¦ / "¦ 1¦ 1¦ 6¦ 90¦ 45¦ 55¦ 6¦ 상 세 "E"¦ S=NONE¦ 상 세 "C"¦ S=NONE¦ WEEP HOLE 상세¦ 가로재¦ 3. 강관부의 단부용접이음하는 경우에는 전주용접을 하고, 그 방법은¦ 1. 기기 제작시 현장 여건에 맞도록 제작하여야 한다.¦ 2. 모든 강관 제작은 SPS400 강관을 사용하여야 한다.¦ 7. 함체높이는 별도상세도면을 참조한다.¦ WEEP HOLE (%%c 20mm) 를 설치한다.¦ 측량하여 본 도면과 확인한 후 변경시 제작에 반영하여야 한다.¦ ( 설계규정: T₁> S ≥ √ 2xT₂)¦ 9. 피뢰 시설물 규격은 전기 도면의 상세를 참조한다.¦ 만족하도록 용접하여야 한다.¦ 6. 강관의 분기이음의 용접부는 용접상세도에 따라 필요한 목두께를¦ 5. ANCHOR BOLT 체결시 2중NUT 사용을 원칙으로 한다.¦ (FLANGE의 BOLT 체결은 단일 NUT 사용)¦ 4. 기기 지주 운반시 변형이 발생하지 않도록 할 것.¦ ( 천공직경 = 볼트직경 + 2mm )¦ 14. BOLT HOLE 천공시 여유를 두어 천공한다.¦ 11. Fillet 용접 목두께는 도면에 표시한 규격에 준하되 설계규정에 따른다.¦ 커플링 방식으로 감리 및 감독관의 승인을 득한후 대체 시공 할 수도 있다.¦ 13. 교통기기 지주의 측주식 및 문형식 가로재마다 하단 양측과 중앙에¦ 12. 상부구조물은 기초 ANCHOR BOLT 거치 완료 후 현장 상황을 정확히¦ 10.시가지의 경우 민원발생을 위해 하부 BASE PLATE 부의 RIB PLATE를¦ 우선적으로 참조하고, 구조물 제작시 제작도면에 반영 후 제작한다.¦ 8. 전기, 통신 관로를 위한 구조물대 OPENING 규격을 별도 상세 도면을¦ 필렛용접을 한다.¦ NOTE¦ WEEP HOLE - %%C20¦ S=NONE¦ 보도,투수콘,우레탄,아스콘 상부¦ 보 강 판¦ 200x400x18t¦ 8¦ 32¦ 50¦ 400¦ 350¦ %%C950x32t¦ 기초판¦ 8¦ 150¦ 8¦ R=30¦ 200¦ 50¦ 단 면 D-D¦ 1000¦ 1,600¦ RIB 상 세¦ 120¦ 300¦ 246.0¦ 246.0¦ 508.0¦ 1000¦ 50¦ 65x65x5t¦ 형강¦ 960¦ 960¦ %%C1000x9t¦ %%C508.0¦ 65x65x5t¦ 형강¦ 226.0¦ 508.0¦ 연 결 판¦ 50¦ 900¦ 20-φ32 HOLES¦ 508.0¦ 226.0¦ 단 면 C-C¦ 200¦ 단 면 A-A¦ D¦ C¦ A¦ 46.0¦ D¦ B¦ B¦ C¦ A¦ M30X1000¦ 8¦ %%C1000x32t¦ 기초판¦ 보강판¦ 200x400x18t¦ 50¦ 200¦ 508.0¦ 46.0¦ 1000¦ 200¦ 46.0¦ 보강판¦ 200x400x18t¦ 508.0¦ 1000¦ φ1000 x 32t¦ 보강판¦ 200x400x18t¦ 200¦ 46.0¦ φ1000 x 32t¦ 단 면 B-B¦ 1000¦ 900¦ 50¦ 1000¦ 50¦ 900¦ M30X1,000¦ 20-φ34x68 SLOT HOLES¦ 50¦ M30X1,000¦ 20-φ32 HOLES¦ 226.0¦ 226.0¦ 960¦ 2-%%C130관통¦ %%C130¦ 105¦ 덥개 상세¦ 4.5t¦ 267¦ 4.5t¦ 50¦ S=NONE¦ S=NONE¦ 피뢰침 상세도¦ 소켓 지지 Bolt/Nut¦ (M8 x 15)¦ 650¦ 8,015¦ 2,400¦ 225¦ 225¦ 1750¦ 1,750¦ 400¦ 400¦ 400¦ 100¦ 7430¦ 85¦ 2,200¦ 85¦ 7,600(도로전광 표지)¦ 500¦ 500¦ 500¦ 810¦ 250¦ 500¦ 915¦ 85¦ 7,000¦ 9,560¦ %%c101.6 x 4t¦ 1465¦ 1500¦ 1500¦ 1500¦ 1465¦ \A1;R420¦ 50*100 SOLT HOLE¦ 차 도¦ 보 도¦ 있으며, 변경시 감독원(감리원)과 협의 후 현장여건에 맞게 변경하여야¦ 15. 서비스 구조물의 외형 등은 제조사(지적재산권 침해 등)에 따라 변경될 수¦ 한다.¦ \A1;200¦ \A1;(35)¦ \A1;500¦ \A1;2200¦ \A1;175¦ \A1;200¦ \A1;1800¦ \A1;200¦ \A1;200¦ \A1;7200¦ \A1;7600¦ \A1;200¦ \A1;(35)¦ \A1;1800¦ \A1;200¦ \A1;2200¦ \A1;500¦ \A1;(15)¦ \A1;(510)¦ \A1;(15)¦ \A1;1180¦ \A1;(510)¦ \A1;(20)¦ \A1;2500¦ \A1;2500¦ \A1;7200(600mm×12EA)¦ 1. 재질 : EGI (전기아연도금 강판) 1.6T ¦ 2. 도장 : 분체도장(시지정색)¦ NOTE¦ \A1;2-M30 EYE BOLT¦ WELDING¦ {\fGulim¦b0¦i0¦c129¦p50;\LTOP VIEW}¦ 2-%%C35 HOLE¦ {\fGulim¦b0¦i0¦c129¦p50;\LFRONT VIEW}¦ {\fGulim¦b0¦i0¦c129¦p50;\LSIDE VIEW}¦ VDS 구조물 상세도(2)¦ ST-TIV-106-002¦ ST-TIV-106-002_¦ VDS 구조물 상세도(2).dwg¦ VDS 구조물 상세도(2)¦ 지지대 접속부(상) 상세¦ 지지대 접속부(하) 상세¦ M18 x 80¦ 200¦ 130¦ 200x130, 9T¦ 연결판¦ Ø20×120 SLOT HOLE¦ 6t¦ 6-M16×80¦ 200¦ 30¦ 70¦ 70¦ 30¦ 40¦ 130¦ NOTE¦ NOTE¦ 보강판 설치 상세¦ 100¦ 150¦ 보 강 판¦ 200¦ 150×250×18t¦ 50¦ 9¦ 32¦ 250¦ Ø650×32T¦ 기 초 판¦ 50¦ 9¦ 기초 연결부 상세¦ HOLE 6-Ø34x68 ¦ 550¦ 650¦ 267.4¦ 32¦ 250¦ 보강판 설치 상세 참조¦ * 보강판 설치 : 8개¦ R=40¦ 100¦ 보 강 판¦ 200×100×18T¦ 6¦ 18¦ 200¦ 6¦ 6¦ Ø480×18T¦ 지주 연결부 상세¦ NOTE¦ * 하부베이스 볼트부위 캡 시공¦ 점검구 상세¦ 100¦ 80¦ 4-M4 Bolt¦ 10×10×2T¦ SUPPORT¦ * 외부에서 먼지나 물이 들어가지 않도록¦ 방진, 방수가 되도록 설치¦ 650¦ M24 x 80¦ 6EA¦