## engineerging data
ID | 대분류 | 소분류 | 제목 | 인덱스
| [18ED17] 완주삼봉지구스마트도시 정보통신 설계용역 - 복사본 | [18ED17] 완주삼봉지구스마트도시 정보통신 설계용역 - 복사본 | 04-ST-EM-103-001 시스템 구성도.dwg | 카메라¦ 팬.히터¦ 서지억제기¦ 산업용 스위치¦ 허브¦ (전원용)¦ 팬/틸트¦ 누전차단기¦ 카메라부¦ 함체부¦ 품 명¦ 범 례¦ 규 격¦ 비고¦ 번호¦ Cat. 5E 4P¦ Single Mode¦ F-CVV-S 1.5㎟ x 2C¦ UTP케이블¦ 제어케이블¦ OPTICAL 케이블¦ F-CV 2.5㎟ x 3C¦ 전원케이블¦ 5C-FBT¦ 동축케이블¦ 온도센서¦ 도어개폐¦ 센서¦ N O T E¦ 2. 주1)는 공공정보통신망 공사분¦ ④¦ ③¦ ②¦ ①¦ ⑤¦ 주1)¦ (현장용)¦ ①¦ (장애제어기)¦ ③¦ ④¦ ⑤¦ 완주군청¦ 전기공급자¦ 전력계 설치 유무는 전기공급자 전원공급 방식¦ (종량/정액제)에 따라 결정할 것.¦ 3. 다기능제어기는 줌/포커스 제어, 팬/틸트 제어, 함체환경감시\P (팬, 히터, 함체온도, 도어개폐) 등의 원격제어/감시 기능을 \P 제공한다. ¦ ③¦ ③¦ ③¦ 1. 본 구성도는 예시도이며 시공시 감독관과 협의하여 구축 \P 할 것 ¦ ⑥¦ 전원케이블¦ ⑥¦ F-CV 4㎟ x 2C¦ 다기능제어기¦ AVR¦ (UPS)¦ 서지억제기¦ (통신용)¦ ①¦ ①¦ ①¦ ②¦ 회전형 카메라¦ 카메라¦ 고정형 카메라¦ ②¦ ②¦ 시스템 구성도¦ ST-EM-103-001¦ 시스템 구성도¦ ST-EM-103-001_¦ 시스템 구성도.dwg¦
| [18ED17] 완주삼봉지구스마트도시 정보통신 설계용역 - 복사본 | [18ED17] 완주삼봉지구스마트도시 정보통신 설계용역 - 복사본 | 17-ST-PC-106-005 접지 상세도.dwg | 함체접지 (F-GV 16㎟)¦ {\fHYHeadLine-Medium¦b0¦i0¦c129¦p18;제어부 함체}¦ 접지동봉 (Φ14 x 1,000L) 2EA¦ 기초 제작 시 접지배관 매설¦ 1,000¦ 1,000¦ 동슬리브접속¦ 피뢰접지 (F-GV 50㎟)¦ 기초 제작 시 접지배관 매설¦ 2. 접지 수량은 현장 여건에 따라 감독원(감리원) 승인 후 일부 변경하여야 한다.¦ N O T E¦ NO¦ 규 격¦ 비 고¦ 품 명¦ 재 료 표¦ 1¦ E1(통신)¦ 함체 접지¦ 2¦ E3(통신)¦ 피뢰 접지¦ 4¦ F-GV 16.0㎟¦ 함체접지케이블¦ 6¦ 일반형¦ 피뢰침¦ 3¦ CD-P전선관 ¦ 접지 배관¦ 5¦ F-GV 50.0㎟¦ 피뢰접지케이블¦ 1. 본 상세도는 예시도이며 감독관과 협의하여 시공할것¦ 피 뢰 접 지¦ 함 체 접 지¦ 접지동봉 (Φ16 x 1,800L) 4EA¦ 2,000¦ 2,000¦ 동슬리브접속¦ 2,000¦ 2,000¦ 접지동봉 (Φ14 x 1,000L) 1EA¦ 3¦ 3¦ 1¦ 2¦ G.L¦ G.L¦ 연동연선¦ 접지봉 ¦ 접지압착슬리브¦ \A1;2000¦ 접지봉 매설 터파기¦ 접지선 포설도 및 접지동봉시 설치상세도 ¦ 600¦ 150¦ \A1;300¦ 접지압착슬리브¦ 접지봉¦ 접지케이블(GV)¦ 접지압착슬라브¦ 접지봉¦ 접지봉간 연결전선(BC 95㎟)¦ 접지봉간 연결전선(BC 70㎟)¦ 5¦ 4¦ 접지 상세도¦ 접지 상세도¦ ST-PC-106-005¦ ST-PC-106-005_¦ 접지 상세도.dwg¦
| [18ED17] 완주삼봉지구스마트도시 정보통신 설계용역 - 복사본 | [18ED17] 완주삼봉지구스마트도시 정보통신 설계용역 - 복사본 | 07~09-SS-SCW-105-001 ~ 03 확대평면도 01~17.dwg | H¦ B¦ 확 대 평 면 도 11¦ SS-SCW-105-002_¦ 확대 평면도 11.DWG¦ 확대 평면도 11¦ SS-SCW-105-002¦ BUS¦ B¦ V¦ VT¦ SC¦ 방향¦ 수칙¦ 종합¦ 이용¦ 표지¦ 이용¦ 주차¦ 2CD-P(Ø28)¦ 10(S-보도)¦ 1H¦ 수2(S)¦ 2H¦ 수2(S)¦ 3-2H¦ 수1(S)¦ 3H¦ 수2(S)¦ 3-1H¦ 수1(S)¦ 4H¦ 수2(S)¦ 5H¦ 수2(S)¦ 6H¦ 수2(S)¦ 8H¦ 수2(S)¦ 10H¦ 수2(S)¦ 11H¦ 수2(S)¦ 12H¦ 수2(S)¦ 13H¦ 수2(S)¦ 14H¦ 수2(S)¦ 15H¦ 수2(S)¦ 16H¦ 수2(S)¦ 18H¦ 수2(S)¦ 19H¦ 수2(S)¦ 20H¦ 수2(S)¦ 23H¦ 수2(S)¦ 24H¦ 수2(S)¦ 24-1H¦ 수1(S)¦ 25H¦ 수2(S)¦ 26H¦ 수2(S)¦ 27H¦ 수2(S)¦ 28H¦ 수2(S)¦ 29H¦ 수2(S)¦ 30H¦ 수2(S)¦ 31H¦ 수2(S)¦ 32H¦ 수2(S)¦ 33H¦ 수2(S)¦ 34H¦ 수2(S)¦ 35H¦ 수2(S)¦ 4-4B¦ H-66(S)¦ 통신국사¦ 11-4B¦ H-66(S)¦ 3-5H¦ 수1(S)¦ 24-3H¦ 수1(S)¦ 24-4H¦ 수1(S)¦ 33-1H¦ 수2(S)¦ 3-4H¦ 수1(S)¦ 11-1H¦ 수1(S)¦ 20-3B¦ H-66(S)¦ 20-2B¦ H-66(S)¦ 21-4H¦ 수1(S)¦ 21H¦ 수2(S)¦ 3-4-1B¦ H-66(S)¦ 3-6-1B¦ H-66(S)¦ 17-2B¦ H-66(S)¦ 33-2H¦ 수1(S)¦ 24-2H¦ 수1(S)¦ 24-5B¦ H-66(S)¦ 24-6B¦ H-66(S)¦ 23-1B¦ H-66(S)¦ 25(S-보도)¦ 2FC(Ø100)¦ 4PE(Ø28)¦ 95(S-보도)¦ 2FC(Ø100)¦ 4PE(Ø28)¦ 2CD-P(Ø28)¦ 17(S-보도)¦ 40(AS:20,S:20)¦ 2FC(Ø100)¦ 4PE(Ø28)¦ 30(AS)¦ 2FC(Ø100)¦ 4PE(Ø28)¦ 2CD-P(Ø28)¦ 43(S)¦ 50(동시)¦ 1FC(Ø100)¦ 4PE(Ø28)¦ 4-3B¦ H-66(S)¦ 2CD-P(Ø28)¦ 5(S-보도)¦ 163(S-보도)¦ 2FC(Ø100)¦ 4PE(Ø28)¦ 40(S-보도)¦ 1FC(Ø100)¦ 4PE(Ø28)¦ 2CD-P(Ø28)¦ 10(S-보도)¦ 140(S-보도)¦ 2FC(Ø100)¦ 4PE(Ø28)¦ 5-1B¦ H-66(S)¦ 2CD-P(Ø28)¦ 5(S-보도)¦ 59(S-보도)¦ 1FC(Ø100)¦ 4PE(Ø28)¦ 105(S-보도)¦ 2FC(Ø100)¦ 4PE(Ø28)¦ 2CD-P(Ø28)¦ 10(S-보도)¦ 2CD-P(Ø28)¦ 15(S-보도)¦ 145(S-보도)¦ 1FC(Ø100)¦ 4PE(Ø28)¦ 2CD-P(Ø28)¦ 5(S-보도)¦ 72(S-보도)¦ 2FC(Ø100)¦ 4PE(Ø28)¦ 7H¦ 수2(S)¦ 2CD-P(Ø28)¦ 5(S-보도)¦ 130(S-보도)¦ 2FC(Ø100)¦ 4PE(Ø28)¦ 2CD-P(Ø28)¦ 5(S-보도)¦ 52(S-보도)¦ 1FC(Ø100)¦ 4PE(Ø28)¦ 8-1B¦ H-66(S)¦ 117(S-보도)¦ 2FC(Ø100)¦ 4PE(Ø28)¦ 165(S-보도)¦ 2FC(Ø100)¦ 4PE(Ø28)¦ 9H¦ 수2(S)¦ 10-1B¦ H-66(S)¦ 111(S-보도)¦ 1FC(Ø100)¦ 4PE(Ø28)¦ 2CD-P(Ø28)¦ 40(S-보도)¦ 30(S-차도)¦ 2FC(Ø100)¦ 4PE(Ø28)¦ 11-3B¦ H-66(S)¦ 105(S-보도)¦ 1FC(Ø100)¦ 4PE(Ø28)¦ 2CD-P(Ø28)¦ 5(S-보도)¦ 2CD-P(Ø28)¦ 5(S-보도)¦ 42(AS)¦ 1FC(Ø100)¦ 4PE(Ø28)¦ 2CD-P(Ø28)¦ 46(S-보도)¦ 2CD-P(Ø28)¦ 12(동시)¦ 2CD-P(Ø28)¦ 40(동시)¦ 60(S-보도)¦ 1FC(Ø100)¦ 4PE(Ø28)¦ 12-2B¦ H-66(S)¦ 2CD-P(Ø28)¦ 20(S-보도)¦ 2CD-P(Ø28)¦ 5(S-보도)¦ 2CD-P(Ø28)¦ 18(S-보도)¦ 2CD-P(Ø28)¦ 30(S-보도)¦ 126(S-보도)¦ 2FC(Ø100)¦ 4PE(Ø28)¦ 147(S-보도)¦ 2FC(Ø100)¦ 4PE(Ø28)¦ 100(S-보도)¦ 2FC(Ø100)¦ 4PE(Ø28)¦ 2CD-P(Ø28)¦ 5(S-보도)¦ 25(S-차도)¦ 2FC(Ø100)¦ 4PE(Ø28)¦ 117(S-보도)¦ 2FC(Ø100)¦ 4PE(Ø28)¦ 2CD-P(Ø28)¦ 10(동시)¦ 17H¦ 수2(S)¦ 2CD-P(Ø28)¦ 34(S-보도)¦ 17-1H¦ 수1(S)¦ 37(S-차도)¦ 2FC(Ø100)¦ 4PE(Ø28)¦ 16-2H¦ 수1(S)¦ 16-2-1H¦ 수1(S)¦ 2CD-P(Ø28)¦ 5(S-보도)¦ 25(S-차도)¦ 1FC(Ø100)¦ 4PE(Ø28)¦ 96(S-보도)¦ 1FC(Ø100)¦ 4PE(Ø28)¦ 76(S-보도)¦ 1FC(Ø100)¦ 4PE(Ø28)¦ 2CD-P(Ø28)¦ 5(S-보도)¦ 86(AS:17, S:69)¦ 1FC(Ø100)¦ 4PE(Ø28)¦ 2CD-P(Ø28)¦ 30(동시)¦ 2CD-P(Ø28)¦ 5(S-보도)¦ 31(AS)¦ 1FC(Ø100)¦ 4PE(Ø28)¦ 2CD-P(Ø28)¦ 5(S-보도)¦ 92(S-보도)¦ 1FC(Ø100)¦ 4PE(Ø28)¦ 92(S-보도)¦ 1FC(Ø100)¦ 4PE(Ø28)¦ 3-6H¦ 수1(S)¦ 40(AS)¦ 1FC(Ø100)¦ 4PE(Ø28)¦ 3-7H¦ 수1(S)¦ 246(S-보도)¦ 1FC(Ø100)¦ 4PE(Ø28)¦ 77(S-보도)¦ 1FC(Ø100)¦ 4PE(Ø28)¦ 95(S-보도)¦ 1FC(Ø100)¦ 4PE(Ø28)¦ 185(S-보도)¦ 2FC(Ø100)¦ 4PE(Ø28)¦ 2CD-P(Ø28)¦ 5(S-보도)¦ 71(동시)¦ 1FC(Ø100)¦ 4PE(Ø28)¦ 18-1B¦ H-66(S)¦ 2CD-P(Ø28)¦ 5(S-보도)¦ 40(S-보도)¦ 1FC(Ø100)¦ 4PE(Ø28)¦ 33(S-차도)¦ 1FC(Ø100)¦ 4PE(Ø28)¦ 173(S-보도)¦ 2FC(Ø100)¦ 4PE(Ø28)¦ 2CD-P(Ø28)¦ 12(S-보도)¦ 30(S-차도)¦ 2FC(Ø100)¦ 4PE(Ø28)¦ 2CD-P(Ø28)¦ 5(S-보도)¦ 142(S-보도)¦ 1FC(Ø100)¦ 4PE(Ø28)¦ 2CD-P(Ø28)¦ 5(S-보도)¦ 105(S-보도)¦ 1FC(Ø100)¦ 4PE(Ø28)¦ 20-1H¦ 수1(S)¦ 35(S-차도)¦ 2FC(Ø100)¦ 4PE(Ø28)¦ 21-3B¦ H-66(S)¦ 2CD-P(Ø28)¦ 5(S-보도)¦ 52(S-보도)¦ 1FC(Ø100)¦ 4PE(Ø28)¦ 21-1H¦ 수2(S)¦ 21-2H¦ 수2(S)¦ 22(S-차도)¦ 1FC(Ø100)¦ 4PE(Ø28)¦ 22H¦ 수2(S)¦ 18(S-차도)¦ 2FC(Ø100)¦ 4PE(Ø28)¦ 2CD-P(Ø28)¦ 12(S-보도)¦ 37(S-보도)¦ 2FC(Ø100)¦ 4PE(Ø28)¦ 134(S-보도)¦ 2FC(Ø100)¦ 4PE(Ø28)¦ 97(S-보도)¦ 2FC(Ø100)¦ 4PE(Ø28)¦ 104(S-보도)¦ 2FC(Ø100)¦ 4PE(Ø28)¦ 2CD-P(Ø28)¦ 5(S-보도)¦ 117(S-보도)¦ 1FC(Ø100)¦ 4PE(Ø28)¦ 76(S-보도)¦ 2FC(Ø100)¦ 4PE(Ø28)¦ 2CD-P(Ø28)¦ 5(S-보도)¦ 22(S-차도)¦ 1FC(Ø100)¦ 4PE(Ø28)¦ 41(S-차도)¦ 1FC(Ø100)¦ 4PE(Ø28)¦ 201(S-보도)¦ 1FC(Ø100)¦ 4PE(Ø28)¦ 40(S-차도)¦ 1FC(Ø100)¦ 4PE(Ø28)¦ 24-10H¦ 수1(S)¦ 2CD-P(Ø28)¦ 5(동시)¦ 2CD-P(Ø28)¦ 5(S-보도)¦ 51(S-보도)¦ 1FC(Ø100)¦ 4PE(Ø28)¦ 22(S-차도)¦ 1FC(Ø100)¦ 4PE(Ø28)¦ 2CD-P(Ø28)¦ 46(S-보도)¦ 102(S-보도)¦ 1FC(Ø100)¦ 4PE(Ø28)¦ 24-8H¦ 수1(S)¦ 17(S-차도)¦ 1FC(Ø100)¦ 4PE(Ø28)¦ 92(S-보도)¦ 1FC(Ø100)¦ 4PE(Ø28)¦ 117(S-보도)¦ 1FC(Ø100)¦ 4PE(Ø28)¦ 138(S-보도)¦ 1FC(Ø100)¦ 4PE(Ø28)¦ 2CD-P(Ø28)¦ 24(동시)¦ 2CD-P(Ø28)¦ 44(동시)¦ 135(S-보도)¦ 2FC(Ø100)¦ 4PE(Ø28)¦ 58(S-보도)¦ 2FC(Ø100)¦ 4PE(Ø28)¦ 85(S-보도)¦ 2FC(Ø100)¦ 4PE(Ø28)¦ 2CD-P(Ø28)¦ 5(S-보도)¦ 27-1H¦ 수2(S)¦ 27-2H¦ 수2(S)¦ 18(S-차도)¦ 2FC(Ø100)¦ 4PE(Ø28)¦ 12(S-차도)¦ 2FC(Ø100)¦ 4PE(Ø28)¦ 2CD-P(Ø28)¦ 35(S-보도)¦ 110(S-보도)¦ 2FC(Ø100)¦ 4PE(Ø28)¦ 2CD-P(Ø28)¦ 14(동시)¦ 90(S-보도)¦ 2FC(Ø100)¦ 4PE(Ø28)¦ 160(S-보도)¦ 1FC(Ø100)¦ 4PE(Ø28)¦ 29-1H¦ 수1(S)¦ 2CD-P(Ø28)¦ 3(S-보도)¦ 132(S-보도)¦ 2FC(Ø100)¦ 4PE(Ø28)¦ 2CD-P(Ø28)¦ 24(동시)¦ 2CD-P(Ø28)¦ 17(S-보도)¦ 30-1H¦ 수1(S)¦ 30-2H¦ 수1(S)¦ 194(S-보도)¦ 1FC(Ø100)¦ 4PE(Ø28)¦ 156(S-보도)¦ 1FC(Ø100)¦ 4PE(Ø28)¦ 20(S-차도)¦ 2FC(Ø100)¦ 4PE(Ø28)¦ 200(S-보도)¦ 2FC(Ø100)¦ 4PE(Ø28)¦ 33-3B¦ H-66(S)¦ 2CD-P(Ø28)¦ 5(S)¦ 50(S)¦ 1FC(Ø100)¦ 4PE(Ø28)¦ 35(AS)¦ 2FC(Ø100)¦ 4PE(Ø28)¦ 2CD-P(Ø28)¦ 8(동시)¦ 2CD-P(Ø28)¦ 10(동시)¦ 20(S-차도)¦ 2FC(Ø100)¦ 4PE(Ø28)¦ 133(S-보도)¦ 2FC(Ø100)¦ 4PE(Ø28)¦ 2CD-P(Ø28)¦ 27(동시)¦ 2CD-P(Ø28)¦ 8(동시)¦ 238(S-보도)¦ 2FC(Ø100)¦ 4PE(Ø28)¦ 45(S-보도)¦ 2FC(Ø100)¦ 4PE(Ø28)¦ 2CD-P(Ø28)¦ 17(동시)¦ 16-1H¦ 수1(S)¦ 16-1-1H¦ 수1(S)¦ 25(S-차도)¦ 1FC(Ø100)¦ 4PE(Ø28)¦ 2CD-P(Ø28)¦ 5(S-보도)¦ 115(S-보도)¦ 1FC(Ø100)¦ 4PE(Ø28)¦ 25(S-차도)¦ 1FC(Ø100)¦ 4PE(Ø28)¦ 35-1B¦ H-66(S)¦ 45(S-보도)¦ 1FC(Ø100)¦ 4PE(Ø28)¦ 102(S-보도)¦ 1FC(Ø100)¦ 4PE(Ø28)¦ 35-2B¦ H-66(S)¦ 2CD-P(Ø28)¦ 5(S-보도)¦ 2-1B¦ H-66(S)¦ 190(S-보도)¦ 1FC(Ø100)¦ 4PE(Ø28)¦ 2CD-P(Ø28)¦ 5(S-보도)¦ 4-1B¦ H-66(S)¦ 4-2B¦ H-66(S)¦ 2CD-P(Ø28)¦ 5(S-보도)¦ 2CD-P(Ø28)¦ 5(S-보도)¦ 53(S-보도)¦ 1FC(Ø100)¦ 4PE(Ø28)¦ 2CD-P(Ø28)¦ 5(S-보도)¦ 73(S-보도)¦ 1FC(Ø100)¦ 4PE(Ø28)¦ 12-1H¦ 수1(S)¦ 12-3B¦ H-66(S)¦ (전기관로 병행구간)¦ (전기관로 병행구간)¦ (전기관로 병행구간)¦ (전기관로 병행구간)¦ 2CD-P(Ø28)¦ 14(S-보도)¦ (전기관로 병행구간)¦ (전기관로 병행구간)¦ (전기관로 병행구간)¦ (전기관로 병행구간)¦ 24-7B¦ H-66(S)¦ 16(S-차도)¦ 1FC(Ø100)¦ 4PE(Ø28)¦ (전기관로 병행구간)¦ 24-9B¦ H-66(S)¦ (전기관로 병행구간)¦ (전기관로 병행구간)¦ (전기관로 병행구간)¦ (전기관로 병행구간)¦ (전기관로 병행구간)¦ (전기관로 병행구간)¦ (전기관로 병행구간)¦ (전기관로 병행구간)¦ (전기관로 병행구간)¦ (전기관로 병행구간)¦ 2CD-P(Ø28)¦ 5(S-보도)¦ (전기관로 병행구간)¦ (전기관로 병행구간)¦ (전기관로 병행구간)¦ 11-2B¦ H-66(S)¦ 2CD-P(Ø28)¦ 50(S-보도)¦ 2CD-P(Ø28)¦ 5(S-보도)¦ 167(S-보도)¦ 1FC(Ø100)¦ 4PE(Ø28)¦ (전기관로 병행구간)¦ (전기관로 병행구간)¦ (전기관로 병행구간)¦ (전기관로 병행구간)¦ (전기관로 병행구간)¦ (전기관로 병행구간)¦ (전기관로 병행구간)¦ (전기관로 병행구간)¦ (전기관로 병행구간)¦ (전기관로 병행구간)¦ 47(S-보도)¦ 1FC(Ø100)¦ 4PE(Ø28)¦ (전기관로 병행구간)¦ (전기관로 병행구간)¦ (전기관로 병행구간)¦ (전기관로 병행구간)¦ (전기관로 병행구간)¦ (전기관로 병행구간)¦ (전기관로 병행구간)¦ (전기관로 병행구간)¦ (전기관로 병행구간)¦ (전기관로 병행구간)¦ (전기관로 병행구간)¦ (전기관로 병행구간)¦ (전기관로 병행구간)¦ (전기관로 병행구간)¦ (전기관로 병행구간)¦ (전기관로 병행구간)¦ (전기관로 병행구간)¦ (전기관로 병행구간)¦ (전기관로 병행구간)¦ (전기관로 병행구간)¦ (전기관로 병행구간)¦ (전기관로 병행구간)¦ (전기관로 병행구간)¦ (전기관로 병행구간)¦ (전기관로 병행구간)¦ (전기관로 병행구간)¦ (전기관로 병행구간)¦ (전기관로 병행구간)¦ (전기관로 병행구간)¦ (전기관로 병행구간)¦ (전기관로 병행구간)¦ 50(S-보도)¦ 1FC(Ø100)¦ 4PE(Ø28)¦ 24-3-1B¦ H-66(S)¦ 16-1-2B¦ H-66(S)¦ 11-3B¦ H-66(S)¦ 110(S-보도)¦ 1FC(Ø100)¦ 4PE(Ø28)¦ (전기관로 병행구간)¦ 36H¦ 수2(S)¦ H¦ 3¦ 140(S-보도)¦ 2FC(Ø100)¦ 4PE(Ø28)¦ 인입H/H¦ 확 대 평 면 도 06¦ SS-SCW-105-001_¦ 확대 평면도 06.DWG¦ 확대 평면도 06¦ SS-SCW-105-001¦ 확 대 평 면 도 15¦ SS-SCW-105-002_¦ 확대 평면도 15.DWG¦ 확대 평면도 15¦ SS-SCW-105-002¦ E¦
| [18ED17] 완주삼봉지구스마트도시 정보통신 설계용역 - 복사본 | [18ED17] 완주삼봉지구스마트도시 정보통신 설계용역 - 복사본 | 04-ST-TBL-103-001 실시간 교통제어 시스템 계통도.dwg | N O T E¦ NO¦ 규 격¦ 비 고¦ Cat.5E 4P(장비내 포함)¦ F-CV 2.5¦ ㎟ ¦ x 2C(장비내 포함)¦ 1¦ 2¦ 3¦ 4¦ 품 명¦ UTP케이블¦ 전원케이블¦ Shelf 일체형(Board Type)¦ 내부전원케이블¦ Shelf 일체형(Board Type)¦ 내부통신케이블¦ 서지억제기¦ (전원용)¦ 산업용스위치¦ 2¦ MCU(TCP/IP)¦ MMI Board¦ 전원 단자대¦ Power Supply¦ 2¦ 1¦ GPS Board¦ LOOP Board¦ PIO Board¦ 2¦ SCU Board¦ LSU Board¦ FLASH Board¦ 4¦ 4¦ 4¦ 4¦ 4¦ 4¦ 4¦ 3¦ 3¦ 3¦ 3¦ 3¦ 3¦ 2¦ FDF¦ (RT)¦ 재 료 표¦ 신 호 구 동 부¦ 5¦ Single Mode¦ OPTICAL 케이블¦ 5¦ 5¦ 함 체 부¦ 센터¦ 한국전력¦ 전원¦ 1. 기존 장비와 연동이 가능해야 한다.¦ 2. 공사진행에 현저한 지장이 있다고 판단될 경우 감독자(감리원)의¦ 승인을 득한 후 현장여건에 맞게 설계변경 할 수 있음.¦ 3. 정보통신공사 시공분¦ -FDF, 광장비RT¦ 정보통신공사 시공분¦ 누전차단기¦ NONE¦ NONE¦ 실시간 교통제어 시스템 계통도¦ 실시간 교통제어 시스템 계통도.dwg¦ ST-TBL-103-001¦ SCALE : NONE¦ 실시간 교통제어 시스템 계통도¦ ST-TBL-103-001_¦
| [18ED17] 완주삼봉지구스마트도시 정보통신 설계용역 - 복사본 | [18ED17] 완주삼봉지구스마트도시 정보통신 설계용역 - 복사본 | 04. SS-PWS-103-001 시스템 구성도.dwg | NO¦ 규 격¦ 비 고¦ 1¦ 2¦ 3¦ 품 명¦ 검 지 부¦ 공공지역안전감시¦ 검지 카메라¦ 전기공급자¦ 노드국사¦ 써지보호기¦ 산업용 스위치¦ 전원분배기¦ IP 비상벨 단말기¦ Cat.5E 4P¦ F-CV 2.5㎟ x 2C¦ UTP케이블¦ 전원케이블¦ VCT 2.5㎟ x 2C ¦ 스피커케이블¦ (멀티탭)¦ ※ 한전 전력량계는 전원공급방식¦ (개별수전, 집중수전)에 따라 변경한다.¦ 주1)¦ NOTE¦ 1. 본 구성도는 예시도이며 시공시 감독관과 협의 하여 구축 할 것 ¦ 2. 주1)는 공공정보통신망 공사분¦ (RT)¦ (AMP 내장)¦ 범 례¦ (통합형)¦ 산업용 스위치¦ (COT)¦ 4¦ F-CVV-S 2.5㎟ x 2C ¦ 제어케이블¦ LED안내표지판(가로)¦ 공공 와이파이 AP¦ 기 능 부¦ 함 체 부¦ 비상벨¦ (마이크/스피커/버튼내장)¦ 경광등¦ 스피커¦ 산업용 스위치¦ (RT)¦ 산업용 스위치¦ (COT)¦ 누전차단기¦ 스피드돔 카메라¦ 원격전원¦ 제어장치¦ UTP¦ POWER¦ Speaker¦ CON'T¦ 2¦ 2¦ 2¦ 2¦ 2¦ 2¦ 2¦ 1¦ 1¦ 4¦ 4¦ 4¦ 3¦ 2¦ SS-PWS-103-001¦ 시스템 구성도¦ SS-PWS-103-001_¦ 시스템 구성도¦ 시스템 구성도.DWG¦
| [18ED17] 완주삼봉지구스마트도시 정보통신 설계용역 - 복사본 | [18ED17] 완주삼봉지구스마트도시 정보통신 설계용역 - 복사본 | 05-SP-SA-104-001 개황도.dwg | B¦ SC¦ SP-SA-104-001_¦ 개황도.DWG¦ 개황도¦ SP-SA-104-001¦ 개 황 도¦ 구 분¦ 내 용¦ 수량¦ 비 고¦ 공공지역안전감시¦ SA-000¦ 23개소¦
| [18ED17] 완주삼봉지구스마트도시 정보통신 설계용역 - 복사본 | [18ED17] 완주삼봉지구스마트도시 정보통신 설계용역 - 복사본 | 02-ST-EM-001 범례 및 일반사항.dwg | ST-EM-101-001_¦ 범례 및 일반사항.DWG¦ ST-EM-101-001¦ 범례 및 일반사항¦ 서비스 범례¦ 주기사항¦ 기호¦ 명 칭¦ ID체계¦ 비 고¦ 범 례 및 일 반 사 항¦ ■ 도면번호 분류 체계¦ 1. 통신케이블 시공 및 함체 내 산업용 스위치 설치는 공공정보통신망에서 시공함.¦ * NOTE¦ 도면 번호¦ - - ¦ XXX¦ XXX¦ XX¦ 대분류 코드¦ 중분류 코드¦ 세분류 코드¦ 2. 시설물 설치위치 및 수량은 감독원(감리원)과 협의 후 설치.¦ 돌발상황관리 CCTV¦ EM-000¦ 5개소¦ 도면번호 체계¦ 코드¦ ST¦ 대분류 (사업명)¦ 교통 서비스¦ 코드¦ 중분류 (서비스명)¦ 코드¦ 100¦ 101¦ 102¦ 103¦ 104¦ 105¦ 106¦ 세분류 (도면형식)¦ 도면목록표¦ 범례 및 일반사항¦ 시스템 계통도¦ 시스템 구성도¦ 개황도, 확대 평면안내도¦ 확대 평면도¦ 상세도¦ TBL¦ IPS¦ EM¦ BTS¦ PC¦ SA¦ VDT¦ TL¦ 실시간신호제어¦ 교통제어정보제공¦ 돌발상황관리 CCTV¦ 대중교통정보제공¦ 불법주정차위반차량단속¦ 공공지역안전감시¦ 차량추적관리¦ 통신선로¦ EL¦ TP¦ 전기선로¦ 통신관로¦ EP¦ 전기관로¦ SP¦ 방범 서비스¦ CL¦ 센터¦ IC¦ 정보통신망(통신)¦ IE¦ 정보통신망(전기)¦ SS¦ 스마트 서비스¦ PSB¦ 공공화장실비상벨¦ 공공와이파이¦ PWS¦ ABC¦ 미세먼지저감¦ APM¦ 대기오염관리¦ SCW¦ 보행자안전지원¦ B¦
| [18ED17] 완주삼봉지구스마트도시 정보통신 설계용역 - 복사본 | [18ED17] 완주삼봉지구스마트도시 정보통신 설계용역 - 복사본 | 02-ST-PC-001 범례 및 일반사항.dwg | ST-PC-101-001_¦ 범례 및 일반사항.DWG¦ ST-PC-101-001¦ 범례 및 일반사항¦ 서비스 범례¦ 주기사항¦ 기호¦ 명 칭¦ ID체계¦ 비 고¦ 범 례 및 일 반 사 항¦ ■ 도면번호 분류 체계¦ 1. 통신케이블 시공 및 함체 내 산업용 스위치 설치는 공공정보통신망에서 시공함.¦ * NOTE¦ 도면 번호¦ - - ¦ XXX¦ XXX¦ XX¦ 대분류 코드¦ 중분류 코드¦ 세분류 코드¦ 2. 시설물 설치위치 및 수량은 감독원(감리원)과 협의 후 설치.¦ 주정차위반차량단속¦ PC-000¦ 8개소¦ 도면번호 체계¦ 코드¦ ST¦ 대분류 (사업명)¦ 교통 서비스¦ 코드¦ 중분류 (서비스명)¦ 코드¦ 100¦ 101¦ 102¦ 103¦ 104¦ 105¦ 106¦ 세분류 (도면형식)¦ 도면목록표¦ 범례 및 일반사항¦ 시스템 계통도¦ 시스템 구성도¦ 개황도, 확대 평면안내도¦ 확대 평면도¦ 상세도¦ TBL¦ IPS¦ EM¦ BTS¦ PC¦ SA¦ VDT¦ TL¦ 실시간신호제어¦ 교통제어정보제공¦ 돌발상황관리 CCTV¦ 대중교통정보제공¦ 불법주정차위반차량단속¦ 공공지역안전감시¦ 차량추적관리¦ 통신선로¦ EL¦ TP¦ 전기선로¦ 통신관로¦ EP¦ 전기관로¦ SP¦ 방범 서비스¦ CL¦ 센터¦ IC¦ 정보통신망(통신)¦ IE¦ 정보통신망(전기)¦ SS¦ 스마트 서비스¦ PSB¦ 공공화장실비상벨¦ 공공와이파이¦ PWS¦ ABC¦ 미세먼지저감¦ APM¦ 대기오염관리¦ SCW¦ 보행자안전지원¦ B¦
| [18ED17] 완주삼봉지구스마트도시 정보통신 설계용역 - 복사본 | [18ED17] 완주삼봉지구스마트도시 정보통신 설계용역 - 복사본 | 04-SS-ABC-103-001-시스템구성도.dwg | NONE¦ NONE¦ 시스템 구성도¦ 시스템구성도.dwg¦ SS-ABC-103-001¦ SCALE : NONE¦ 시스템 구성도¦ SS-ABC-103-001_¦ 에어나이프¦ 광케이블¦ UTP 케이블¦ POWER CABLE¦ 비 고¦ 품 명¦ 규 격¦ 누전차단기¦ 에어나이프¦ 30x45x2000mm¦ TO KEPCO LINE¦ 현장 장비부¦ 현장 제어 함체부¦ 범 례¦ 재료표¦ 단상 220V¦ 스마트시티지원센터(완주군청)¦ 에어클린¦ 천정형¦ 플라즈마¦ 써지보호기¦ 멀티탭(6구)¦ FDF¦ 산업용스위치¦ 멀티탭(3구)¦ 에어클린¦ 576x576x270mm¦ NOTE¦ 본 상세도는 예시도이며 감독관과 협의하여 시공할 것¦
| [18ED17] 완주삼봉지구스마트도시 정보통신 설계용역 - 복사본 | [18ED17] 완주삼봉지구스마트도시 정보통신 설계용역 - 복사본 | 13-ST-IPS-106-006 접지 상세도.dwg | 교 통 관 리 시 스 템¦ 관계자 이외의 자가 문을 열거나 기기를 훼손할 경우¦ 본 기기는 지능형 교통체계의 교통관리용 장비이므로¦ 관련 법규에 따라 처벌받게 됩니다¦ 주 의¦ 구조물설치도¦ 접지동봉 (Φ14 x 1,000L) 2EA¦ 1,000¦ 1,000¦ 동슬리브접속¦ 접지동봉 (Φ16 x 1,800L) 4EA¦ 2,000¦ 2,000¦ 동슬리브접속¦ 2,000¦ 2,000¦ 접지동봉 (Φ14 x 1,000L)1EA¦ 피뢰접지 (GV 50㎟)¦ 기초 제작 시 배관 (CD-P) 매설¦ 함체접지 (GV 16㎟)¦ 기초 제작 시 배관 (CD-P) 매설¦ 2. 접지 수량은 현장 여건에 따라 감독원(감리원) 승인 후 일부 변경하여야 한다.¦ N O T E¦ NO¦ 규 격¦ 비 고¦ 품 명¦ 재 료 표¦ 1¦ E1(통신)¦ 함체 접지¦ 2¦ E3(통신)¦ 피뢰 접지¦ 4¦ F-GV 16.0㎟¦ 함체접지케이블¦ 3¦ CD-P전선관 ¦ 접지 배관¦ 5¦ F-GV 50.0㎟¦ 피뢰접지케이블¦ 1. 본 상세도는 예시도이며 감독관과 협의하여 시공할것¦ G.L¦ G.L¦ 연동연선¦ 접지동봉 ¦ 접지압착슬리브¦ \A1;2000¦ 접지봉 매설 터파기¦ 접지선 포설도 및 접지동봉시 설치상세도 ¦ 600¦ 150¦ \A1;300¦ 접지압착슬리브¦ 접지동봉¦ 접지케이블(GV)¦ 접지압착슬라브¦ 접지동봉¦ 1¦ 3¦ 3¦ 2¦ 접지봉간 연결전선(BC 95㎟) ¦ 6¦ 일반형¦ 피뢰침¦ 5¦ 4¦ 접지봉간 연결전선(BC 70㎟) ¦ 6¦ 8¦ 접지 상세도¦ ST-IPS-106-006¦ ST-IPS-106-006¦ 접지상세도.dwg¦ 접지상세도¦
| [18ED17] 완주삼봉지구스마트도시 정보통신 설계용역 - 복사본 | [18ED17] 완주삼봉지구스마트도시 정보통신 설계용역 - 복사본 | 05-ST-PC-104-001 개황도.dwg | 파고라A¦ 파고라E¦ 체력단련시설A¦ 체력단련시설B¦ 체력단련시설C¦ 체력단련시설E¦ ~지정포장마감~¦ 단위놀이시설B¦ 단위놀이시설I¦ 단위놀이시설A¦ 방재형파고라¦ 화덕벤치¦ 방재안내시설-B¦ 방재안내시설-A¦ 파고라B¦ 체력단련시설D¦ 조합놀이A¦ 조합놀이대D¦ 흔들놀이A¦ 흔들놀이B¦ 흔들놀이C¦ 시소A¦ 물놀이시설A¦ (단위놀이시설E)¦ (단위놀이시설G)¦ 물놀이시설C¦ 시¦ 방¦ 놀¦ 체력단련시설K¦ 체력단련시설J¦ 체력단련시설I¦ 통석의자A¦ 통석의자B¦ 파고라B(연결형)¦ 파고라F¦ 체력단련시설L¦ 체력단련시설M¦ 체력단련시설O¦ 체력단련시설N¦ OPEN¦ 파고라C¦ 체력단련시설F¦ 체력단련시설G¦ 체력단련시설H¦ B¦ 개 황 도¦ ST-PC-104-001_¦ 개황도.DWG¦ ST-PC-104-001¦ 개황도¦ 구 분¦ 내 용¦ 수량¦ 비 고¦ 주정차위반차량단속¦ PC-000¦ 8개소¦
| [18ED17] 완주삼봉지구스마트도시 정보통신 설계용역 - 복사본 | [18ED17] 완주삼봉지구스마트도시 정보통신 설계용역 - 복사본 | bord-03.dwg | C¦ VMS-C¦ SC¦ P¦ V¦ B¦ KEY PLAN¦ A1¦ A3¦ 축척¦ 일자¦ SCALE¦ DATE¦ 설계번호¦ 도면번호¦ 도면화일명¦ 도면명¦ DWG. FILE NAME¦ SHEET NO¦ SUBJECT TITLE¦ 설계명 PROJECT TITLE¦ 주 기 NOTE¦ 설 계 변 경¦ DESCRIPTION OF REVISION¦ 일 자¦ 설 계¦ 검 사¦ 심 사¦ 승 인¦ 설계사무소명¦ 책임기술자¦ 참여기술자¦ 2019. 3.¦ 스마트도시 정보통신¦ 공사¦ 범 례¦ NOTE¦ 구 분¦ 내 용¦ 비고¦ 맨홀(수공2호)¦ 교통제어정보제공 VDS¦ 주정차위반 차량단속¦ 실시간 교통제어(온라인)¦ 교통제어정보제공 VMS(문자식)¦ 돌발상황관리 CCTV¦ 대중교통정보제공¦ 공공지역안전감시 CCTV¦ TIV-000¦ PCD-000¦ TBL-000¦ IPC-000¦ EMI-000¦ PTM-000¦ SPD-000¦ 통신 관로¦ 통신 관로(인입)¦ 보안접지¦ PC-BOX(600x600x600)¦ H¦ B¦ E3¦ 아스팔트, 보도, 사리도¦ AS, B,S¦ 1. 현장서비스 단말위치는 공사 시행시 변경될 수 있어 정확한 ¦ 위치를 확인한 후 공사를 시행하도록 한다. ¦ 2. 상세도면은 예시도면으로 감독원(감리원)과 협의하여 ¦ 시공하도록 한다. ¦ 공공와이파이¦ 안심비상벨¦ 에어커튼¦ 스마트버스쉘터¦ 미세먼지측정기¦ 스마트횡단보도¦ SCW¦ APM¦ ABC¦ PWS¦ PSB¦ SBS¦ Smart Cross Walk¦ Airborne Particle Monitor¦ Smart Bus Shelter¦ Air Barricaded Curtain¦ Public Safety Bell¦ Public Wifi Service¦ 체감형서비스¦ BBC¦ Broad Band Cabinet¦ BBC¦ 통신국사¦ 김 남 환¦ 이 성 훈¦ (주) 안 세 기 술¦ HAIR¦ PM2.5¦
| [18ED17] 완주삼봉지구스마트도시 정보통신 설계용역 - 복사본 | [18ED17] 완주삼봉지구스마트도시 정보통신 설계용역 - 복사본 | 02-SS-ABC-101-001 범례 및 일반사항.dwg | SS-ABC-101-001_¦ 범례 및 일반사항.DWG¦ SS-ABC-101-001¦ 범례 및 일반사항¦ 서비스 범례¦ 주기사항¦ 기호¦ 명 칭¦ ID체계¦ 비 고¦ 범 례 및 일 반 사 항¦ ■ 도면번호 분류 체계¦ 1. 통신케이블 시공 및 함체 내 산업용 스위치 설치는 공공정보통신망에서 시공함.¦ * NOTE¦ 도면 번호¦ - - ¦ XXX¦ XXX¦ XX¦ 대분류 코드¦ 중분류 코드¦ 세분류 코드¦ 2. 시설물 설치위치 및 수량은 감독원(감리원)과 협의 후 설치.¦ 미세먼지저감¦ ABC-000¦ 2개소¦ 도면번호 체계¦ 코드¦ ST¦ 대분류 (사업명)¦ 교통 서비스¦ 코드¦ 중분류 (서비스명)¦ 코드¦ 100¦ 101¦ 102¦ 103¦ 104¦ 105¦ 106¦ 세분류 (도면형식)¦ 도면목록표¦ 범례 및 일반사항¦ 시스템 계통도¦ 시스템 구성도¦ 개황도, 확대 평면안내도¦ 확대 평면도¦ 상세도¦ TBL¦ IPS¦ EM¦ BTS¦ PC¦ SA¦ VDT¦ TL¦ 실시간신호제어¦ 교통제어정보제공¦ 돌발상황관리 CCTV¦ 대중교통정보제공¦ 불법주정차위반차량단속¦ 공공지역안전감시¦ 차량추적관리¦ 통신선로¦ EL¦ TP¦ 전기선로¦ 통신관로¦ EP¦ 전기관로¦ SP¦ 방범 서비스¦ CL¦ 센터¦ IC¦ 정보통신망(통신)¦ IE¦ 정보통신망(전기)¦ SS¦ 스마트 서비스¦ PSB¦ 공공화장실비상벨¦ 공공와이파이¦ PWS¦ ABC¦ 미세먼지저감¦ APM¦ 대기오염관리¦ SCW¦ 보행자안전지원¦ B¦
| [18ED17] 완주삼봉지구스마트도시 정보통신 설계용역 - 복사본 | [18ED17] 완주삼봉지구스마트도시 정보통신 설계용역 - 복사본 | 019. SS-PWS-106-001 구조물상세도.dwg | 267¦ 184¦ 57.5¦ 제품 사양 및 규격¦ 802.11a/b/g/n/ac . 2.4GHz, 5GHz ¦ 267 mm X 184 mm X 57.5 mm ¦ {\fMalgun Gothic¦b0¦i0¦c129¦p50;\H0.91667x;3X3 MIMO, 3spatial streams}¦ RF Connectors : 6¦ NOTE¦ 본 상세도는 예시도면이며 제조사에 따라 달라질 수 있음.¦ GL¦ UTP(PoE)¦ 스틸 밴드¦ 지향성 안테나¦ 무선 AP¦ A¦ -¦ 무선 AP¦ 지향성안테나¦ 제어함체¦ 정 면 도¦ 측 면 도¦ 6000¦ 3000¦ 완주군청¦ 0000¦ 0000¦ {\fGulim¦b0¦i0¦c129¦p50;(버스정류장 부착 시)}¦ 무선 AP¦ 지향성안테나¦ UTP(PoE)¦ GL¦ {\fGulim¦b0¦i0¦c129¦p50;(방범CCTV 폴 부착 시)}¦ SS-PWS-106-001¦ 구조물 상세도¦ SS-PWS-106-001_¦ 구조물 상세도¦ 구조물 상세도.DWG¦
| [18ED17] 완주삼봉지구스마트도시 정보통신 설계용역 - 복사본 | [18ED17] 완주삼봉지구스마트도시 정보통신 설계용역 - 복사본 | 03-IC-TL-102-001 도면안내도.dwg | 1¦ 2¦ 3¦ 6¦ 7¦ 8¦ 5¦ 4¦ 11¦ 12¦ 13¦ 10¦ 9¦ 15¦ 16¦ 17¦ 14¦ 도면 안내도¦ IC-TL-102-001_¦ 도면안내도.DWG¦ IC-TL-102-001¦ 도면 안내도¦
| [18ED17] 완주삼봉지구스마트도시 정보통신 설계용역 - 복사본 | [18ED17] 완주삼봉지구스마트도시 정보통신 설계용역 - 복사본 | 17-ST-BTS-106-002 시설물 상세도.dwg | \A1;560.0¦ 990¦ \A1;170.0¦ \A1;449.0¦ BIT 정면도¦ 2¦ 5¦ 15¦ 제어보드_변경품¦ J1¦ J13¦ J16¦ J17¦ J15¦ J10¦ J11¦ J12¦ DOM¦ H=45(PCB+DOM)¦ 1¦ 4¦ 4¦ 5¦ 6¦ 7¦ 8¦ 9¦ 10¦ 11¦ 14¦ 13¦ 16¦ 18¦ 19¦ 20¦ 20¦ 17¦ 12¦ 3¦ BIT 내부도¦ BIT 측면도¦ DESCRIPTION ¦ 2¦ 3¦ 1¦ NO¦ 10¦ 9¦ 8¦ 7¦ 5¦ 4¦ 열쇄¦ AC FAN 92mm¦ LCD 32"¦ AD BOARD¦ MAIN BOARD¦ SUB 제어보드¦ POWER LCD 32"¦ 스피커¦ REMARK¦ 2¦ 1¦ Q'TY¦ 2¦ 1¦ 1¦ 1¦ 1¦ 1¦ 6¦ OSD BOARD¦ 1¦ 웹 카메라¦ 1¦ SSR(Solid State Relay)¦ DESCRIPTION ¦ 14¦ 16¦ 20¦ 13¦ NO¦ 11¦ 접지단자대¦ 차 단 기¦ 도어 센서¦ 3구 콘센트¦ SMPS¦ 키패드¦ REMARK¦ 1¦ 1¦ 1¦ 2¦ Q'TY¦ 1¦ 1¦ 1¦ 18¦ 19¦ 전원단자대¦ 1¦ 17¦ 1¦ 15¦ 1¦ 전원써지¦ 1¦ 1¦ 12¦ 잔액조회기¦ 2. 시스템의 설치 위치 및 고정방법은 현장여건 및 장비의 형태에 따라 변경될수 있음.¦ NOTE¦ 3. 상기 구성은 설비 제조업체에 따라 달라 질 수 있음.¦ 1. 본 상세도는 예시이며, 감독관과 협의하여 시공할 것¦ BIT 정면도¦ 2¦ 5¦ 15¦ 제어보드_변경품¦ J1¦ J13¦ J16¦ J17¦ J15¦ J10¦ J11¦ J12¦ DOM¦ H=45(PCB+DOM)¦ 1¦ 4¦ 4¦ 5¦ 6¦ 7¦ 8¦ 9¦ 10¦ 11¦ 14¦ 13¦ 16¦ 18¦ 19¦ 20¦ 20¦ 17¦ 12¦ 3¦ BIT 내부도¦ BIT 측면도¦ DESCRIPTION ¦ 2¦ 3¦ 1¦ NO¦ 10¦ 9¦ 8¦ 7¦ 5¦ 4¦ 열쇄¦ AC FAN 92mm¦ LCD 32"¦ AD BOARD¦ MAIN BOARD¦ SUB 제어보드¦ POWER LCD 32"¦ 스피커¦ REMARK¦ 2¦ 1¦ Q'TY¦ 2¦ 1¦ 1¦ 1¦ 1¦ 1¦ 6¦ OSD BOARD¦ 1¦ 웹 카메라¦ 1¦ SSR(Solid State Relay)¦ DESCRIPTION ¦ 14¦ 16¦ 20¦ 13¦ NO¦ 11¦ 접지단자대¦ 차 단 기¦ 도어 센서¦ 3구 콘센트¦ SMPS¦ 키패드¦ REMARK¦ 1¦ 1¦ 1¦ 2¦ Q'TY¦ 1¦ 1¦ 1¦ 18¦ 19¦ 전원단자대¦ 1¦ 17¦ 1¦ 15¦ 1¦ 전원써지¦ 1¦ 1¦ 12¦ 잔액조회기¦ 시 설 물 상 세 도¦ 시설물 상세도¦ ST-BTS-106-002¦ ST-BTS-106-002_¦ 시설물 상세도.dwg¦
| [18ED17] 완주삼봉지구스마트도시 정보통신 설계용역 - 복사본 | [18ED17] 완주삼봉지구스마트도시 정보통신 설계용역 - 복사본 | 01-SS-PSB-100-001 도면목록표.dwg | INDEX OF DRAWINGS¦ INDEX OF DRAWINGS¦ 실시설계¦ REV.0¦ INDEX OF DRAWINGS¦ DRAWING TITLE¦ DRAWING NUMHER¦ 1¦ 3¦ 5¦ 7¦ No.¦ DRAWING TITLE¦ No.¦ DRAWING TITLE¦ No.¦ SS-PSB-100-001¦ 도면 목록표¦ 2¦ 범례 및 일반사항¦ 4¦ 6¦ 실시설계¦ REV.0¦ 실시설계¦ REV.0¦ 시스템 계통도¦ 완주삼봉지구 스마트도시 정보통신공사¦ * 공종구분 - 공공화장실 비상벨¦ 확대 평면도 (10/17)¦ SS-PSB-101-001¦ SS-PSB-102-001¦ DRAWING NUMHER¦ DRAWING NUMHER¦ 완주삼봉지구 스마트도시 정보통신공사¦ * 공종구분 - 공공화장실 비상벨¦ 완주삼봉지구 스마트도시 정보통신공사¦ * 공종구분 - 공공화장실 비상벨¦ 개황도¦ SS-PSB-104-001¦ 확대평면 안내도¦ SS-PSB-104-002¦ SS-PSB-105-001¦ 구조물 상세도¦ SS-PSB-106-001¦ 도 면 목 록 표¦ 시스템 구성도¦ SS-PSB-103-001¦ 8¦ SS-PSB-100-001_¦ 도면목록표.DWG¦ SS-PSB-100-001¦ 도면목록표¦
| [18ED17] 완주삼봉지구스마트도시 정보통신 설계용역 - 복사본 | [18ED17] 완주삼봉지구스마트도시 정보통신 설계용역 - 복사본 | 03-SS-APM-102-001-시스템계통도.dwg | 재 료 표¦ 1. 본구성도는 예시도이며, 감독관과 협의하여 시공할것¦ NO¦ 규 격¦ 비 고¦ 1¦ 2¦ 품 명¦ Cat. 5E 4P¦ 통신케이블¦ CD관 난연 %%C28, 220V/AC¦ 전원관, 전원케이블¦ NOTE¦ 3¦ 광케이블, Single, LC Type¦ 통신케이블¦ 미세먼지측정기¦ 버스쉘터¦ 전원장치¦ 220V/AC¦ 220V/AC¦ BIT제어함체¦ 산업용스위치¦ IoT컨트롤러¦ 공공정보통신망¦ 스마트시티지원센터¦ 스위치¦ 네트워크¦ 서버¦ IoT플랫폼¦ 운영단말¦ IoT플랫폼¦ 서버¦ 빅데이터¦ 40 x 90 x 25 (mm)¦ 1¦ 전기공급자¦ 1¦ 3¦ 2¦ 1¦ 설치 위치 및 통신케이블 ¦ 유형 협의 후 반영¦ NONE¦ NONE¦ 시스템 계통도¦ 시스템 계통도.dwg¦ SS-APM-102-001¦ SCALE : NONE¦ 시스템 계통도¦ SS-APM-102-001_¦ 전원장치¦
| [18ED17] 완주삼봉지구스마트도시 정보통신 설계용역 - 복사본 | [18ED17] 완주삼봉지구스마트도시 정보통신 설계용역 - 복사본 | 04-SS-APM-103-001-시스템구성도.dwg | NONE¦ NONE¦ 시스템 구성도¦ 시스템 구성도.dwg¦ SS-APM-103-001¦ SCALE : NONE¦ 시스템 구성도¦ SS-APM-103-001_¦ (외부)¦ 광케이블¦ UTP 케이블¦ POWER CABLE¦ 비 고¦ 품 명¦ 규 격¦ 누전차단기¦ 미세먼지측정망(외부)¦ 200x130x300mm, 2kg¦ TO KEPCO LINE¦ 현장 장비부¦ 현장 제어 함체부¦ 범 례¦ 재료표¦ 단상 220V¦ 스마트시티지원센터(완주군청)¦ (내부)¦ 미세먼지측정기¦ 미세먼지측정기¦ 써지보호기¦ 멀티탭¦ FDF¦ 산업용스위치¦ 멀티탭¦ NOTE¦ 본 상세도는 예시도이며 감독관과 협의하여 시공할 것¦ 스마트버스정류소 쉘터 내¦ 설치 장비 (수치비교)¦
| [18ED17] 완주삼봉지구스마트도시 정보통신 설계용역 - 복사본 | [18ED17] 완주삼봉지구스마트도시 정보통신 설계용역 - 복사본 | 01-ST-TBL-100-001 도면목록표.dwg | INDEX OF DRAWINGS¦ INDEX OF DRAWINGS¦ 실시설계¦ REV.0¦ INDEX OF DRAWINGS¦ DRAWING TITLE¦ DRAWING NUMHER¦ 1¦ 3¦ 5¦ 7¦ 9¦ 10¦ 11¦ No.¦ DRAWING TITLE¦ No.¦ DRAWING TITLE¦ No.¦ IC-TP-100-001¦ 도면 목록표¦ 2¦ 범례 및 일반사항¦ 6¦ 8¦ 실시설계¦ REV.0¦ 실시설계¦ REV.0¦ 화성봉담2지구 스마트시티 정보통신공사¦ * 공종구분 - 관로공사¦ 확대 평면도 (02/27)¦ 확대 평면도 (08/27)¦ 확대 평면도 (09/27)¦ IC-TP-101-001¦ IC-TP-104-001¦ IC-TP-104-008¦ DRAWING NUMHER¦ DRAWING NUMHER¦ 공구분활안내도¦ IC-TP-104-002¦ IC-TP-104-003¦ IC-TP-104-004¦ IC-TP-104-005¦ IC-TP-104-006¦ IC-TP-104-007¦ 확대 평면도 (03/27)¦ 확대 평면도 (04/27)¦ 확대 평면도 (05/27)¦ 확대 평면도 (06/27)¦ 확대 평면도 (07/27)¦ IC-TP-102-001¦ 화성봉담2지구 스마트시티 정보통신공사¦ * 공종구분 - 관로공사¦ 화성봉담2지구 스마트시티 정보통신공사¦ * 공종구분 - 관로공사¦ 도 면 목 록 표¦ IC-TP-100-001_¦ 도면 목록표.DWG¦ IC-TP-100-001¦ 도면 목록표¦ IC-TP-104-009¦ 12¦ 확대 평면도 (01/27)¦ 4¦ IC-TP-103-001¦ 개황도¦ 13¦ 확대 평면도 (10/27)¦ IC-TP-104-010¦ 14¦ 확대 평면도 (11/27)¦ IC-TP-104-011¦ 15¦ 확대 평면도 (12/27)¦ IC-TP-104-012¦ 16¦ 확대 평면도 (13/27)¦ IC-TP-104-013¦ 17¦ 확대 평면도 (14/27)¦ IC-TP-104-014¦ 18¦ 확대 평면도 (15/27)¦ IC-TP-104-015¦ 19¦ 확대 평면도 (16/27)¦ IC-TP-104-016¦ 20¦ 확대 평면도 (17/27)¦ IC-TP-104-017¦ 21¦ 확대 평면도 (18/27)¦ IC-TP-104-018¦ 22¦ 확대 평면도 (19/27)¦ IC-TP-104-019¦ 23¦ 확대 평면도 (20/27)¦ IC-TP-104-020¦ 24¦ 확대 평면도 (21/27)¦ IC-TP-104-021¦ 25¦ 확대 평면도 (22/27)¦ IC-TP-104-022¦ 26¦ 확대 평면도 (23/27)¦ IC-TP-104-023¦ 27¦ 확대 평면도 (24/27)¦ IC-TP-104-024¦ 28¦ 확대 평면도 (25/27)¦ IC-TP-104-025¦ 29¦ 확대 평면도 (26/27)¦ IC-TP-104-026¦ 30¦ 확대 평면도 (27/27)¦ IC-TP-104-027¦ 31¦ 실시간신호제어 지점 상세도 (01/03)¦ IC-TP-105-001¦ 32¦ IC-TP-105-002¦ 33¦ IC-TP-105-003¦ 34¦ IC-TP-106-001¦ 35¦ IC-TP-106-002¦ 36¦ IC-TP-107-001¦ 37¦ IC-TP-107-002¦ 38¦ IC-TP-107-003¦ 39¦ IC-TP-107-005¦ 40¦ IC-TP-107-006¦ 41¦ 관로배관 자재상세도 (05/06)¦ 관로배관(COD) 상세도 (06/06)¦ 실시간신호제어 지점 상세도 (02/03)¦ 실시간신호제어 지점 상세도 (03/03)¦ 토적 단면도(맨홀) (01/02)¦ 토적 단면도(관로) (02/02)¦ 통신맨홀(수공1호) 상세도 (01/06)¦ 통신맨홀(수공2호) 상세도 (02/06)¦ 핸드홀 상세도 (03/06)¦ IC-TP-107-004¦ 수공철개 상세도 (04/06)¦ 42¦ INDEX OF DRAWINGS¦ INDEX OF DRAWINGS¦ 실시설계¦ REV.0¦ INDEX OF DRAWINGS¦ DRAWING TITLE¦ DRAWING NUMHER¦ 1¦ 3¦ 5¦ 7¦ 9¦ 10¦ 11¦ No.¦ DRAWING TITLE¦ No.¦ DRAWING TITLE¦ No.¦ IC-TP-100-001¦ 도면 목록표¦ 2¦ 범례 및 일반사항¦ 6¦ 8¦ 실시설계¦ REV.0¦ 실시설계¦ REV.0¦ 화성봉담2지구 스마트시티 정보통신공사¦ * 공종구분 - 관로공사¦ 확대 평면도 (02/27)¦ 확대 평면도 (08/27)¦ 확대 평면도 (09/27)¦ IC-TP-101-001¦ IC-TP-104-001¦ IC-TP-104-008¦ DRAWING NUMHER¦ DRAWING NUMHER¦ 공구분활안내도¦ IC-TP-104-002¦ IC-TP-104-003¦ IC-TP-104-004¦ IC-TP-104-005¦ IC-TP-104-006¦ IC-TP-104-007¦ 확대 평면도 (03/27)¦ 확대 평면도 (04/27)¦ 확대 평면도 (05/27)¦ 확대 평면도 (06/27)¦ 확대 평면도 (07/27)¦ IC-TP-102-001¦ 화성봉담2지구 스마트시티 정보통신공사¦ * 공종구분 - 관로공사¦ 화성봉담2지구 스마트시티 정보통신공사¦ * 공종구분 - 관로공사¦ 도 면 목 록 표¦ IC-TP-100-001_¦ 도면 목록표.DWG¦ IC-TP-100-001¦ 도면 목록표¦ IC-TP-104-009¦ 12¦ 확대 평면도 (01/27)¦ 4¦ IC-TP-103-001¦ 개황도¦ 13¦ 확대 평면도 (10/27)¦ IC-TP-104-010¦ 14¦ 확대 평면도 (11/27)¦ IC-TP-104-011¦ 15¦ 확대 평면도 (12/27)¦ IC-TP-104-012¦ 16¦ 확대 평면도 (13/27)¦ IC-TP-104-013¦ 17¦ 확대 평면도 (14/27)¦ IC-TP-104-014¦ 18¦ 확대 평면도 (15/27)¦ IC-TP-104-015¦ 19¦ 확대 평면도 (16/27)¦ IC-TP-104-016¦ 20¦ 확대 평면도 (17/27)¦ IC-TP-104-017¦ 21¦ 확대 평면도 (18/27)¦ IC-TP-104-018¦ 22¦ 확대 평면도 (19/27)¦ IC-TP-104-019¦ 23¦ 확대 평면도 (20/27)¦ IC-TP-104-020¦ 24¦ 확대 평면도 (21/27)¦ IC-TP-104-021¦ 25¦ 확대 평면도 (22/27)¦ IC-TP-104-022¦ 26¦ 확대 평면도 (23/27)¦ IC-TP-104-023¦ 27¦ 확대 평면도 (24/27)¦ IC-TP-104-024¦ 28¦ 확대 평면도 (25/27)¦ IC-TP-104-025¦ 29¦ 확대 평면도 (26/27)¦ IC-TP-104-026¦ 30¦ 확대 평면도 (27/27)¦ IC-TP-104-027¦ 31¦ 실시간신호제어 지점 상세도 (01/03)¦ IC-TP-105-001¦ 32¦ IC-TP-105-002¦ 33¦ IC-TP-105-003¦ 34¦ IC-TP-106-001¦ 35¦ IC-TP-106-002¦ 36¦ IC-TP-107-001¦ 37¦ IC-TP-107-002¦ 38¦ IC-TP-107-003¦ 39¦ IC-TP-107-005¦ 40¦ IC-TP-107-006¦ 41¦ 관로배관 자재상세도 (05/06)¦ 관로배관(COD) 상세도 (06/06)¦ 실시간신호제어 지점 상세도 (02/03)¦ 실시간신호제어 지점 상세도 (03/03)¦ 토적 단면도(맨홀) (01/02)¦ 토적 단면도(관로) (02/02)¦ 통신맨홀(수공1호) 상세도 (01/06)¦ 통신맨홀(수공2호) 상세도 (02/06)¦ 핸드홀 상세도 (03/06)¦ IC-TP-107-004¦ 수공철개 상세도 (04/06)¦ 42¦ INDEX OF DRAWINGS¦ INDEX OF DRAWINGS¦ 실시설계¦ REV.0¦ INDEX OF DRAWINGS¦ DRAWING TITLE¦ DRAWING NUMHER¦ 1¦ 3¦ 5¦ 7¦ 9¦ 10¦ 11¦ No.¦ DRAWING TITLE¦ No.¦ DRAWING TITLE¦ No.¦ ST-BTS-100-001¦ 도면 목록표¦ 2¦ 범례 및 일반사항¦ 6¦ 8¦ 실시설계¦ REV.0¦ 실시설계¦ REV.0¦ 화성봉담2지구 스마트시티 정보통신공사¦ * 공종구분 - 대중교통정보제공¦ ST-BTS-101-001¦ ST-BTS-105-001¦ DRAWING NUMHER¦ DRAWING NUMHER¦ 시스템 계통도¦ 확대 평면도 (03/27)¦ 확대 평면도 (05/27)¦ ST-BTS-102-001¦ 화성봉담2지구 스마트시티 정보통신공사¦ * 공종구분 - 대중교통정보제공¦ 화성봉담2지구 스마트시티 정보통신공사¦ * 공종구분 - 대중교통정보제공¦ 12¦ 확대 평면도 (01/27)¦ 4¦ ST-BTS-103-001¦ 시스템 구성도¦ 13¦ 14¦ 확대 평면도 (11/27)¦ 15¦ 확대 평면도 (12/27)¦ 16¦ 확대 평면도 (13/27)¦ 17¦ 확대 평면도 (14/27)¦ 18¦ 19¦ 확대 평면도 (16/27)¦ 20¦ 확대 평면도 (17/27)¦ 21¦ 22¦ 확대 평면도 (19/27)¦ 23¦ 24¦ 확대 평면도 (21/27)¦ 25¦ 26¦ 확대 평면도 (23/27)¦ 27¦ 28¦ 29¦ 30¦ 31¦ 32¦ 33¦ 34¦ 35¦ 36¦ 37¦ ST-BTS-104-001¦ 개황도¦ ST-BTS-105-003¦ ST-BTS-105-005¦ ST-BTS-105-011¦ ST-BTS-105-012¦ ST-BTS-105-013¦ ST-BTS-105-014¦ ST-BTS-105-016¦ ST-BTS-105-017¦ ST-BTS-105-019¦ ST-BTS-105-021¦ ST-BTS-105-023¦ 외형도(쉘터거치형LED)¦ ST-BTS-106-001¦ ST-BTS-106-002¦ ST-BTS-106-003¦ ST-BTS-106-004¦ ST-BTS-106-005¦ 외형도(쉘터부착형LCD)¦ 시설물 상세도(복합형)¦ 시스템 설치 상세도¦ 접지 상세도¦ 확대 평면도 (08/27)¦ 확대 평면도 (09/27)¦ ST-BTS-105-008¦ ST-BTS-105-009¦ INDEX OF DRAWINGS¦ INDEX OF DRAWINGS¦ 실시설계¦ REV.0¦ INDEX OF DRAWINGS¦ DRAWING TITLE¦ DRAWING NUMHER¦ 1¦ 3¦ 5¦ No.¦ DRAWING TITLE¦ No.¦ DRAWING TITLE¦ No.¦ ST-TBL-100-001¦ 도면 목록표¦ 2¦ 범례 및 일반사항¦ 실시설계¦ REV.0¦ 실시설계¦ REV.0¦ 완주삼봉지구 스마트도시 정보통신공사¦ * 공종구분 - 실시간신호제어 서비스¦ ST-TBL-101-001¦ DRAWING NUMHER¦ DRAWING NUMHER¦ 실시간 교통제어 시스템 구성도¦ ST-TBL-102-001¦ 완주삼봉지구 스마트도시 정보통신공사¦ * 공종구분 - 실시간신호제어 서비스¦ 완주삼봉지구 스마트도시 정보통신공사¦ * 공종구분 - 실시간신호제어 서비스¦ 도 면 목 록 표¦ ST-TBL-100-001_¦ 도면 목록표.DWG¦ ST-TBL-100-001¦ 도면 목록표¦ 4¦ ST-TBL-104-001¦ 개황도¦ 실시간 교통제어 시스템 계통도¦ ST-TBL-103-001¦ 6¦ ST-TBL-104-002¦ 확대평면안내도¦ 7¦ ST-TBL-105-001¦ 확대평면도(02/17)¦ 8¦ ST-TBL-105-002¦ 확대평면도(03/17)¦ 9¦ ST-TBL-105-003¦ 확대평면도(05/17)¦ 10¦ ST-TBL-105-004¦ 확대평면도(09/17)¦ 11¦ ST-TBL-105-005¦ 확대평면도(13/17)¦ 12¦ ST-TBL-105-006¦ 확대평면도(15/17)¦ 13¦ ST-TBL-105-007¦ 확대평면도(16/17)¦ 14¦ ST-TBL-105-008¦ 확대평면도(17/17)¦
| [18ED17] 완주삼봉지구스마트도시 정보통신 설계용역 - 복사본 | [18ED17] 완주삼봉지구스마트도시 정보통신 설계용역 - 복사본 | 06-SS-PWS-104-002 확대평면안내도.dwg | 2¦ 3¦ 6¦ 7¦ 11¦ 13¦ 10¦ 16¦ 9¦ 5¦ 14¦ 15¦ 확대 평면안내도¦ SS-WI-104-002_¦ 확대 평면안내도.DWG¦ 확대 평면안내도¦ SS-WI-104-002_¦
| [18ED17] 완주삼봉지구스마트도시 정보통신 설계용역 - 복사본 | [18ED17] 완주삼봉지구스마트도시 정보통신 설계용역 - 복사본 | 05-SS-ABC-104-001 개황도.dwg | 개 황 도¦ SS-ABC-104-001_¦ 개황도.DWG¦ 개황도¦ SS-ABC-104-001¦ 범 례¦ 내 용¦ 비고¦ 코드¦ 구 분¦ 통신국사¦ 2개소¦ 미세먼지저감¦ ABC-000¦ S B¦
| [18ED17] 완주삼봉지구스마트도시 정보통신 설계용역 - 복사본 | [18ED17] 완주삼봉지구스마트도시 정보통신 설계용역 - 복사본 | 간지(인프라통신).dwg | 인 프 라¦ 전 기¦ 서 비 스¦
| [18ED17] 완주삼봉지구스마트도시 정보통신 설계용역 - 복사본 | [18ED17] 완주삼봉지구스마트도시 정보통신 설계용역 - 복사본 | 02-SP-SA-001 범례 및 일반사항.dwg | SC¦ SP-SA-101-001_¦ 범례 및 일반사항.DWG¦ SP-SA-101-001¦ 범례 및 일반사항¦ 서비스 범례¦ 주기사항¦ 기호¦ 명 칭¦ ID체계¦ 비 고¦ 범 례 및 일 반 사 항¦ ■ 도면번호 분류 체계¦ 1. 통신케이블 시공 및 함체 내 산업용 스위치 설치는 공공정보통신망에서 시공함.¦ * NOTE¦ 도면 번호¦ - - ¦ XXX¦ XXX¦ XX¦ 대분류 코드¦ 중분류 코드¦ 세분류 코드¦ 2. 시설물 설치위치 및 수량은 감독원(감리원)과 협의 후 설치.¦ 공공지역안전감시¦ SA-000¦ 23개소¦ 도면번호 체계¦ 코드¦ ST¦ 대분류 (사업명)¦ 교통 서비스¦ 코드¦ 중분류 (서비스명)¦ 코드¦ 100¦ 101¦ 102¦ 103¦ 104¦ 105¦ 106¦ 세분류 (도면형식)¦ 도면목록표¦ 범례 및 일반사항¦ 시스템 계통도¦ 시스템 구성도¦ 개황도, 확대 평면안내도¦ 확대 평면도¦ 상세도¦ TBL¦ IPS¦ EM¦ BTS¦ PC¦ SA¦ VDT¦ TL¦ 실시간신호제어¦ 교통제어정보제공¦ 돌발상황관리 CCTV¦ 대중교통정보제공¦ 불법주정차위반차량단속¦ 공공지역안전감시¦ 차량추적관리¦ 통신선로¦ EL¦ TP¦ 전기선로¦ 통신관로¦ EP¦ 전기관로¦ SP¦ 방범 서비스¦ CL¦ 센터¦ IC¦ 정보통신망(통신)¦ IE¦ 정보통신망(전기)¦ SS¦ 스마트 서비스¦ PSB¦ 공공화장실비상벨¦ 공공와이파이¦ PWS¦ ABC¦ 미세먼지저감¦ APM¦ 대기오염관리¦ SCW¦ 보행자안전지원¦ B¦
| [18ED17] 완주삼봉지구스마트도시 정보통신 설계용역 - 복사본 | [18ED17] 완주삼봉지구스마트도시 정보통신 설계용역 - 복사본 | 03-ST-BTS-102-001 시스템 계통도.dwg | X-TAL¦ ALM¦ ALM¦ PWR¦ DTR¦ DSR¦ RTS¦ CTS¦ TXD¦ RXD¦ DCD¦ TST¦ TST¦ DCD¦ RXD¦ TXD¦ CTS¦ RTS¦ DSR¦ DTR¦ PWR¦ X-TAL¦ ALM¦ ALM¦ ALM¦ ALM¦ ALM¦ ALM¦ ALM¦ ALM¦ ALM¦ ALM¦ ALM¦ ALM¦ X-TAL¦ TST¦ DCD¦ RXD¦ TXD¦ CTS¦ RTS¦ DSR¦ DTR¦ PWR¦ TST¦ DCD¦ RXD¦ TXD¦ CTS¦ RTS¦ DSR¦ DTR¦ PWR¦ X-TAL¦ TST¦ DCD¦ RXD¦ TXD¦ CTS¦ RTS¦ DSR¦ DTR¦ PWR¦ X-TAL¦ TST¦ DCD¦ RXD¦ TXD¦ CTS¦ RTS¦ DSR¦ DTR¦ PWR¦ X-TAL¦ TST¦ DCD¦ RXD¦ TXD¦ CTS¦ RTS¦ DSR¦ DTR¦ PWR¦ X-TAL¦ TST¦ DCD¦ RXD¦ TXD¦ CTS¦ RTS¦ DSR¦ DTR¦ PWR¦ X-TAL¦ TST¦ DCD¦ RXD¦ TXD¦ CTS¦ RTS¦ DSR¦ DTR¦ PWR¦ X-TAL¦ TST¦ DCD¦ RXD¦ TXD¦ CTS¦ RTS¦ DSR¦ DTR¦ PWR¦ X-TAL¦ TST¦ DCD¦ RXD¦ TXD¦ CTS¦ RTS¦ DSR¦ DTR¦ PWR¦ X-TAL¦ TST¦ DCD¦ RXD¦ TXD¦ CTS¦ RTS¦ DSR¦ DTR¦ PWR¦ X-TAL¦ TST¦ DCD¦ RXD¦ TXD¦ CTS¦ RTS¦ DSR¦ DTR¦ PWR¦ X-TAL¦ TST¦ DCD¦ RXD¦ TXD¦ CTS¦ RTS¦ DSR¦ DTR¦ PWR¦ X-TAL¦ ALM¦ ALM¦ TST¦ DCD¦ RXD¦ TXD¦ CTS¦ RTS¦ DSR¦ DTR¦ PWR¦ X-TAL¦ TST¦ DCD¦ RXD¦ TXD¦ CTS¦ RTS¦ DSR¦ DTR¦ PWR¦ X-TAL¦ PWR¦ ALM¦ PSU(A)¦ PSU(B)¦ 공\P\P공\P\P정\P\P보\P\P통\P\P신\P\P망¦ 산업용 스위치(통신국사용)¦ 광분배함¦ * 기존¦ 운영서버¦ 대중교통정보¦ (18개소)¦ 산업용스위치¦ 버스정류장안내단말기¦ 1. 본 계통도는 예시도이며, 감독관과 협의하여 시공할것¦ ②¦ ③¦ ③¦ ③¦ (현장용)¦ NO¦ 규 격¦ 비 고¦ 1¦ 2¦ 3¦ 품 명¦ 재 료 표¦ Single Mode¦ 광 점퍼코드¦ OPTICAL 케이블¦ Cat. 5E 4P¦ UTP케이블¦ NOTE¦ LC-LC¦ L3스위치¦ 통신국사¦ ②¦ ②¦ 1¦ 1¦ 현장 설비 영역¦ 전주시 교통정보센터¦ 12¦ 10¦ ST-BTS-102-001_¦ 시스템 계통도.DWG¦ ST-BTS-102-001¦ 시스템 계통도¦ 시스템 계통도¦ L3스위치¦
| [18ED17] 완주삼봉지구스마트도시 정보통신 설계용역 - 복사본 | [18ED17] 완주삼봉지구스마트도시 정보통신 설계용역 - 복사본 | 01-SS-PWS-100-001 도면목록표.dwg | INDEX OF DRAWINGS¦ INDEX OF DRAWINGS¦ 실시설계¦ REV.0¦ INDEX OF DRAWINGS¦ DRAWING TITLE¦ DRAWING NUMHER¦ 1¦ 3¦ 5¦ 7¦ 9¦ 10¦ 11¦ No.¦ DRAWING TITLE¦ No.¦ DRAWING TITLE¦ No.¦ IC-TP-100-001¦ 도면 목록표¦ 2¦ 범례 및 일반사항¦ 6¦ 8¦ 실시설계¦ REV.0¦ 실시설계¦ REV.0¦ 화성봉담2지구 스마트시티 정보통신공사¦ * 공종구분 - 관로공사¦ 확대 평면도 (02/27)¦ 확대 평면도 (08/27)¦ 확대 평면도 (09/27)¦ IC-TP-101-001¦ IC-TP-104-001¦ IC-TP-104-008¦ DRAWING NUMHER¦ DRAWING NUMHER¦ 공구분활안내도¦ IC-TP-104-002¦ IC-TP-104-003¦ IC-TP-104-004¦ IC-TP-104-005¦ IC-TP-104-006¦ IC-TP-104-007¦ 확대 평면도 (03/27)¦ 확대 평면도 (04/27)¦ 확대 평면도 (05/27)¦ 확대 평면도 (06/27)¦ 확대 평면도 (07/27)¦ IC-TP-102-001¦ 화성봉담2지구 스마트시티 정보통신공사¦ * 공종구분 - 관로공사¦ 화성봉담2지구 스마트시티 정보통신공사¦ * 공종구분 - 관로공사¦ 도 면 목 록 표¦ IC-TP-100-001_¦ 도면 목록표.DWG¦ IC-TP-100-001¦ 도면 목록표¦ IC-TP-104-009¦ 12¦ 확대 평면도 (01/27)¦ 4¦ IC-TP-103-001¦ 개황도¦ 13¦ 확대 평면도 (10/27)¦ IC-TP-104-010¦ 14¦ 확대 평면도 (11/27)¦ IC-TP-104-011¦ 15¦ 확대 평면도 (12/27)¦ IC-TP-104-012¦ 16¦ 확대 평면도 (13/27)¦ IC-TP-104-013¦ 17¦ 확대 평면도 (14/27)¦ IC-TP-104-014¦ 18¦ 확대 평면도 (15/27)¦ IC-TP-104-015¦ 19¦ 확대 평면도 (16/27)¦ IC-TP-104-016¦ 20¦ 확대 평면도 (17/27)¦ IC-TP-104-017¦ 21¦ 확대 평면도 (18/27)¦ IC-TP-104-018¦ 22¦ 확대 평면도 (19/27)¦ IC-TP-104-019¦ 23¦ 확대 평면도 (20/27)¦ IC-TP-104-020¦ 24¦ 확대 평면도 (21/27)¦ IC-TP-104-021¦ 25¦ 확대 평면도 (22/27)¦ IC-TP-104-022¦ 26¦ 확대 평면도 (23/27)¦ IC-TP-104-023¦ 27¦ 확대 평면도 (24/27)¦ IC-TP-104-024¦ 28¦ 확대 평면도 (25/27)¦ IC-TP-104-025¦ 29¦ 확대 평면도 (26/27)¦ IC-TP-104-026¦ 30¦ 확대 평면도 (27/27)¦ IC-TP-104-027¦ 31¦ 실시간신호제어 지점 상세도 (01/03)¦ IC-TP-105-001¦ 32¦ IC-TP-105-002¦ 33¦ IC-TP-105-003¦ 34¦ IC-TP-106-001¦ 35¦ IC-TP-106-002¦ 36¦ IC-TP-107-001¦ 37¦ IC-TP-107-002¦ 38¦ IC-TP-107-003¦ 39¦ IC-TP-107-005¦ 40¦ IC-TP-107-006¦ 41¦ 관로배관 자재상세도 (05/06)¦ 관로배관(COD) 상세도 (06/06)¦ 실시간신호제어 지점 상세도 (02/03)¦ 실시간신호제어 지점 상세도 (03/03)¦ 토적 단면도(맨홀) (01/02)¦ 토적 단면도(관로) (02/02)¦ 통신맨홀(수공1호) 상세도 (01/06)¦ 통신맨홀(수공2호) 상세도 (02/06)¦ 핸드홀 상세도 (03/06)¦ IC-TP-107-004¦ 수공철개 상세도 (04/06)¦ 42¦ INDEX OF DRAWINGS¦ INDEX OF DRAWINGS¦ 실시설계¦ REV.0¦ INDEX OF DRAWINGS¦ DRAWING TITLE¦ DRAWING NUMHER¦ 1¦ 3¦ 5¦ 7¦ 9¦ 10¦ 11¦ No.¦ DRAWING TITLE¦ No.¦ DRAWING TITLE¦ No.¦ IC-TP-100-001¦ 도면 목록표¦ 2¦ 범례 및 일반사항¦ 6¦ 8¦ 실시설계¦ REV.0¦ 실시설계¦ REV.0¦ 화성봉담2지구 스마트시티 정보통신공사¦ * 공종구분 - 관로공사¦ 확대 평면도 (02/27)¦ 확대 평면도 (08/27)¦ 확대 평면도 (09/27)¦ IC-TP-101-001¦ IC-TP-104-001¦ IC-TP-104-008¦ DRAWING NUMHER¦ DRAWING NUMHER¦ 공구분활안내도¦ IC-TP-104-002¦ IC-TP-104-003¦ IC-TP-104-004¦ IC-TP-104-005¦ IC-TP-104-006¦ IC-TP-104-007¦ 확대 평면도 (03/27)¦ 확대 평면도 (04/27)¦ 확대 평면도 (05/27)¦ 확대 평면도 (06/27)¦ 확대 평면도 (07/27)¦ IC-TP-102-001¦ 화성봉담2지구 스마트시티 정보통신공사¦ * 공종구분 - 관로공사¦ 화성봉담2지구 스마트시티 정보통신공사¦ * 공종구분 - 관로공사¦ 도 면 목 록 표¦ IC-TP-100-001_¦ 도면 목록표.DWG¦ IC-TP-100-001¦ 도면 목록표¦ IC-TP-104-009¦ 12¦ 확대 평면도 (01/27)¦ 4¦ IC-TP-103-001¦ 개황도¦ 13¦ 확대 평면도 (10/27)¦ IC-TP-104-010¦ 14¦ 확대 평면도 (11/27)¦ IC-TP-104-011¦ 15¦ 확대 평면도 (12/27)¦ IC-TP-104-012¦ 16¦ 확대 평면도 (13/27)¦ IC-TP-104-013¦ 17¦ 확대 평면도 (14/27)¦ IC-TP-104-014¦ 18¦ 확대 평면도 (15/27)¦ IC-TP-104-015¦ 19¦ 확대 평면도 (16/27)¦ IC-TP-104-016¦ 20¦ 확대 평면도 (17/27)¦ IC-TP-104-017¦ 21¦ 확대 평면도 (18/27)¦ IC-TP-104-018¦ 22¦ 확대 평면도 (19/27)¦ IC-TP-104-019¦ 23¦ 확대 평면도 (20/27)¦ IC-TP-104-020¦ 24¦ 확대 평면도 (21/27)¦ IC-TP-104-021¦ 25¦ 확대 평면도 (22/27)¦ IC-TP-104-022¦ 26¦ 확대 평면도 (23/27)¦ IC-TP-104-023¦ 27¦ 확대 평면도 (24/27)¦ IC-TP-104-024¦ 28¦ 확대 평면도 (25/27)¦ IC-TP-104-025¦ 29¦ 확대 평면도 (26/27)¦ IC-TP-104-026¦ 30¦ 확대 평면도 (27/27)¦ IC-TP-104-027¦ 31¦ 실시간신호제어 지점 상세도 (01/03)¦ IC-TP-105-001¦ 32¦ IC-TP-105-002¦ 33¦ IC-TP-105-003¦ 34¦ IC-TP-106-001¦ 35¦ IC-TP-106-002¦ 36¦ IC-TP-107-001¦ 37¦ IC-TP-107-002¦ 38¦ IC-TP-107-003¦ 39¦ IC-TP-107-005¦ 40¦ IC-TP-107-006¦ 41¦ 관로배관 자재상세도 (05/06)¦ 관로배관(COD) 상세도 (06/06)¦ 실시간신호제어 지점 상세도 (02/03)¦ 실시간신호제어 지점 상세도 (03/03)¦ 토적 단면도(맨홀) (01/02)¦ 토적 단면도(관로) (02/02)¦ 통신맨홀(수공1호) 상세도 (01/06)¦ 통신맨홀(수공2호) 상세도 (02/06)¦ 핸드홀 상세도 (03/06)¦ IC-TP-107-004¦ 수공철개 상세도 (04/06)¦ 42¦ INDEX OF DRAWINGS¦ INDEX OF DRAWINGS¦ 실시설계¦ REV.0¦ INDEX OF DRAWINGS¦ DRAWING TITLE¦ DRAWING NUMHER¦ 1¦ 3¦ 5¦ 7¦ 9¦ 10¦ 11¦ No.¦ DRAWING TITLE¦ No.¦ DRAWING TITLE¦ No.¦ ST-BTS-100-001¦ 도면 목록표¦ 2¦ 범례 및 일반사항¦ 6¦ 8¦ 실시설계¦ REV.0¦ 실시설계¦ REV.0¦ 화성봉담2지구 스마트시티 정보통신공사¦ * 공종구분 - 대중교통정보제공¦ ST-BTS-101-001¦ ST-BTS-105-001¦ DRAWING NUMHER¦ DRAWING NUMHER¦ 시스템 계통도¦ 확대 평면도 (03/27)¦ 확대 평면도 (05/27)¦ ST-BTS-102-001¦ 화성봉담2지구 스마트시티 정보통신공사¦ * 공종구분 - 대중교통정보제공¦ 화성봉담2지구 스마트시티 정보통신공사¦ * 공종구분 - 대중교통정보제공¦ 12¦ 확대 평면도 (01/27)¦ 4¦ ST-BTS-103-001¦ 시스템 구성도¦ 13¦ 14¦ 확대 평면도 (11/27)¦ 15¦ 확대 평면도 (12/27)¦ 16¦ 확대 평면도 (13/27)¦ 17¦ 확대 평면도 (14/27)¦ 18¦ 19¦ 확대 평면도 (16/27)¦ 20¦ 확대 평면도 (17/27)¦ 21¦ 22¦ 확대 평면도 (19/27)¦ 23¦ 24¦ 확대 평면도 (21/27)¦ 25¦ 26¦ 확대 평면도 (23/27)¦ 27¦ 28¦ 29¦ 30¦ 31¦ 32¦ 33¦ 34¦ 35¦ 36¦ 37¦ ST-BTS-104-001¦ 개황도¦ ST-BTS-105-003¦ ST-BTS-105-005¦ ST-BTS-105-011¦ ST-BTS-105-012¦ ST-BTS-105-013¦ ST-BTS-105-014¦ ST-BTS-105-016¦ ST-BTS-105-017¦ ST-BTS-105-019¦ ST-BTS-105-021¦ ST-BTS-105-023¦ 외형도(쉘터거치형LED)¦ ST-BTS-106-001¦ ST-BTS-106-002¦ ST-BTS-106-003¦ ST-BTS-106-004¦ ST-BTS-106-005¦ 외형도(쉘터부착형LCD)¦ 시설물 상세도(복합형)¦ 시스템 설치 상세도¦ 접지 상세도¦ 확대 평면도 (08/27)¦ 확대 평면도 (09/27)¦ ST-BTS-105-008¦ ST-BTS-105-009¦ INDEX OF DRAPWSNGS¦ INDEX OF DRAPWSNGS¦ 실시설계¦ REV.0¦ INDEX OF DRAPWSNGS¦ DRAPWSNG TITLE¦ DRAPWSNG NUMHER¦ 1¦ 3¦ 5¦ 7¦ 9¦ 10¦ 11¦ No.¦ DRAPWSNG TITLE¦ No.¦ DRAPWSNG TITLE¦ No.¦ SS-PWS-100-001¦ 도면 목록표¦ 2¦ 범례 및 일반사항¦ 6¦ 8¦ 실시설계¦ REV.0¦ 실시설계¦ REV.0¦ 완주삼봉지구 스마트도시 정보통신공사¦ * 공종구분 - 공공와이파이 서비스¦ SS-PWS-101-001¦ SS-PWS-105-001¦ DRAPWSNG NUMHER¦ DRAPWSNG NUMHER¦ 시스템 계통도¦ SS-PWS-105-002¦ SS-PWS-105-003¦ SS-PWS-105-004¦ SS-PWS-105-005¦ SS-PWS-105-006¦ SS-PWS-102-001¦ 완주삼봉지구 스마트도시 정보통신공사¦ 완주삼봉지구 스마트도시 정보통신공사¦ 도 면 목 록 표¦ SS-PWS-100-001_¦ 도면 목록표.DWG¦ SS-PWS-100-001¦ 도면 목록표¦ 12¦ 확대 평면도 (02/17)¦ 4¦ SS-PWS-104-001¦ 개황도¦ 13¦ SS-PWS-104-002¦ 확대 평면안내도¦ SS-PWS-105-007¦ SS-PWS-105-008¦ 확대 평면도 (03/17)¦ 확대 평면도 (05/17)¦ 확대 평면도 (06/17)¦ 확대 평면도 (07/17)¦ 확대 평면도 (09/17)¦ 확대 평면도 (10/17)¦ 확대 평면도 (11/17)¦ * 공종구분 - 공공와이파이 서비스¦ * 공종구분 - 공공와이파이 서비스¦ 14¦ 시스템 구성도¦ SS-PWS-103-001¦ SS-PWS-105-009¦ 확대 평면도 (13/17)¦ 15¦ SS-PWS-105-010¦ 확대 평면도 (14/17)¦ 16¦ SS-PWS-105-011¦ 확대 평면도 (15/17)¦ 17¦ SS-PWS-105-012¦ 확대 평면도 (16/17)¦ 18¦ SS-PWS-106-001¦ 구조물 상세도¦ 19¦
| [18ED17] 완주삼봉지구스마트도시 정보통신 설계용역 - 복사본 | [18ED17] 완주삼봉지구스마트도시 정보통신 설계용역 - 복사본 | 09-SS-APM-106-001-구조물상세도.dwg | NOTE¦ 본 상세도는 예시도이며 감독관과 협의하여 시공할 것¦ \A1;200¦ \A1;30¦ \A1;30¦ \A1;10¦ \A1;10¦ \A1;260¦ \A1;12¦ \A1;60¦ \A1;30¦ \A1;130¦ \A1;15¦ \A1;100¦ \A1;30¦ \A1;30¦ \A1;30¦ \A1;70¦ 6000¦ 3000¦ 2000¦ 3200¦ 800¦ 고양시청¦ 농협은행¦ 거보아파트¦ NONE¦ NONE¦ 구조물상세도¦ 구조물상세도.dwg¦ SS-APM-106-001¦ SCALE : NONE¦ 구조물 상세도¦ SS-APM-106-001_¦
| [18ED17] 완주삼봉지구스마트도시 정보통신 설계용역 - 복사본 | [18ED17] 완주삼봉지구스마트도시 정보통신 설계용역 - 복사본 | 16-ST-EM-106-005 기초 상세도.dwg | 상 부¦ 하 부¦ L¦ L2¦ L4¦ L1¦ L3¦ 100¦ 100¦ 100¦ 100¦ L2¦ L4¦ 100¦ B¦ B2¦ B2¦ 100¦ B1¦ 100¦ B¦ B4¦ B4¦ 100¦ B3¦ (하부)¦ (상부)¦ 3¦ D19¦ D19¦ 2¦ D19¦ 1¦ 4¦ D19¦ H¦ 100¦ H1¦ 100¦ H2¦ 200¦ 200¦ D19¦ 1¦ D13¦ 6¦ B¦ B2¦ B4¦ B1¦ B3¦ 100¦ 100¦ 100¦ 100¦ B2¦ B4¦ (하부)¦ (상부)¦ =1.000¦ 1.200¦ 5@200¦ 100¦ 100¦ D19¦ 4¦ D19¦ 2¦ D13¦ 8¦ D19¦ 2¦ A¦ A¦ H¦ 100¦ H1¦ 100¦ H2¦ 200¦ 200¦ D19¦ 2¦ D13¦ 5¦ L¦ L2¦ L4¦ L1¦ L3¦ 100¦ 100¦ 100¦ 100¦ L2¦ L4¦ (하부)¦ (상부)¦ =1.000¦ 1.200¦ 5@200¦ 100¦ 100¦ D13¦ 7¦ D13¦ 6¦ D19¦ 1¦ 9¦ D19¦ =1.000¦ 5@200¦ 100¦ 100¦ =1.000¦ 1.200¦ 5@200¦ 100¦ 100¦ 1.200¦ 9¦ D19¦ 2¦ D19¦ 1¦ CASE¦ 1¦ 2¦ a¦ L¦ 2.300¦ 2.000¦ 5.900¦ 5.600¦ 3¦ 100¦ a¦ D19¦ 4¦ D19¦ 5¦ D13¦ 6¦ D13¦ 7¦ 100¦ a¦ D13¦ 9¦ 600¦ 1.000¦ D19¦ L=¦ 2.200¦ N=¦ 8¦ N¦ 8¦ 9¦ b¦ a¦ b¦ a¦ 100¦ a¦ 100¦ a¦ 100¦ a¦ 8¦ 100¦ a¦ D13¦ D19¦ b¦ 1.800¦ 1.800¦ CASE¦ 1¦ 2¦ a¦ L¦ 1.200¦ 1,500¦ 4,800¦ 5,100¦ N¦ 13¦ 11¦ b¦ 1.800¦ 1.800¦ CASE¦ 1¦ 2¦ a¦ L¦ 2,200¦ 2,000¦ 2,400¦ 2,200¦ N¦ 8¦ 9¦ CASE¦ 1¦ 2¦ a¦ L¦ 1,200¦ 1,500¦ 1,400¦ 1,700¦ N¦ 13¦ 11¦ CASE¦ 1¦ 2¦ a¦ L¦ 2,200¦ 2,000¦ 2,400¦ 2,200¦ N¦ 16¦ 16¦ CASE¦ 1¦ 2¦ a¦ L¦ 1,200¦ 1,500¦ 1,400¦ 1,700¦ N¦ 16¦ 16¦ CASE¦ 1¦ 2¦ a¦ L¦ 1,400¦ 1,500¦ 1,600¦ 1,700¦ N¦ 14¦ 12¦ CASE¦ 1¦ 2¦ a¦ L¦ 2,200¦ 2,000¦ 2,400¦ 2,200¦ N¦ 8¦ 12¦ 2¦ 1¦ 2.200¦ 2.200¦ CASE¦ H¦ 9@200=1.800¦ 9@200=1.800¦ 2.000¦ 2.000¦ H1¦ H2¦ 4@200=800¦ 3@200=600¦ 3@200=600¦ 1,700¦ 1,400¦ 4@200=800¦ B¦ B1¦ 2@175=350¦ 2@150=300¦ B2¦ B3¦ 6@200=1,200¦ 8@200=1,600¦ 2,200¦ 2,400¦ B4¦ L¦ 2@200=400¦ L1¦ L2¦ 6@200=1.200¦ 8@200=1,600¦ L3¦ L4¦ 2@175=350¦ 2@150=300¦ 2@200=400¦ 2@150=300¦ 2@150=300¦ 2¦ D19¦ 1¦ CASE¦ 1¦ 2¦ a¦ L¦ 2.300¦ 2.000¦ 5.900¦ 5.600¦ 3¦ 100¦ a¦ D19¦ 4¦ D19¦ 5¦ D13¦ 6¦ D13¦ 7¦ 100¦ a¦ D13¦ 9¦ 600¦ 1.000¦ D19¦ L=¦ 2.200¦ N=¦ 8¦ N¦ 8¦ 9¦ b¦ a¦ b¦ a¦ 100¦ a¦ 100¦ a¦ 100¦ a¦ 8¦ 100¦ a¦ D13¦ D19¦ b¦ 1.800¦ 1.800¦ CASE¦ 1¦ 2¦ a¦ L¦ 1.200¦ 1,500¦ 4,800¦ 5,100¦ N¦ 13¦ 11¦ b¦ 1.800¦ 1.800¦ CASE¦ 1¦ 2¦ a¦ L¦ 2,200¦ 2,000¦ 2,400¦ 2,200¦ N¦ 8¦ 9¦ CASE¦ 1¦ 2¦ a¦ L¦ 1,200¦ 1,500¦ 1,400¦ 1,700¦ N¦ 13¦ 11¦ CASE¦ 1¦ 2¦ a¦ L¦ 2,200¦ 2,000¦ 2,400¦ 2,200¦ N¦ 16¦ 16¦ CASE¦ 1¦ 2¦ a¦ L¦ 1,200¦ 1,500¦ 1,400¦ 1,700¦ N¦ 16¦ 16¦ CASE¦ 1¦ 2¦ a¦ L¦ 1,400¦ 1,500¦ 1,600¦ 1,700¦ N¦ 14¦ 12¦ CASE¦ 1¦ 2¦ a¦ L¦ 2,200¦ 2,000¦ 2,400¦ 2,200¦ N¦ 8¦ 12¦ CD-P전선관 28mm(피뢰접지) ¦ CD-P전선관 28mm(전기) ¦ CD-P전선관 28mm(예비) ¦ CD-P전선관 28mm(통신) ¦ CD-P전선관 28mm(함체접지) ¦ 기 초 도¦ 1. 설 계 법 : 강도설계법¦ 2. 콘크리트 설계기준 강도 : fck=210kgf/㎠¦ 3. 철근항복강도 : fy=3,000kgf/㎠¦ 4. 기초 콘크리트는 현장 타설임.¦ NOTE¦ 5. 본 상세도는 예시도이며, 구축 시 감독관과 협의하여 구축 할 것¦ 1¦ D19¦ 5.6¦ 9¦ 50.4¦ 2.25¦ 2¦ 3¦ 4¦ 9¦ 소 계¦ D13¦ 2.2¦ 16¦ 35.2¦ 0.995¦ ADD 3%¦ 0.1169¦ 0.1118¦ 5¦ 6¦ 7¦ D19¦ D19¦ D19¦ D19¦ 56.1¦ 2.25¦ 19.8¦ 2.25¦ 18.7¦ 2.25¦ 17.6¦ 2.25¦ D13¦ 1.7¦ 16¦ 27.2¦ 0.995¦ D13¦ 1.7¦ 12¦ 20.4¦ 0.995¦ 5.1¦ 11¦ 2.2¦ 9¦ 1.7¦ 11¦ 2.2¦ 8¦ 0.1301¦ 0.0458¦ 0.0433¦ 0.0408¦ 0.0360¦ 0.0278¦ 0.0209¦ 0.4887¦ 철근재료표¦ 구분¦ 직경¦ 길이(m)¦ 수량 ¦ 총길이(m)¦ 단위중량(㎏/m)¦ 비고¦ 총중량(Ton)¦ 2¦ 1¦ 2.200¦ 2.200¦ CASE¦ H¦ 9@200=1.800¦ 9@200=1.800¦ 2.000¦ 2.000¦ H1¦ H2¦ 4@200=800¦ 3@200=600¦ 3@200=600¦ 1,700¦ 1,400¦ 4@200=800¦ B¦ B1¦ 2@175=350¦ 2@150=300¦ B2¦ B3¦ 6@200=1,200¦ 8@200=1,600¦ 2,200¦ 2,400¦ B4¦ L¦ 2@200=400¦ L1¦ L2¦ 6@200=1.200¦ 8@200=1,600¦ L3¦ L4¦ 2@175=350¦ 2@150=300¦ 2@200=400¦ 2@150=300¦ 2@150=300¦ 0.3769¦ 8¦ 0.0271¦ D13¦ 2.2¦ 12¦ 26.4¦ 0.995¦ 소 계¦ 총 계¦ 평 면 도¦ 정 면 도¦ 측 면 도¦ 치 수 표¦ 단 면 A-A¦ 기초 상세도¦ ST-EM-106-005¦ 기초 상세도¦ ST-EM-106-005_¦ 기초 상세도.dwg¦
| [18ED17] 완주삼봉지구스마트도시 정보통신 설계용역 - 복사본 | [18ED17] 완주삼봉지구스마트도시 정보통신 설계용역 - 복사본 | 01-SP-SA-100-001 도면 목록표.dwg | INDEX OF DRAWINGS¦ INDEX OF DRAWINGS¦ 실시설계¦ REV.0¦ INDEX OF DRAWINGS¦ DRAWING TITLE¦ DRAWING NUMHER¦ 1¦ 3¦ 5¦ 7¦ No.¦ DRAWING TITLE¦ No.¦ DRAWING TITLE¦ No.¦ SP-SA-100-001¦ 도면 목록표¦ 2¦ 범례 및 일반사항¦ 6¦ 실시설계¦ REV.0¦ 실시설계¦ REV.0¦ 완주삼봉지구 스마트도시 정보통신공사¦ * 공종구분 - 공공지역안전감시 서비스¦ SP-SA-101-001¦ SP-SA-105-001¦ DRAWING NUMHER¦ DRAWING NUMHER¦ 시스템 계통도¦ SP-SA-102-001¦ 와주삼봉지구 스마트도시 정보통신공사¦ * 공종구분 - 공공지역안전감시 서비스¦ 완주삼봉지구 스마트도시 정보통신공사¦ * 공종구분 - 공공지역안전감시 서비스¦ 도 면 목 록 표¦ SP-SA-100-001_¦ 도면 목록표.DWG¦ SP-SA-100-001¦ 도면 목록표¦ 확대 평면도 (02/17)¦ 4¦ SP-SA-104-001¦ 개황도¦ 접지 상세도¦ SP-SA-106-004¦ 시스템 구성도¦ SP-SA-103-001¦ 구조물 상세도¦ SP-SA-106-001¦ 기초 상세도¦ SP-SA-106-002¦ 함체 상세도¦ SP-SA-106-003¦ SP-SA-104-002¦ 확대 평면안내도¦ SP-SA-105-003¦ SP-SA-105-004¦ SP-SA-105-005¦ SP-SA-105-006¦ SP-SA-105-007¦ SP-SA-105-008¦ SP-SA-105-009¦ SP-SA-105-010¦ SP-SA-105-011¦ SP-SA-105-012¦ SP-SA-105-013¦ SP-SA-105-002¦ 8¦ 9¦ 10¦ 11¦ 12¦ 13¦ 14¦ 15¦ 16¦ 17¦ 18¦ 19¦ 20¦ 21¦ 22¦ 23¦ 확대 평면도 (03/17)¦ 확대 평면도 (04/17)¦ 확대 평면도 (05/17)¦ 확대 평면도 (06/17)¦ 확대 평면도 (07/17)¦ 확대 평면도 (08/17)¦ 확대 평면도 (09/17)¦ 확대 평면도 (10/17)¦ 확대 평면도 (11/17)¦ 확대 평면도 (12/17)¦ 확대 평면도 (13/17)¦ 확대 평면도 (14/17)¦
| [18ED17] 완주삼봉지구스마트도시 정보통신 설계용역 - 복사본 | [18ED17] 완주삼봉지구스마트도시 정보통신 설계용역 - 복사본 | 21-SP-SA-106-001 구조물 상세도.dwg | \A1;124¦ \A1;Φ165.2¦ \A1;420¦ \A1;2,000¦ \A1;{\fGulim¦b0¦i0¦c129¦p50;Φ}125¦ \A1;800¦ \A1;6,000¦ \A1;3,000¦ \A1;397¦ \A1;200¦ \A1;200¦ \A1;200¦ \A1;200¦ \A1;150¦ \A1;100¦ \A1;60¦ \A1;38¦ \A1;120¦ \A1;160¦ \A1;60¦ \A1;120¦ \A1;110¦ \A1;45¦ \A1;350¦ \A1;4,300¦ \A1;5,500¦ \A1;350¦ \A1;150¦ \A1;80¦ \A1;플랜지판 Ø200,12T¦ \A1;165¦ \A1;80¦ \A1;80¦ 있으며, 분체도장 색상은 지자체 지정색으로 시공하며 변경시 감독원(감리원)과 협의 후 변경하여야 한다.¦ N O T E¦ 6. 서비스 구조물의 외형 등은 제조사(지적재산권 침해 등)에 따라 변경될 수¦ 2. 장비외함은 차량주행과 보행자의 간섭이 없도록 설치한다.¦ 3. 방범 CCTV용 POLE의 길이는¦ 기재내용, 설치위치, 크기 등은 감독원과 협의하여 변경할 수 있다.¦ 4. 안내표지판은 ARM 길이에 따라 적정한 위치에 설치하도록 하며, 표지판의¦ 360%%D/M4 Bolt x 3EA¦ \A1;PCD 60¦ Φ8 CABLE ENTRY¦ (1.25 ㎟) x 2C 400mm¦ 상세 "경광등"¦ 비 상 벨¦ \A1;1,500¦ STEEL-PIPE¦ 165.2x4.5t¦ 점검구¦ ø¦ GL¦ 감시 카메라 작동중¦ 5¦ 1¦ 6¦ 4¦ 2¦ 3¦ 7¦ \A1;현장에 따라 가변¦ 상세 "A"¦ 상세 "A"¦ NO¦ 규 격¦ 비 고¦ 품 명¦ 재 료 표¦ Ø165.2 x 4.5t x 6m STS, Ø100¦ 1¦ Pole¦ 200만화소, 광학 30배줌¦ 3¦ 5¦ 제어함체¦ 4¦ Push 버튼,마이크일체형,돌출형¦ 6¦ 비상벨¦ 700(W)x200(H)x1.2T 이상¦ 7¦ 안내표지판¦ 방수형 ¦ 경광등¦ 600(W)x637(L)x540(H), STS 1.2T,¦ 회전용 카메라¦ 고정형 카메라¦ 2¦ STEEL-PIPE¦ 100x4.0t¦ ø¦ x 4.0t x 2m~5m STS¦ 감독관과 협의후 결정¦ 7. 비상벨의 위치는 GL로 부터 1M미만에 설치하며, 카메라에서 식별가능하도록 비상벨을 시공하여야 하며¦ 현장여건에 따라 길이 및 방향은 감독관과 협의한다.¦ 5. 안내표지판은 낙하 방지를 위해 흔들림이 적은 볼트 체결형으로 설치 한다.¦ 9. 불법 부착물 방지 시트는 함체 아래부분에 설치 하는것을 원칙으로 하고 세부조정은 감독관과 협의한다¦ 10. 비상벨 위치 확인 식별용 시트를 부착한다 ¦ 비상벨¦ 1. 본상세도는 예시도이며 현장 여건에 맞게 감독관과 협의하여 시공할것¦ 8. 시공자는 비상벨 (매립/돌출형) 함체 설치시 POLE제작업체와 HOLE크기 협의후 감독관 승인후 시공할것.¦ 11. 함체 받침대는 견고하게 설치한다.¦ 분체도장(지정색)¦ 제작사양¦ 거치대 포함¦ 8¦ 20W이상(옥외방수용)¦ 스피커¦ 상세 "ARM"¦ \A1;350¦ \A1;150¦ \A1;800¦ 점검구 커버¦ {\fArial¦b0¦i0¦c0¦p32;M4 Tap }볼트¦ 상세"점검구"¦ ARM 보강판¦ PL200X50X6T(x6EA)¦ ARM 보강판¦ PIN MIC¦ 비상벨¦ 육각 Bolt¦ 비 상 벨¦ TAP Φ 5¦ 상세 "비상벨함체"¦ 상세 "스피커연결부분"¦ 비상벨함체¦ 10 HOLE¦ ø¦ 160¦ 용접접합¦ {\fDotum¦b0¦i0¦c129¦p50;비 상 벨}¦ {\fDotum¦b0¦i0¦c129¦p50;EMERGENCY BELL}¦ {\fDotum¦b0¦i0¦c129¦p50; 긴급상황시 비상스위치를 누르면\PCCTV 방범관제센터로 연결됩니다}¦ 상세 "비상벨연결부분"¦ 상세 "ARM"¦ {\fGulim¦b0¦i0¦c129¦p49;스피커}¦ 8¦ %%UPole Base 상세도¦ 4¦ 165¦ Ø350×16T¦ 350¦ 4¦ Ø24 Bolt x 4EA¦ \A1;20¦ \A1;4.5T¦ 12.0T¦ 경광등¦ 용접¦ A¦ A'¦ %%UA-A' 단면 상세도(ARM 연결판)¦ STEEL-PIPE¦ Φ100x4.0t¦ HOLE Φ18(x6EA)¦ M16 BOLT¦ \A1;20¦ 12T¦ Ø240¦ Ø33X70¦ 12T¦ 170¦ R1475¦ STS-PIPE¦ 60.5x3.2t¦ 12. 주요 구조부 재질 ¦ - 강관 : SGT275 (KS D 3566), 항복강도 Fy=275MPa, 인장강도 Fu=410MPa¦ - 강재 : SS275 (KS D 3503), 항복강도 Fy=275MPa, 인장강도 Fu=410MPa¦ - 앵커볼트 : Grade 4.6 (KS B 1016), 항복강도 Fy=240MPa, 인장강도 Fu=400MPa¦ - 고력볼트 : F10T (KS B 1010), 항복강도 Fy=900 MPa, 인장강도 Fu=1000 MPa¦ - 철근 : SD300 (KS D 3504), 항복강도 Fy=300 MPa¦ 200만화소이상¦ 구조물 상세도 ¦ 구조물 상세도¦ SP-SA-106-001¦ SP-SA-106-001_¦ 구조물상세도.dwg¦
| [18ED17] 완주삼봉지구스마트도시 정보통신 설계용역 - 복사본 | [18ED17] 완주삼봉지구스마트도시 정보통신 설계용역 - 복사본 | 03-SS-ABC-102-001-시스템계통도.dwg | 재 료 표¦ 1. 본구성도는 예시도이며, 감독관과 협의하여 시공할것¦ NO¦ 규 격¦ 비 고¦ 1¦ 2¦ 품 명¦ Air Duct¦ Duct¦ CD관 난연 %%C28, 220V/AC¦ 전원관, 전원케이블¦ NOTE¦ 3¦ Cat. 5E 4P¦ 통신케이블¦ 4¦ 광케이블, Single, LC Type. 5E 4P¦ 통신케이블¦ 에어나이프¦ 버스쉘터¦ 모터¦ 전원장치¦ 220V/AC¦ Air Duct¦ 220V/AC¦ BIT제어함체¦ 산업용스위치¦ IoT컨트롤러¦ 공공정보통신망¦ 1¦ 2¦ 스마트시티지원센터¦ 스위치¦ 네트워크¦ 서버¦ IoT플랫폼¦ 운영단말¦ IoT플랫폼¦ 서버¦ 빅데이터¦ 40 x 90 x 25 (mm)¦ 2¦ 4¦ 전원제어¦ 3¦ 3¦ 설치 위치 및 통신케이블 ¦ 유형 협의 후 반영¦ 3¦ 전기공급자¦ NONE¦ NONE¦ 시스템 계통도¦ 시스템 계통도.dwg¦ SS-ABC-102-001¦ SCALE : NONE¦ 시스템 계통도¦ SS-ABC-102-001_¦ 현장 장비부¦ 제어함체¦ 흡입팬¦ CO2 실린더¦ 센서 모듈¦ 제어회로¦ 온,습도 센서¦ 디스플레이¦ 전원장치¦ 솔레노이드 밸브¦ 증폭¦ 220V/AC¦
| [18ED17] 완주삼봉지구스마트도시 정보통신 설계용역 - 복사본 | [18ED17] 완주삼봉지구스마트도시 정보통신 설계용역 - 복사본 | 10-SS-ABC-106-002-구조물상세도-2(천정형에어클린).dwg | (MOLEX OR EQ)¦ TER.: 5556T¦ HOUSING:5557 14R¦ 100±20¦ VIEW A¦ \A1;576¦ \A1;576¦ 필터 고정용¦ 6-M5(POP NUT)¦ 천정 고정용 BRACKET¦ \A1;572¦ \A1;110¦ \A1;75¦ \A1;270¦ \A1;110¦ \A1;75¦ \A1;270¦ %%C480 x 20H¦ 1¦ SCP1¦ 벨마우스¦ 1¦ BLDC¦ 6¦ 5¦ 4¦ 모터¦ 수량¦ 규 격¦ 1¦ NO.¦ 항 목¦ 재질¦ 기타¦ ASS'Y¦ 1¦ SCP1¦ 모터 베이스¦ 1¦ 상부 마감¦ AL¦ 2¦ 7¦ 1¦ 터미널 박스¦ 8¦ 2¦ 핸들¦ 3¦ 1¦ 임펠라¦ AL¦ SCP1¦ 9¦ 1¦ 염화망 마감¦ AL¦ 10¦ 4¦ 브라켓(BRACKET)¦ AL¦ 2¦ 측면 마감¦ AL¦ ASS'Y¦ 11¦ 572x572x75T¦ 1¦ 탄소필터¦ AL¦ 7¦ 2¦ 10¦ 1¦ 3¦ 4¦ 5¦ 6¦ 8¦ 9¦ \A1;85¦ 12¦ 11¦ 12¦ %%C28.5x228L¦ 1¦ 자외선 램프¦ AL¦ \A1;536¦ \A1;20¦ \A1;20¦ \A1;536¦ \A1;20¦ \A1;20¦ \A1;30¦ \A1;198¦ \A1;40¦ \A1;92¦ \A1;92¦ \A1;355.4¦ \A1;40¦ \A1;19¦ \A1;28.5¦ \A1;17¦ \A1;198¦ DETAIL "A"¦ "A"¦ 천정형 에어클린¦ 6000¦ 3000¦ 2000¦ 2450¦ 6000¦ 2000¦ 3200¦ 800¦ 3000¦ 2000¦ 완주군청¦ 0000¦ 0000¦ {\fGulim¦b0¦i0¦c129¦p50;천정형 에어클린}¦ {\fGulim¦b0¦i0¦c129¦p50;정면}¦ {\fGulim¦b0¦i0¦c129¦p50;우측}¦ NOTE¦ * \P* ¦ NOTE¦ 본 상세도는 예시도이며 감독관과 협의하여 시공할 것¦ BELL MOUTH¦ MOTOR¦ MOTOR BASE¦ OVER CASING¦ TERMINAL BOX¦ HANDLE¦ IMPELLER¦ 염화망 CASING¦ BRACKET¦ SIDE CASING¦ CARBON + MEDIUM FILTER¦ UV LAMP¦ NONE¦ NONE¦ 구조물상세도-2¦ 구조물상세도-2.dwg¦ SS-ABC-106-002¦ SCALE : NONE¦ 구조물 상세도-2¦ SS-ABC-106-002_¦
| [18ED17] 완주삼봉지구스마트도시 정보통신 설계용역 - 복사본 | [18ED17] 완주삼봉지구스마트도시 정보통신 설계용역 - 복사본 | 07~20-SP-SA-105-001 ~ 014 확대평면도 01 ~ 17.dwg | H¦ B¦ 확 대 평 면 도 07¦ SP-SA-105-005_¦ 확대 평면도 07.DWG¦ 확대 평면도 07¦ SP-SA-105-005¦ 확 대 평 면 도 10¦ SP-SA-105-008_¦ 확대 평면도 10.DWG¦ 확대 평면도 10¦ SP-SA-105-008¦ 확 대 평 면 도 09¦ SP-SA-105-007_¦ 확대 평면도 09.DWG¦ 확대 평면도 09¦ SP-SA-105-007¦ 확 대 평 면 도 03¦ SP-SA-105-002_¦ 확대 평면도 03.DWG¦ 확대 평면도 03¦ SP-SA-105-002¦ 확 대 평 면 도 02¦ SP-SA-105-001_¦ 확대 평면도 02.DWG¦ SP-SA-105-001¦ 확대 평면도 02¦ 확 대 평 면 도 11¦ SP-SA-105-009_¦ 확대 평면도 11.DWG¦ 확대 평면도 11¦ SP-SA-105-009¦ 확 대 평 면 도 14¦ SP-SA-105-012_¦ 확대 평면도 14.DWG¦ 확대 평면도 14¦ SP-SA-105-012¦ 확 대 평 면 도 12¦ SP-SA-105-010_¦ 확대 평면도 12.DWG¦ 확대 평면도 12¦ SP-SA-105-010¦ 확 대 평 면 도 06¦ SP-SA-105-004_¦ 확대 평면도 06.DWG¦ 확대 평면도 06¦ SP-SA-105-004¦ 확 대 평 면 도 13¦ SP-SA-105-011_¦ 확대 평면도 13.DWG¦ 확대 평면도 13¦ SP-SA-105-011¦ 확 대 평 면 도 05¦ SP-SA-105-003_¦ 확대 평면도 05.DWG¦ 확대 평면도 05¦ SP-SA-105-003¦ 확 대 평 면 도 15¦ SP-SA-105-013_¦ 확대 평면도 15.DWG¦ 확대 평면도 15¦ SP-SA-105-013¦ 확 대 평 면 도 08¦ SP-SA-105-006_¦ 확대 평면도 08.DWG¦ 확대 평면도 08¦ SP-SA-105-006¦ BUS¦ B¦ V¦ VT¦ SC¦ 방향¦ 수칙¦ 종합¦ 이용¦ 표지¦ 이용¦ 주차¦ 2CD-P(Ø28)¦ 10(S-보도)¦ 1H¦ 수2(S)¦ 2H¦ 수2(S)¦ 3-2H¦ 수1(S)¦ 3H¦ 수2(S)¦ 3-1H¦ 수1(S)¦ 4H¦ 수2(S)¦ 5H¦ 수2(S)¦ 6H¦ 수2(S)¦ 8H¦ 수2(S)¦ 10H¦ 수2(S)¦ 11H¦ 수2(S)¦ 12H¦ 수2(S)¦ 13H¦ 수2(S)¦ 14H¦ 수2(S)¦ 15H¦ 수2(S)¦ 16H¦ 수2(S)¦ 18H¦ 수2(S)¦ 19H¦ 수2(S)¦ 20H¦ 수2(S)¦ 23H¦ 수2(S)¦ 24H¦ 수2(S)¦ 24-1H¦ 수1(S)¦ 25H¦ 수2(S)¦ 26H¦ 수2(S)¦ 27H¦ 수2(S)¦ 28H¦ 수2(S)¦ 29H¦ 수2(S)¦ 30H¦ 수2(S)¦ 31H¦ 수2(S)¦ 32H¦ 수2(S)¦ 33H¦ 수2(S)¦ 34H¦ 수2(S)¦ 35H¦ 수2(S)¦ 4-4B¦ H-66(S)¦ 통신국사¦ 11-4B¦ H-66(S)¦ 3-5H¦ 수1(S)¦ 24-3H¦ 수1(S)¦ 24-4H¦ 수1(S)¦ 33-1H¦ 수2(S)¦ 3-4H¦ 수1(S)¦ 11-1H¦ 수1(S)¦ 20-3B¦ H-66(S)¦ 20-2B¦ H-66(S)¦ 21-4H¦ 수1(S)¦ 21H¦ 수2(S)¦ 3-4-1B¦ H-66(S)¦ 3-6-1B¦ H-66(S)¦ 17-2B¦ H-66(S)¦ 33-2H¦ 수1(S)¦ 24-2H¦ 수1(S)¦ 24-5B¦ H-66(S)¦ 24-6B¦ H-66(S)¦ 23-1B¦ H-66(S)¦ 25(S-보도)¦ 2FC(Ø100)¦ 4PE(Ø28)¦ 95(S-보도)¦ 2FC(Ø100)¦ 4PE(Ø28)¦ 2CD-P(Ø28)¦ 17(S-보도)¦ 40(AS:20,S:20)¦ 2FC(Ø100)¦ 4PE(Ø28)¦ 30(AS)¦ 2FC(Ø100)¦ 4PE(Ø28)¦ 2CD-P(Ø28)¦ 43(S)¦ 50(동시)¦ 1FC(Ø100)¦ 4PE(Ø28)¦ 4-3B¦ H-66(S)¦ 2CD-P(Ø28)¦ 5(S-보도)¦ 163(S-보도)¦ 2FC(Ø100)¦ 4PE(Ø28)¦ 40(S-보도)¦ 1FC(Ø100)¦ 4PE(Ø28)¦ 2CD-P(Ø28)¦ 10(S-보도)¦ 140(S-보도)¦ 2FC(Ø100)¦ 4PE(Ø28)¦ 5-1B¦ H-66(S)¦ 2CD-P(Ø28)¦ 5(S-보도)¦ 59(S-보도)¦ 1FC(Ø100)¦ 4PE(Ø28)¦ 105(S-보도)¦ 2FC(Ø100)¦ 4PE(Ø28)¦ 2CD-P(Ø28)¦ 10(S-보도)¦ 2CD-P(Ø28)¦ 15(S-보도)¦ 145(S-보도)¦ 1FC(Ø100)¦ 4PE(Ø28)¦ 2CD-P(Ø28)¦ 5(S-보도)¦ 72(S-보도)¦ 2FC(Ø100)¦ 4PE(Ø28)¦ 7H¦ 수2(S)¦ 2CD-P(Ø28)¦ 5(S-보도)¦ 130(S-보도)¦ 2FC(Ø100)¦ 4PE(Ø28)¦ 2CD-P(Ø28)¦ 5(S-보도)¦ 52(S-보도)¦ 1FC(Ø100)¦ 4PE(Ø28)¦ 8-1B¦ H-66(S)¦ 117(S-보도)¦ 2FC(Ø100)¦ 4PE(Ø28)¦ 165(S-보도)¦ 2FC(Ø100)¦ 4PE(Ø28)¦ 9H¦ 수2(S)¦ 10-1B¦ H-66(S)¦ 111(S-보도)¦ 1FC(Ø100)¦ 4PE(Ø28)¦ 2CD-P(Ø28)¦ 40(S-보도)¦ 30(S-차도)¦ 2FC(Ø100)¦ 4PE(Ø28)¦ 11-3B¦ H-66(S)¦ 105(S-보도)¦ 1FC(Ø100)¦ 4PE(Ø28)¦ 2CD-P(Ø28)¦ 5(S-보도)¦ 2CD-P(Ø28)¦ 5(S-보도)¦ 42(AS)¦ 1FC(Ø100)¦ 4PE(Ø28)¦ 2CD-P(Ø28)¦ 46(S-보도)¦ 2CD-P(Ø28)¦ 12(동시)¦ 2CD-P(Ø28)¦ 40(동시)¦ 60(S-보도)¦ 1FC(Ø100)¦ 4PE(Ø28)¦ 12-2B¦ H-66(S)¦ 2CD-P(Ø28)¦ 20(S-보도)¦ 2CD-P(Ø28)¦ 5(S-보도)¦ 2CD-P(Ø28)¦ 18(S-보도)¦ 2CD-P(Ø28)¦ 30(S-보도)¦ 126(S-보도)¦ 2FC(Ø100)¦ 4PE(Ø28)¦ 147(S-보도)¦ 2FC(Ø100)¦ 4PE(Ø28)¦ 100(S-보도)¦ 2FC(Ø100)¦ 4PE(Ø28)¦ 2CD-P(Ø28)¦ 5(S-보도)¦ 25(S-차도)¦ 2FC(Ø100)¦ 4PE(Ø28)¦ 117(S-보도)¦ 2FC(Ø100)¦ 4PE(Ø28)¦ 2CD-P(Ø28)¦ 10(동시)¦ 17H¦ 수2(S)¦ 2CD-P(Ø28)¦ 34(S-보도)¦ 17-1H¦ 수1(S)¦ 37(S-차도)¦ 2FC(Ø100)¦ 4PE(Ø28)¦ 16-2H¦ 수1(S)¦ 16-2-1H¦ 수1(S)¦ 2CD-P(Ø28)¦ 5(S-보도)¦ 25(S-차도)¦ 1FC(Ø100)¦ 4PE(Ø28)¦ 96(S-보도)¦ 1FC(Ø100)¦ 4PE(Ø28)¦ 76(S-보도)¦ 1FC(Ø100)¦ 4PE(Ø28)¦ 2CD-P(Ø28)¦ 5(S-보도)¦ 86(AS:17, S:69)¦ 1FC(Ø100)¦ 4PE(Ø28)¦ 2CD-P(Ø28)¦ 30(동시)¦ 2CD-P(Ø28)¦ 5(S-보도)¦ 31(AS)¦ 1FC(Ø100)¦ 4PE(Ø28)¦ 2CD-P(Ø28)¦ 5(S-보도)¦ 92(S-보도)¦ 1FC(Ø100)¦ 4PE(Ø28)¦ 92(S-보도)¦ 1FC(Ø100)¦ 4PE(Ø28)¦ 3-6H¦ 수1(S)¦ 40(AS)¦ 1FC(Ø100)¦ 4PE(Ø28)¦ 3-7H¦ 수1(S)¦ 246(S-보도)¦ 1FC(Ø100)¦ 4PE(Ø28)¦ 77(S-보도)¦ 1FC(Ø100)¦ 4PE(Ø28)¦ 95(S-보도)¦ 1FC(Ø100)¦ 4PE(Ø28)¦ 185(S-보도)¦ 2FC(Ø100)¦ 4PE(Ø28)¦ 2CD-P(Ø28)¦ 5(S-보도)¦ 71(동시)¦ 1FC(Ø100)¦ 4PE(Ø28)¦ 18-1B¦ H-66(S)¦ 2CD-P(Ø28)¦ 5(S-보도)¦ 40(S-보도)¦ 1FC(Ø100)¦ 4PE(Ø28)¦ 33(S-차도)¦ 1FC(Ø100)¦ 4PE(Ø28)¦ 173(S-보도)¦ 2FC(Ø100)¦ 4PE(Ø28)¦ 2CD-P(Ø28)¦ 12(S-보도)¦ 30(S-차도)¦ 2FC(Ø100)¦ 4PE(Ø28)¦ 2CD-P(Ø28)¦ 5(S-보도)¦ 142(S-보도)¦ 1FC(Ø100)¦ 4PE(Ø28)¦ 2CD-P(Ø28)¦ 5(S-보도)¦ 105(S-보도)¦ 1FC(Ø100)¦ 4PE(Ø28)¦ 20-1H¦ 수1(S)¦ 35(S-차도)¦ 2FC(Ø100)¦ 4PE(Ø28)¦ 21-3B¦ H-66(S)¦ 2CD-P(Ø28)¦ 5(S-보도)¦ 52(S-보도)¦ 1FC(Ø100)¦ 4PE(Ø28)¦ 21-1H¦ 수2(S)¦ 21-2H¦ 수2(S)¦ 22(S-차도)¦ 1FC(Ø100)¦ 4PE(Ø28)¦ 22H¦ 수2(S)¦ 18(S-차도)¦ 2FC(Ø100)¦ 4PE(Ø28)¦ 2CD-P(Ø28)¦ 12(S-보도)¦ 37(S-보도)¦ 2FC(Ø100)¦ 4PE(Ø28)¦ 134(S-보도)¦ 2FC(Ø100)¦ 4PE(Ø28)¦ 97(S-보도)¦ 2FC(Ø100)¦ 4PE(Ø28)¦ 104(S-보도)¦ 2FC(Ø100)¦ 4PE(Ø28)¦ 2CD-P(Ø28)¦ 5(S-보도)¦ 117(S-보도)¦ 1FC(Ø100)¦ 4PE(Ø28)¦ 76(S-보도)¦ 2FC(Ø100)¦ 4PE(Ø28)¦ 2CD-P(Ø28)¦ 5(S-보도)¦ 22(S-차도)¦ 1FC(Ø100)¦ 4PE(Ø28)¦ 41(S-차도)¦ 1FC(Ø100)¦ 4PE(Ø28)¦ 201(S-보도)¦ 1FC(Ø100)¦ 4PE(Ø28)¦ 40(S-차도)¦ 1FC(Ø100)¦ 4PE(Ø28)¦ 24-10H¦ 수1(S)¦ 2CD-P(Ø28)¦ 5(동시)¦ 2CD-P(Ø28)¦ 5(S-보도)¦ 51(S-보도)¦ 1FC(Ø100)¦ 4PE(Ø28)¦ 22(S-차도)¦ 1FC(Ø100)¦ 4PE(Ø28)¦ 2CD-P(Ø28)¦ 46(S-보도)¦ 102(S-보도)¦ 1FC(Ø100)¦ 4PE(Ø28)¦ 24-8H¦ 수1(S)¦ 17(S-차도)¦ 1FC(Ø100)¦ 4PE(Ø28)¦ 92(S-보도)¦ 1FC(Ø100)¦ 4PE(Ø28)¦ 117(S-보도)¦ 1FC(Ø100)¦ 4PE(Ø28)¦ 138(S-보도)¦ 1FC(Ø100)¦ 4PE(Ø28)¦ 2CD-P(Ø28)¦ 24(동시)¦ 2CD-P(Ø28)¦ 44(동시)¦ 135(S-보도)¦ 2FC(Ø100)¦ 4PE(Ø28)¦ 58(S-보도)¦ 2FC(Ø100)¦ 4PE(Ø28)¦ 85(S-보도)¦ 2FC(Ø100)¦ 4PE(Ø28)¦ 2CD-P(Ø28)¦ 5(S-보도)¦ 27-1H¦ 수2(S)¦ 27-2H¦ 수2(S)¦ 18(S-차도)¦ 2FC(Ø100)¦ 4PE(Ø28)¦ 12(S-차도)¦ 2FC(Ø100)¦ 4PE(Ø28)¦ 2CD-P(Ø28)¦ 35(S-보도)¦ 110(S-보도)¦ 2FC(Ø100)¦ 4PE(Ø28)¦ 2CD-P(Ø28)¦ 14(동시)¦ 90(S-보도)¦ 2FC(Ø100)¦ 4PE(Ø28)¦ 160(S-보도)¦ 1FC(Ø100)¦ 4PE(Ø28)¦ 29-1H¦ 수1(S)¦ 2CD-P(Ø28)¦ 3(S-보도)¦ 132(S-보도)¦ 2FC(Ø100)¦ 4PE(Ø28)¦ 2CD-P(Ø28)¦ 24(동시)¦ 2CD-P(Ø28)¦ 17(S-보도)¦ 30-1H¦ 수1(S)¦ 30-2H¦ 수1(S)¦ 194(S-보도)¦ 1FC(Ø100)¦ 4PE(Ø28)¦ 156(S-보도)¦ 1FC(Ø100)¦ 4PE(Ø28)¦ 20(S-차도)¦ 2FC(Ø100)¦ 4PE(Ø28)¦ 200(S-보도)¦ 2FC(Ø100)¦ 4PE(Ø28)¦ 33-3B¦ H-66(S)¦ 2CD-P(Ø28)¦ 5(S)¦ 50(S)¦ 1FC(Ø100)¦ 4PE(Ø28)¦ 35(AS)¦ 2FC(Ø100)¦ 4PE(Ø28)¦ 2CD-P(Ø28)¦ 8(동시)¦ 2CD-P(Ø28)¦ 10(동시)¦ 20(S-차도)¦ 2FC(Ø100)¦ 4PE(Ø28)¦ 133(S-보도)¦ 2FC(Ø100)¦ 4PE(Ø28)¦ 2CD-P(Ø28)¦ 27(동시)¦ 2CD-P(Ø28)¦ 8(동시)¦ 238(S-보도)¦ 2FC(Ø100)¦ 4PE(Ø28)¦ 45(S-보도)¦ 2FC(Ø100)¦ 4PE(Ø28)¦ 2CD-P(Ø28)¦ 17(동시)¦ 16-1H¦ 수1(S)¦ 16-1-1H¦ 수1(S)¦ 25(S-차도)¦ 1FC(Ø100)¦ 4PE(Ø28)¦ 2CD-P(Ø28)¦ 5(S-보도)¦ 115(S-보도)¦ 1FC(Ø100)¦ 4PE(Ø28)¦ 25(S-차도)¦ 1FC(Ø100)¦ 4PE(Ø28)¦ 35-1B¦ H-66(S)¦ 45(S-보도)¦ 1FC(Ø100)¦ 4PE(Ø28)¦ 102(S-보도)¦ 1FC(Ø100)¦ 4PE(Ø28)¦ 35-2B¦ H-66(S)¦ 2CD-P(Ø28)¦ 5(S-보도)¦ 2-1B¦ H-66(S)¦ 190(S-보도)¦ 1FC(Ø100)¦ 4PE(Ø28)¦ 2CD-P(Ø28)¦ 5(S-보도)¦ 4-1B¦ H-66(S)¦ 4-2B¦ H-66(S)¦ 2CD-P(Ø28)¦ 5(S-보도)¦ 2CD-P(Ø28)¦ 5(S-보도)¦ 53(S-보도)¦ 1FC(Ø100)¦ 4PE(Ø28)¦ 2CD-P(Ø28)¦ 5(S-보도)¦ 73(S-보도)¦ 1FC(Ø100)¦ 4PE(Ø28)¦ 12-1H¦ 수1(S)¦ 12-3B¦ H-66(S)¦ (전기관로 병행구간)¦ (전기관로 병행구간)¦ (전기관로 병행구간)¦ (전기관로 병행구간)¦ 2CD-P(Ø28)¦ 14(S-보도)¦ (전기관로 병행구간)¦ (전기관로 병행구간)¦ (전기관로 병행구간)¦ (전기관로 병행구간)¦ 24-7B¦ H-66(S)¦ 16(S-차도)¦ 1FC(Ø100)¦ 4PE(Ø28)¦ (전기관로 병행구간)¦ 24-9B¦ H-66(S)¦ (전기관로 병행구간)¦ (전기관로 병행구간)¦ (전기관로 병행구간)¦ (전기관로 병행구간)¦ (전기관로 병행구간)¦ (전기관로 병행구간)¦ (전기관로 병행구간)¦ (전기관로 병행구간)¦ (전기관로 병행구간)¦ (전기관로 병행구간)¦ 2CD-P(Ø28)¦ 5(S-보도)¦ (전기관로 병행구간)¦ (전기관로 병행구간)¦ (전기관로 병행구간)¦ 11-2B¦ H-66(S)¦ 2CD-P(Ø28)¦ 50(S-보도)¦ 2CD-P(Ø28)¦ 5(S-보도)¦ 167(S-보도)¦ 1FC(Ø100)¦ 4PE(Ø28)¦ (전기관로 병행구간)¦ (전기관로 병행구간)¦ (전기관로 병행구간)¦ (전기관로 병행구간)¦ (전기관로 병행구간)¦ (전기관로 병행구간)¦ (전기관로 병행구간)¦ (전기관로 병행구간)¦ (전기관로 병행구간)¦ (전기관로 병행구간)¦ 47(S-보도)¦ 1FC(Ø100)¦ 4PE(Ø28)¦ (전기관로 병행구간)¦ (전기관로 병행구간)¦ (전기관로 병행구간)¦ (전기관로 병행구간)¦ (전기관로 병행구간)¦ (전기관로 병행구간)¦ (전기관로 병행구간)¦ (전기관로 병행구간)¦ (전기관로 병행구간)¦ (전기관로 병행구간)¦ (전기관로 병행구간)¦ (전기관로 병행구간)¦ (전기관로 병행구간)¦ (전기관로 병행구간)¦ (전기관로 병행구간)¦ (전기관로 병행구간)¦ (전기관로 병행구간)¦ (전기관로 병행구간)¦ (전기관로 병행구간)¦ (전기관로 병행구간)¦ (전기관로 병행구간)¦ (전기관로 병행구간)¦ (전기관로 병행구간)¦ (전기관로 병행구간)¦ (전기관로 병행구간)¦ (전기관로 병행구간)¦ (전기관로 병행구간)¦ (전기관로 병행구간)¦ (전기관로 병행구간)¦ (전기관로 병행구간)¦ (전기관로 병행구간)¦ 50(S-보도)¦ 1FC(Ø100)¦ 4PE(Ø28)¦ 24-3-1B¦ H-66(S)¦ 16-1-2B¦ H-66(S)¦ 11-3B¦ H-66(S)¦ 110(S-보도)¦ 1FC(Ø100)¦ 4PE(Ø28)¦ (전기관로 병행구간)¦ 36H¦ 수2(S)¦ H¦ 3¦ 140(S-보도)¦ 2FC(Ø100)¦ 4PE(Ø28)¦ 인입H/H¦ 통신국사¦ 확 대 평 면 도 16¦ SP-SA-105-014_¦ 확대 평면도 16.DWG¦ 확대 평면도 16¦ SP-SA-105-014¦ E¦
| [18ED17] 완주삼봉지구스마트도시 정보통신 설계용역 - 복사본 | [18ED17] 완주삼봉지구스마트도시 정보통신 설계용역 - 복사본 | 06-ST-EM-104-002 확대평면안내도.dwg | 파고라A¦ 파고라E¦ 체력단련시설A¦ 체력단련시설B¦ 체력단련시설C¦ 체력단련시설E¦ ~지정포장마감~¦ 단위놀이시설B¦ 단위놀이시설I¦ 단위놀이시설A¦ 방재형파고라¦ 화덕벤치¦ 방재안내시설-B¦ 방재안내시설-A¦ 파고라B¦ 체력단련시설D¦ 조합놀이A¦ 조합놀이대D¦ 흔들놀이A¦ 흔들놀이B¦ 흔들놀이C¦ 시소A¦ 물놀이시설A¦ (단위놀이시설E)¦ (단위놀이시설G)¦ 물놀이시설C¦ 시¦ 방¦ 놀¦ 체력단련시설K¦ 체력단련시설J¦ 체력단련시설I¦ 통석의자A¦ 통석의자B¦ 파고라B(연결형)¦ 파고라F¦ 체력단련시설L¦ 체력단련시설M¦ 체력단련시설O¦ 체력단련시설N¦ OPEN¦ 파고라C¦ 체력단련시설F¦ 체력단련시설G¦ 체력단련시설H¦ B¦ 5¦ 15¦ 17¦ 2¦ 3¦ 확대평면안내도¦ ST-EM-104-002_¦ 확대평면안내도.DWG¦ ST-EM-104-002¦ 확대평면안내도¦
| [18ED17] 완주삼봉지구스마트도시 정보통신 설계용역 - 복사본 | [18ED17] 완주삼봉지구스마트도시 정보통신 설계용역 - 복사본 | 33-IC-TL-108-002 광접속함체 취부 상세도.dwg | `¦ 2. 걸이봉 재질 : STS 304¦ 3. 표면처리 : 경질크롬 도금처리¦ 6. 단위 : ㎜¦ "A"¦ "A" 상세도¦ 케이블 걸이대¦ 케이블 지지용 걸이¦ 케이블 지지용 걸이¦ 케이블 걸이대¦ 접속함체 걸이봉¦ 5. 걸이봉 두께 : 2T¦ 4. ¦ 걸이봉 직경 ¦ : ¦ Ø 20¦ 7¦ \A1;7,067.6557¦ \A1;38,062.3548¦ \A1;27,862.9296¦ 45¦ 30¦ 광접속함체 취부 상세도¦ 1. 본상세도는 예시도면이며 감독관과 협의하여 시공할것.¦ NOTE¦ 접속함체 걸이 상세도¦ IC-TL-108-002¦ IC-TL-108-002_¦ 광접속함체 취부 상세도.DWG¦ 광접속함체 취부 상세도¦
| [18ED17] 완주삼봉지구스마트도시 정보통신 설계용역 - 복사본 | [18ED17] 완주삼봉지구스마트도시 정보통신 설계용역 - 복사본 | 06-SA-VDT-104-002 확대평면안내도.dwg | 15¦ 확대 평면안내도¦ SP-VDT-104-002_¦ 확대 평면안내도.DWG¦ 확대 평면안내도¦ SP-VDT-104-002¦
| [18ED17] 완주삼봉지구스마트도시 정보통신 설계용역 - 복사본 | [18ED17] 완주삼봉지구스마트도시 정보통신 설계용역 - 복사본 | 02-SS-SCW-101-001 범례 및 일반사항.dwg | HAIR¦ PM2.5¦ SS-SCW-101-001_¦ 범례 및 일반사항.DWG¦ SS-SCW-101-001¦ 범례 및 일반사항¦ 서비스 범례¦ 주기사항¦ 기호¦ 명 칭¦ ID체계¦ 비 고¦ 범 례 및 일 반 사 항¦ ■ 도면번호 분류 체계¦ 1. 통신케이블 시공 및 함체 내 산업용 스위치 설치는 공공정보통신망에서 시공함.¦ * NOTE¦ 도면 번호¦ - - ¦ XXX¦ XXX¦ XX¦ 대분류 코드¦ 중분류 코드¦ 세분류 코드¦ 2. 시설물 설치위치 및 수량은 감독원(감리원)과 협의 후 설치.¦ 보행자안전지원¦ SCW-000¦ 3개소¦ 도면번호 체계¦ 코드¦ ST¦ 대분류 (사업명)¦ 교통 서비스¦ 코드¦ 중분류 (서비스명)¦ 코드¦ 100¦ 101¦ 102¦ 103¦ 104¦ 105¦ 106¦ 세분류 (도면형식)¦ 도면목록표¦ 범례 및 일반사항¦ 시스템 계통도¦ 시스템 구성도¦ 개황도, 확대 평면안내도¦ 확대 평면도¦ 상세도¦ TBL¦ IPS¦ EM¦ BTS¦ PC¦ SA¦ VDT¦ TL¦ 실시간신호제어¦ 교통제어정보제공¦ 돌발상황관리 CCTV¦ 대중교통정보제공¦ 불법주정차위반차량단속¦ 공공지역안전감시¦ 차량추적관리¦ 통신선로¦ EL¦ TP¦ 전기선로¦ 통신관로¦ EP¦ 전기관로¦ SP¦ 방범 서비스¦ CL¦ 센터¦ IC¦ 정보통신망(통신)¦ IE¦ 정보통신망(전기)¦ SS¦ 스마트 서비스¦ PSB¦ 공공화장실비상벨¦ 공공와이파이¦ PWS¦ ABC¦ 미세먼지저감¦ APM¦ 대기오염관리¦ SCW¦ 보행자안전지원¦ B¦
| [18ED17] 완주삼봉지구스마트도시 정보통신 설계용역 - 복사본 | [18ED17] 완주삼봉지구스마트도시 정보통신 설계용역 - 복사본 | 16-ST-PC-106-004 기초 상세도.dwg | \A1;1500¦ \A1;1800¦ \A1;1200¦ \A1;1800¦ \A1;1500¦ \A1;1200¦ < 기초평면도 >¦ 상 면¦ 하 면¦ A¦ A¦ D16@200¦ D16@200¦ D16@200¦ D16@200¦ B¦ B¦ \A1;1500¦ \A1;1800¦ < 단면 A-A >¦ GL¦ GL¦ D16@200¦ D16@200¦ \A1;1200¦ \A1;1800¦ < 단면 B-B >¦ GL¦ GL¦ D16@200¦ D16@200¦ CD-P전선관 28mm(피뢰접지) ¦ CD-P전선관 28mm(전기) ¦ CD-P전선관 28mm(예비) ¦ CD-P전선관 28mm(통신) ¦ CD-P전선관 28mm(함체접지) ¦ 기 초 도¦ \A1;1200¦ \A1;1600¦ \A1;1800¦ \A1;1600¦ \A1;1800¦ \A1;1200¦ \A1;1200¦ \A1;1600¦ D16@200,100¦ D16@200,100¦ A¦ D16@200,100¦ D16@200,100¦ A¦ B¦ B¦ 상 면¦ 하 면¦ \A1;1800¦ \A1;1600¦ GL¦ GL¦ D16@200¦ D16@200,100¦ \A1;1800¦ \A1;1200¦ GL¦ GL¦ D16@200¦ D16@200¦ {\C7;1. 설 계 법 : 강도설계법\P2. 철근항복강도 : fy=3,000kgf/cm²\P3. 본 상세도는 예시도이며 현장감독관과 협의하여 시공할 것}¦ NOTE¦ 1600.0¦ 300.0¦ 300.0¦ 3300.0¦ 구배 1:0.3¦ 1800.0¦ 1200.0¦ 1600.0¦ 정 면 도¦ 평 면 도¦ CD-P전선관 28mm(전기) ¦ CD-P전선관 28mm(피뢰접지) ¦ CD-P전선관 28mm(예비) ¦ CD-P전선관 28mm(통신) ¦ CD-P전선관 28mm(함체접지) ¦ < 기초평면도 >¦ < 단면 A-A >¦ 상 면¦ 하 면¦ A¦ A¦ GL¦ GL¦ D16@200¦ 불법주정차위반단속 기초 배근도¦ D16@200¦ D16@200¦ D16@200¦ D16@200¦ D16@200¦ < 단면 B-B >¦ GL¦ GL¦ D16@200¦ D16@200¦ B¦ B¦ < 기초평면도 >¦ < 단면 A-A >¦ < 단면 B-B >¦ 기 초 배 근 도¦ D16@200,100¦ D16@200,100¦ A¦ D16@200,100¦ D16@200,100¦ A¦ B¦ B¦ 상 면¦ 하 면¦ GL¦ GL¦ D16@200¦ D16@200,100¦ GL¦ GL¦ D16@200¦ D16@200¦ 기초 상세도¦ ST-PC-106-004¦ 기초 상세도¦ ST-PC-106-004_¦ 기초 상세도.dwg¦ \A1;1500¦ \A1;1200¦
| [18ED17] 완주삼봉지구스마트도시 정보통신 설계용역 - 복사본 | [18ED17] 완주삼봉지구스마트도시 정보통신 설계용역 - 복사본 | 06-SS-SCW-104-002 확대평면안내도.dwg | 6¦ 15¦ 11¦ 확대 평면안내도¦ SS-SCW-104-002_¦ 확대 평면안내도.DWG¦ 확대 평면안내도¦ SS-SCW-104-002_¦
| [18ED17] 완주삼봉지구스마트도시 정보통신 설계용역 - 복사본 | [18ED17] 완주삼봉지구스마트도시 정보통신 설계용역 - 복사본 | 17-ST-EM-106-006 접지 상세도.dwg | 함체접지 (F-GV 16㎟)¦ {\fHYHeadLine-Medium¦b0¦i0¦c129¦p18;제어부 함체}¦ 접지동봉 (Φ14 x 1,000L) 2EA¦ 기초 제작 시 접지배관 (CD-P) 매설¦ 1,000¦ 1,000¦ 동슬리브접속¦ 피뢰접지 (F-GV 50㎟)¦ 기초 제작 시 접지배관 (CD-P) 매설¦ 피 뢰 접 지¦ 함 체 접 지¦ 접지동봉 (Φ16 x 1,800L) 4EA¦ 2,000¦ 2,000¦ 동슬리브접속¦ 2,000¦ 2,000¦ 접지동봉 (Φ14 x 1,000L) 1EA¦ G.L¦ G.L¦ 연동연선¦ 접지봉 ¦ 접지압착슬리브¦ \A1;2000¦ 접지봉 매설 터파기¦ 접지선 포설도 및 접지동봉시 설치상세도 ¦ 600¦ 150¦ \A1;300¦ 접지압착슬리브¦ 접지봉¦ 접지케이블(GV)¦ 접지압착슬라브¦ 접지봉¦ 3¦ 3¦ 1¦ 2¦ 2. 접지 수량은 현장 여건에 따라 감독원(감리원) 승인 후 일부 변경하여야 한다.¦ N O T E¦ NO¦ 규 격¦ 비 고¦ 품 명¦ 재 료 표¦ 1¦ E1(통신)¦ 함체 접지¦ 2¦ E3(통신)¦ 피뢰 접지¦ 4¦ F-GV 16.0㎟¦ 함체접지케이블¦ 3¦ CD-P전선관 ¦ 접지 배관¦ 5¦ F-GV 50.0㎟¦ 피뢰접지케이블¦ 1. 본 상세도는 예시도이며 감독관과 협의하여 시공할것¦ 6¦ 일반형¦ 피뢰침¦ 5¦ 4¦ 8¦ 접지봉간 연결전선 (BC 95㎟)¦ 접지봉간 연결전선 (BC 70㎟)¦ 접지 상세도¦ ST-EM-106-006¦ 접지 상세도¦ ST-EM-106-006_¦ 접지 상세도.dwg¦
| [18ED17] 완주삼봉지구스마트도시 정보통신 설계용역 - 복사본 | [18ED17] 완주삼봉지구스마트도시 정보통신 설계용역 - 복사본 | 02-ST-BTS-101-001 범례 및 일반사항.dwg | ST-IPS-101-001_¦ 범례 및 일반사항.DWG¦ ST-IPS-101-001¦ 범례 및 일반사항¦ 서비스 범례¦ 주기사항¦ 기호¦ 명 칭¦ ID체계¦ 비 고¦ 범 례 및 일 반 사 항¦ ■ 도면번호 분류 체계¦ 1. 통신케이블 시공 및 함체 내 산업용 스위치 설치는 공공정보통신망에서 시공함.¦ * NOTE¦ 도면 번호¦ - - ¦ XXX¦ XXX¦ XX¦ 대분류 코드¦ 중분류 코드¦ 세분류 코드¦ 2. 시설물 설치위치 및 수량은 감독원(감리원)과 협의 후 설치.¦ 교통제어정보제공 VMS (도형식)¦ IPS-000¦ 도면번호 체계¦ 코드¦ ST¦ 대분류 (사업명)¦ 교통 서비스¦ 코드¦ 중분류 (서비스명)¦ 코드¦ 100¦ 101¦ 102¦ 103¦ 104¦ 105¦ 106¦ 세분류 (도면형식)¦ 도면목록표¦ 범례 및 일반사항¦ 시스템 계통도¦ 시스템 구성도¦ 개황도, 확대 평면안내도¦ 확대 평면도¦ 상세도¦ TBL¦ IPS¦ EM¦ BTS¦ PC¦ SA¦ VDT¦ TL¦ 실시간신호제어¦ 교통제어정보제공¦ 돌발상황관리 CCTV¦ 대중교통정보제공¦ 불법주정차위반차량단속¦ 공공지역안전감시¦ 차량추적관리¦ 통신선로¦ EL¦ TP¦ 전기선로¦ 통신관로¦ EP¦ 전기관로¦ SP¦ 방범 서비스¦ CN¦ 센터¦ IC¦ 정보통신망(통신)¦ IE¦ 정보통신망(전기)¦ SS¦ 스마트 서비스¦ SB¦ 안심비상벨¦ 디지털사이니지¦ LS¦ 공공Wi-Fi¦ Wi¦ ST¦ 다목적 CCTV¦ 스마트횡단보도¦ SCW¦ 스마트미세먼지알리미¦ SDI¦ ST-BTS-101-001_¦ 범례 및 일반사항.DWG¦ ST-BTS-101-001¦ 범례 및 일반사항¦ 서비스 범례¦ 주기사항¦ 기호¦ 명 칭¦ ID체계¦ 비 고¦ 범 례 및 일 반 사 항¦ ■ 도면번호 분류 체계¦ * NOTE¦ 도면 번호¦ - - ¦ XXX¦ XXX¦ XX¦ 대분류 코드¦ 중분류 코드¦ 세분류 코드¦ 대중교통정보제공¦ BTS-000¦ 18개소¦ 1. 통신케이블 시공 및 함체 내 산업용 스위치 설치는 공공정보통신망에서 시공함.¦ 2. 시설물 설치위치 및 수량은 감독원(감리원)과 협의 후 설치.¦ 도면번호 체계¦ 코드¦ ST¦ 대분류 (사업명)¦ 교통 서비스¦ 코드¦ 중분류 (서비스명)¦ 코드¦ 100¦ 101¦ 102¦ 103¦ 104¦ 105¦ 106¦ 세분류 (도면형식)¦ 도면목록표¦ 범례 및 일반사항¦ 시스템 계통도¦ 시스템 구성도¦ 개황도, 확대 평면안내도¦ 확대 평면도¦ 상세도¦ TBL¦ IPS¦ EM¦ BTS¦ PC¦ SA¦ VDT¦ TL¦ 실시간신호제어¦ 교통제어정보제공¦ 돌발상황관리 CCTV¦ 대중교통정보제공¦ 불법주정차위반차량단속¦ 공공지역안전감시¦ 차량추적관리¦ 통신선로¦ EL¦ TP¦ 전기선로¦ 통신관로¦ EP¦ 전기관로¦ SP¦ 방범 서비스¦ CL¦ 센터¦ IC¦ 정보통신망(통신)¦ IE¦ 정보통신망(전기)¦ SS¦ 스마트 서비스¦ PSB¦ 공공화장실비상벨¦ 공공와이파이¦ PWS¦ ABC¦ 미세먼지저감¦ APM¦ 대기오염관리¦ SCW¦ 보행자안전지원¦ B¦
| [18ED17] 완주삼봉지구스마트도시 정보통신 설계용역 - 복사본 | [18ED17] 완주삼봉지구스마트도시 정보통신 설계용역 - 복사본 | 01-ST-BTS-100-001 도면목록표.dwg | INDEX OF DRAWINGS¦ INDEX OF DRAWINGS¦ 실시설계¦ REV.0¦ INDEX OF DRAWINGS¦ DRAWING TITLE¦ DRAWING NUMHER¦ 1¦ 3¦ 5¦ 7¦ 9¦ 10¦ 11¦ No.¦ DRAWING TITLE¦ No.¦ DRAWING TITLE¦ No.¦ IC-TP-100-001¦ 도면 목록표¦ 2¦ 범례 및 일반사항¦ 6¦ 8¦ 실시설계¦ REV.0¦ 실시설계¦ REV.0¦ 화성봉담2지구 스마트시티 정보통신공사¦ * 공종구분 - 관로공사¦ 확대 평면도 (02/27)¦ 확대 평면도 (08/27)¦ 확대 평면도 (09/27)¦ IC-TP-101-001¦ IC-TP-104-001¦ IC-TP-104-008¦ DRAWING NUMHER¦ DRAWING NUMHER¦ 공구분활안내도¦ IC-TP-104-002¦ IC-TP-104-003¦ IC-TP-104-004¦ IC-TP-104-005¦ IC-TP-104-006¦ IC-TP-104-007¦ 확대 평면도 (03/27)¦ 확대 평면도 (04/27)¦ 확대 평면도 (05/27)¦ 확대 평면도 (06/27)¦ 확대 평면도 (07/27)¦ IC-TP-102-001¦ 화성봉담2지구 스마트시티 정보통신공사¦ * 공종구분 - 관로공사¦ 화성봉담2지구 스마트시티 정보통신공사¦ * 공종구분 - 관로공사¦ 도 면 목 록 표¦ IC-TP-100-001_¦ 도면 목록표.DWG¦ IC-TP-100-001¦ 도면 목록표¦ IC-TP-104-009¦ 12¦ 확대 평면도 (01/27)¦ 4¦ IC-TP-103-001¦ 개황도¦ 13¦ 확대 평면도 (10/27)¦ IC-TP-104-010¦ 14¦ 확대 평면도 (11/27)¦ IC-TP-104-011¦ 15¦ 확대 평면도 (12/27)¦ IC-TP-104-012¦ 16¦ 확대 평면도 (13/27)¦ IC-TP-104-013¦ 17¦ 확대 평면도 (14/27)¦ IC-TP-104-014¦ 18¦ 확대 평면도 (15/27)¦ IC-TP-104-015¦ 19¦ 확대 평면도 (16/27)¦ IC-TP-104-016¦ 20¦ 확대 평면도 (17/27)¦ IC-TP-104-017¦ 21¦ 확대 평면도 (18/27)¦ IC-TP-104-018¦ 22¦ 확대 평면도 (19/27)¦ IC-TP-104-019¦ 23¦ 확대 평면도 (20/27)¦ IC-TP-104-020¦ 24¦ 확대 평면도 (21/27)¦ IC-TP-104-021¦ 25¦ 확대 평면도 (22/27)¦ IC-TP-104-022¦ 26¦ 확대 평면도 (23/27)¦ IC-TP-104-023¦ 27¦ 확대 평면도 (24/27)¦ IC-TP-104-024¦ 28¦ 확대 평면도 (25/27)¦ IC-TP-104-025¦ 29¦ 확대 평면도 (26/27)¦ IC-TP-104-026¦ 30¦ 확대 평면도 (27/27)¦ IC-TP-104-027¦ 31¦ 실시간신호제어 지점 상세도 (01/03)¦ IC-TP-105-001¦ 32¦ IC-TP-105-002¦ 33¦ IC-TP-105-003¦ 34¦ IC-TP-106-001¦ 35¦ IC-TP-106-002¦ 36¦ IC-TP-107-001¦ 37¦ IC-TP-107-002¦ 38¦ IC-TP-107-003¦ 39¦ IC-TP-107-005¦ 40¦ IC-TP-107-006¦ 41¦ 관로배관 자재상세도 (05/06)¦ 관로배관(COD) 상세도 (06/06)¦ 실시간신호제어 지점 상세도 (02/03)¦ 실시간신호제어 지점 상세도 (03/03)¦ 토적 단면도(맨홀) (01/02)¦ 토적 단면도(관로) (02/02)¦ 통신맨홀(수공1호) 상세도 (01/06)¦ 통신맨홀(수공2호) 상세도 (02/06)¦ 핸드홀 상세도 (03/06)¦ IC-TP-107-004¦ 수공철개 상세도 (04/06)¦ 42¦ INDEX OF DRAWINGS¦ INDEX OF DRAWINGS¦ 실시설계¦ REV.0¦ INDEX OF DRAWINGS¦ DRAWING TITLE¦ DRAWING NUMHER¦ 1¦ 3¦ 5¦ 7¦ 9¦ 10¦ 11¦ No.¦ DRAWING TITLE¦ No.¦ DRAWING TITLE¦ No.¦ IC-TP-100-001¦ 도면 목록표¦ 2¦ 범례 및 일반사항¦ 6¦ 8¦ 실시설계¦ REV.0¦ 실시설계¦ REV.0¦ 화성봉담2지구 스마트시티 정보통신공사¦ * 공종구분 - 관로공사¦ 확대 평면도 (02/27)¦ 확대 평면도 (08/27)¦ 확대 평면도 (09/27)¦ IC-TP-101-001¦ IC-TP-104-001¦ IC-TP-104-008¦ DRAWING NUMHER¦ DRAWING NUMHER¦ 공구분활안내도¦ IC-TP-104-002¦ IC-TP-104-003¦ IC-TP-104-004¦ IC-TP-104-005¦ IC-TP-104-006¦ IC-TP-104-007¦ 확대 평면도 (03/27)¦ 확대 평면도 (04/27)¦ 확대 평면도 (05/27)¦ 확대 평면도 (06/27)¦ 확대 평면도 (07/27)¦ IC-TP-102-001¦ 화성봉담2지구 스마트시티 정보통신공사¦ * 공종구분 - 관로공사¦ 화성봉담2지구 스마트시티 정보통신공사¦ * 공종구분 - 관로공사¦ 도 면 목 록 표¦ IC-TP-100-001_¦ 도면 목록표.DWG¦ IC-TP-100-001¦ 도면 목록표¦ IC-TP-104-009¦ 12¦ 확대 평면도 (01/27)¦ 4¦ IC-TP-103-001¦ 개황도¦ 13¦ 확대 평면도 (10/27)¦ IC-TP-104-010¦ 14¦ 확대 평면도 (11/27)¦ IC-TP-104-011¦ 15¦ 확대 평면도 (12/27)¦ IC-TP-104-012¦ 16¦ 확대 평면도 (13/27)¦ IC-TP-104-013¦ 17¦ 확대 평면도 (14/27)¦ IC-TP-104-014¦ 18¦ 확대 평면도 (15/27)¦ IC-TP-104-015¦ 19¦ 확대 평면도 (16/27)¦ IC-TP-104-016¦ 20¦ 확대 평면도 (17/27)¦ IC-TP-104-017¦ 21¦ 확대 평면도 (18/27)¦ IC-TP-104-018¦ 22¦ 확대 평면도 (19/27)¦ IC-TP-104-019¦ 23¦ 확대 평면도 (20/27)¦ IC-TP-104-020¦ 24¦ 확대 평면도 (21/27)¦ IC-TP-104-021¦ 25¦ 확대 평면도 (22/27)¦ IC-TP-104-022¦ 26¦ 확대 평면도 (23/27)¦ IC-TP-104-023¦ 27¦ 확대 평면도 (24/27)¦ IC-TP-104-024¦ 28¦ 확대 평면도 (25/27)¦ IC-TP-104-025¦ 29¦ 확대 평면도 (26/27)¦ IC-TP-104-026¦ 30¦ 확대 평면도 (27/27)¦ IC-TP-104-027¦ 31¦ 실시간신호제어 지점 상세도 (01/03)¦ IC-TP-105-001¦ 32¦ IC-TP-105-002¦ 33¦ IC-TP-105-003¦ 34¦ IC-TP-106-001¦ 35¦ IC-TP-106-002¦ 36¦ IC-TP-107-001¦ 37¦ IC-TP-107-002¦ 38¦ IC-TP-107-003¦ 39¦ IC-TP-107-005¦ 40¦ IC-TP-107-006¦ 41¦ 관로배관 자재상세도 (05/06)¦ 관로배관(COD) 상세도 (06/06)¦ 실시간신호제어 지점 상세도 (02/03)¦ 실시간신호제어 지점 상세도 (03/03)¦ 토적 단면도(맨홀) (01/02)¦ 토적 단면도(관로) (02/02)¦ 통신맨홀(수공1호) 상세도 (01/06)¦ 통신맨홀(수공2호) 상세도 (02/06)¦ 핸드홀 상세도 (03/06)¦ IC-TP-107-004¦ 수공철개 상세도 (04/06)¦ 42¦ INDEX OF DRAWINGS¦ INDEX OF DRAWINGS¦ 실시설계¦ REV.0¦ INDEX OF DRAWINGS¦ DRAWING TITLE¦ DRAWING NUMHER¦ 1¦ 3¦ 5¦ 7¦ 9¦ 10¦ 11¦ No.¦ DRAWING TITLE¦ No.¦ DRAWING TITLE¦ No.¦ ST-BTS-100-001¦ 도면 목록표¦ 2¦ 범례 및 일반사항¦ 6¦ 8¦ 실시설계¦ REV.0¦ 실시설계¦ REV.0¦ 화성봉담2지구 스마트시티 정보통신공사¦ * 공종구분 - 대중교통정보제공¦ ST-BTS-101-001¦ ST-BTS-105-001¦ DRAWING NUMHER¦ DRAWING NUMHER¦ 시스템 계통도¦ 확대 평면도 (03/27)¦ 확대 평면도 (05/27)¦ ST-BTS-102-001¦ 화성봉담2지구 스마트시티 정보통신공사¦ * 공종구분 - 대중교통정보제공¦ 화성봉담2지구 스마트시티 정보통신공사¦ * 공종구분 - 대중교통정보제공¦ 12¦ 확대 평면도 (01/27)¦ 4¦ ST-BTS-103-001¦ 시스템 구성도¦ 13¦ 14¦ 확대 평면도 (11/27)¦ 15¦ 확대 평면도 (12/27)¦ 16¦ 확대 평면도 (13/27)¦ 17¦ 확대 평면도 (14/27)¦ 18¦ 19¦ 확대 평면도 (16/27)¦ 20¦ 확대 평면도 (17/27)¦ 21¦ 22¦ 확대 평면도 (19/27)¦ 23¦ 24¦ 확대 평면도 (21/27)¦ 25¦ 26¦ 확대 평면도 (23/27)¦ 27¦ 28¦ 29¦ 30¦ 31¦ 32¦ 33¦ 34¦ 35¦ 36¦ 37¦ ST-BTS-104-001¦ 개황도¦ ST-BTS-105-003¦ ST-BTS-105-005¦ ST-BTS-105-011¦ ST-BTS-105-012¦ ST-BTS-105-013¦ ST-BTS-105-014¦ ST-BTS-105-016¦ ST-BTS-105-017¦ ST-BTS-105-019¦ ST-BTS-105-021¦ ST-BTS-105-023¦ 외형도(쉘터거치형LED)¦ ST-BTS-106-001¦ ST-BTS-106-002¦ ST-BTS-106-003¦ ST-BTS-106-004¦ ST-BTS-106-005¦ 외형도(쉘터부착형LCD)¦ 시설물 상세도(복합형)¦ 시스템 설치 상세도¦ 접지 상세도¦ 확대 평면도 (08/27)¦ 확대 평면도 (09/27)¦ ST-BTS-105-008¦ ST-BTS-105-009¦ INDEX OF DRAWINGS¦ INDEX OF DRAWINGS¦ 실시설계¦ REV.0¦ INDEX OF DRAWINGS¦ DRAWING TITLE¦ DRAWING NUMHER¦ 1¦ 3¦ 5¦ 7¦ 9¦ 10¦ 11¦ No.¦ DRAWING TITLE¦ No.¦ DRAWING TITLE¦ No.¦ ST-BTS-100-001¦ 도면 목록표¦ 2¦ 범례 및 일반사항¦ 6¦ 8¦ 실시설계¦ REV.0¦ 실시설계¦ REV.0¦ 완주삼봉지구 스마트도시 정보통신공사¦ * 공종구분 - 대중교통정보제공 서비스¦ 확대 평면도 (03/17)¦ 확대 평면도 (16/17)¦ 확대 평면도 (17/17)¦ ST-BTS-101-001¦ ST-BTS-105-001¦ ST-BTS-105-008¦ DRAWING NUMHER¦ DRAWING NUMHER¦ 시스템 계통도¦ ST-BTS-105-002¦ ST-BTS-105-003¦ ST-BTS-105-004¦ ST-BTS-105-005¦ ST-BTS-105-006¦ ST-BTS-105-007¦ 확대 평면도 (06/17)¦ 확대 평면도 (07/17)¦ 확대 평면도 (10/17)¦ 확대 평면도 (11/17)¦ 확대 평면도 (13/17)¦ ST-BTS-102-001¦ 완주삼봉지구 스마트도시 정보통신공사¦ * 공종구분 - 대중교통정보제공 서비스¦ 완주삼봉지구 스마트도시 정보통신공사¦ * 공종구분 - 대중교통정보제공 서비스¦ 도 면 목 록 표¦ ST-BTS-100-001_¦ 도면 목록표.DWG¦ ST-BTS-100-001¦ 도면 목록표¦ ST-BTS-105-009¦ 12¦ 확대 평면도 (02/17)¦ 4¦ ST-BTS-104-001¦ 개황도¦ 13¦ 14¦ 15¦ 16¦ 17¦ 18¦ 외형도¦ ST-BTS-106-001¦ 19¦ ST-BTS-106-002¦ 시설물 설치 상세도¦ ST-BTS-106-003¦ 접지 상세도¦ 시스템 구성도¦ ST-BTS-103-001¦ 시설물 상세도¦ ST-BTS-106-004¦ ST-BTS-104-002¦ 확대평면안내도¦
| [18ED17] 완주삼봉지구스마트도시 정보통신 설계용역 - 복사본 | [18ED17] 완주삼봉지구스마트도시 정보통신 설계용역 - 복사본 | 11-SS-SCW-106-002-음성안내보조장치설치도.dwg | \A1;1500¦ \A1;1000¦ \A1;4000¦ 자재 목록표¦ 품 목¦ 검지용카메라¦ 음성안내장치¦ Main Controller¦ 지향성 스피커¦ 안내표지판¦ IR 조명¦ 음성안내¦ 보조장치¦ Φ40(보행등 배선구)반타공¦ 배선문 (107x150)¦ Φ20(배선구)¦ 구 분¦ 검지용카메라¦ IR 조명¦ 메인컨트롤러¦ 지향성 스피커¦ 검지용카메라¦ 카메라 감지범위¦ 지향성 스피커¦ \pi-9.8,l14.7,t14.7;* NOTE¦ \pi-9.8,l14.7,t14.7;1. 본 상세도는 예시도면이며 현장 감독관 협의 하에 공사를 진행하는 것으로 한다.\P2. 보행신호 음성안내 보조장치 표준지침(경찰청)을 준용하여 시공토록 한다.¦ 음성안내¦ 보조장치 #2¦ 음성안내¦ 보조장치 #1¦ 음성안내¦ 보조장치 #8¦ 음성안내¦ 보조장치 #7¦ 음성안내¦ 보조장치 #5¦ 음성안내¦ 보조장치 #6¦ 음성안내¦ 보조장치 #3¦ 음성안내¦ 보조장치 #4¦ NONE¦ NONE¦ 음성안내보조장치 설치도¦ 음성안내보조장치 설치도.dwg¦ SS-SCW-106-002¦ SCALE : NONE¦ 음성안내보조장치 설치도¦ SS-SCW-106-002_¦
| [18ED17] 완주삼봉지구스마트도시 정보통신 설계용역 - 복사본 | [18ED17] 완주삼봉지구스마트도시 정보통신 설계용역 - 복사본 | 32-IC-TL-108-001 광접속함체 상세도.dwg | `¦ 광 접속 트레이 ¦ 방수캡¦ Optical-Drop Cable 용¦ 광접속함체 커버¦ 광접속함체 커버¦ 1. 본상세도는 예시도이며 감독관과 협의하여 시공할것¦ NOTE¦ 광접속함체 상세도¦ IC-TL-108-001¦ IC-TL-108-001_¦ 광접속함체 상세도.DWG¦ 광접속함체 상세도¦
| [18ED17] 완주삼봉지구스마트도시 정보통신 설계용역 - 복사본 | [18ED17] 완주삼봉지구스마트도시 정보통신 설계용역 - 복사본 | 00-가로망.dwg | 소(특)¦ 1-45¦ 근10-2¦ 근10-1¦ 근10-3¦ 근11-4¦ 근11-5¦ 근11-3¦ 근11-2¦ 근5¦ 근4¦ S-1BL¦ A-1BL¦ A-2BL¦ B-1BL¦ B-5BL¦ B-3BL¦ B-2BL¦ 근11-1¦ 소14¦ 소13¦ 소12¦ 어9¦ 유1¦ 어6¦ 어8¦ 주7¦ 주5¦ 주3¦ 주2¦ 주1¦ 어7¦ 종1¦ 초1¦ 종2¦ 중1¦ 청원 고가도로¦ 주6¦
| [18ED17] 완주삼봉지구스마트도시 정보통신 설계용역 - 복사본 | [18ED17] 완주삼봉지구스마트도시 정보통신 설계용역 - 복사본 | 06-SS-PSB-104-002 확대평면안내도.dwg | 14¦ 확대 평면안내도¦ SS-PSB-104-002_¦ 확대 평면안내도.DWG¦ 확대 평면안내도¦ SS-PSB-104-002¦
| [18ED17] 완주삼봉지구스마트도시 정보통신 설계용역 - 복사본 | [18ED17] 완주삼봉지구스마트도시 정보통신 설계용역 - 복사본 | bord-01.dwg | A1¦ A3¦ 축척¦ 일자¦ SCALE¦ DATE¦ 설계번호¦ 도면번호¦ 도면화일명¦ 도면명¦ DWG. FILE NAME¦ SHEET NO¦ SUBJECT TITLE¦ 설계명 PROJECT TITLE¦ 주 기 NOTE¦ 설 계 변 경¦ DESCRIPTION OF REVISION¦ 일 자¦ 설 계¦ 검 사¦ 심 사¦ 승 인¦ 설계사무소명¦ 책임기술자¦ 참여기술자¦ 2019. 5.¦ 완주삼봉지구¦ 스마트도시 정보통신¦ 공사¦ 김 남 환¦ 이 성 훈¦ (주) 안 세 기 술¦
| [18ED17] 완주삼봉지구스마트도시 정보통신 설계용역 - 복사본 | [18ED17] 완주삼봉지구스마트도시 정보통신 설계용역 - 복사본 | 00-현황.dwg | S¦ E¦ W¦ JE¦ T¦ 제¦ T¦ 17.3¦ 17.1¦ 17.1¦ 17.7¦ 24.4¦ 19.4¦ 19.1¦ 18.9¦ 16.5¦ 17.3¦ 17.3¦ 16.9¦ 19.6¦ 19.6¦ 19.6¦ 19.5¦ 19.5¦ 19.6¦ 19.7¦ 18.1¦ 18.1¦ 18.1¦ 18.1¦ 17.1¦ 17.5¦ 17.5¦ 17.1¦ 17.3¦ 17.6¦ 17.6¦ 18.1¦ 18.2¦ 18.4¦ 18.4¦ 18.1¦ 18.1¦ 18.1¦ 17.9¦ 18.4¦ 18.1¦ 17.8¦ 17.6¦ 17.4¦ 17.8¦ 18.1¦ 17.3¦ 17.1¦ 17.3¦ 16.9¦ 16.9¦ 16.8¦ 16.7¦ 17.3¦ 16.6¦ 16.9¦ 16.8¦ 16.8¦ 16.8¦ 17.1¦ 17.3¦ 17.3¦ 16.9¦ 16.2¦ 16.8¦ 16.6¦ 25.8¦ 16.7¦ 16.8¦ 16.8¦ 25.7¦ 16.9¦ 17.4¦ 17.5¦ 17.1¦ 17.1¦ 19.3¦ 19.3¦ 16.9¦ 17.1¦ 17.3¦ 19.8¦ 17.8¦ 17.7¦ 17.5¦ 18.4¦ 17.3¦ 17.5¦ 17.3¦ 17.3¦ 17.4¦ 17.5¦ 17.4¦ 17.3¦ 17.3¦ 17.3¦ 17.8¦ 18.7¦ 17.8¦ 17.9¦ 17.6¦ 17.7¦ 17.7¦ 17.7¦ 17.7¦ 18.1¦ 18.4¦ 18.2¦ 18.6¦ 18.2¦ 18.1¦ 18.8¦ 18.7¦ 18.7¦ 18.5¦ 18.4¦ 18.5¦ 18.9¦ 19.7¦ 19.7¦ 19.7¦ 19.7¦ 17.4¦ 17.7¦ 18.1¦ 19.4¦ 19.9¦ 17.7¦ 18.1¦ 17.9¦ 17.9¦ 17.9¦ 18.2¦ 18.2¦ 18.2¦ 17.9¦ 17.1¦ 17.6¦ 17.5¦ 17.6¦ 17.5¦ 17.4¦ 17.2¦ 17.3¦ 19.6¦ 19.6¦ 19.9¦ 18.8¦ 18.8¦ 18.9¦ 18.9¦ 18.9¦ 18.8¦ 18.6¦ 18.4¦ 18.7¦ 18.6¦ 18.8¦ 18.3¦ 18.9¦ 18.9¦ 18.4¦ 18.7¦ 18.7¦ 18.9¦ 19.1¦ 19.1¦ 19.1¦ 19.7¦ 19.8¦ 19.9¦ 19.8¦ 18.5¦ 18.5¦ 18.4¦ 18.4¦ 18.3¦ 18.9¦ 18.8¦ 18.9¦ 17.3¦ 16.8¦ 16.7¦ 16.9¦ 17.2¦ 16.7¦ 16.9¦ 17.1¦ 17.2¦ 16.9¦ 17.1¦ 17.3¦ 17.1¦ 16.8¦ 16.8¦ 16.9¦ 16.9¦ 16.7¦ 16.8¦ 16.8¦ 17.1¦ 16.9¦ 17.3¦ 16.9¦ 16.8¦ 24.9¦ 25.2¦ 25.2¦ 25.5¦ 17.1¦ 16.7¦ 16.7¦ 16.5¦ 15.5¦ 15.9¦ 15.7¦ 16.4¦ 16.4¦ 16.4¦ 16.3¦ 16.1¦ 16.6¦ 16.7¦ 16.8¦ 16.9¦ 16.6¦ 16.1¦ 16.2¦ 15.8¦ 16.9¦ 16.8¦ 16.9¦ 16.5¦ 17.1¦ 17.2¦ 17.2¦ 17.2¦ 17.2¦ 17.3¦ 17.5¦ 17.1¦ 17.2¦ 17.2¦ 17.1¦ 17.0¦ 17.0¦ 17.0¦ 17.1¦ 15.8¦ 16.9¦ 16.8¦ 16.5¦ 23.8¦ 23.8¦ 24.2¦ 24.7¦ 24.8¦ 16.9¦ 17.2¦ 17.2¦ 17.8¦ 16.8¦ 16.6¦ 16.5¦ 16.6¦ 23.9¦ 18.5¦ 18.9¦ 19.3¦ 19.3¦ 19.3¦ 19.2¦ 19.3¦ 20.9¦ 20.9¦ 20.9¦ 20.8¦ 20.9¦ 20.9¦ 20.9¦ 20.9¦ 20.8¦ 20.7¦ 20.5¦ 20.5¦ 20.6¦ 20.2¦ 19.9¦ 19.8¦ 19.9¦ 19.8¦ 19.9¦ 19.6¦ 19.6¦ 19.6¦ 19.6¦ 19.3¦ 19.6¦ 19.6¦ 19.6¦ 19.7¦ 19.4¦ 19.4¦ 19.4¦ 19.4¦ 19.5¦ 19.5¦ 19.3¦ 19.4¦ 19.4¦ 19.3¦ 18.9¦ 18.9¦ 18.9¦ 18.9¦ 18.9¦ 18.9¦ 18.9¦ 18.9¦ 18.7¦ 18.7¦ 18.8¦ 18.7¦ 18.6¦ 18.8¦ 18.7¦ 18.6¦ 18.7¦ 18.9¦ 18.9¦ 18.9¦ 18.8¦ 19.1¦ 18.9¦ 18.9¦ 19.1¦ 19.2¦ 19.1¦ 19.1¦ 19.4¦ 19.3¦ 19.4¦ 19.6¦ 19.7¦ 19.7¦ 19.7¦ 19.6¦ 19.6¦ 19.6¦ 19.6¦ 19.6¦ 19.6¦ 19.7¦ 19.7¦ 19.7¦ 19.7¦ 19.9¦ 18.9¦ 18.7¦ 18.7¦ 19.6¦ 17.1¦ 17.4¦ 17.5¦ 17.5¦ 17.5¦ 17.7¦ 17.8¦ 17.7¦ 17.7¦ 17.6¦ 17.6¦ 17.5¦ 17.5¦ 17.6¦ 18.1¦ 18.3¦ 18.5¦ 18.4¦ 18.4¦ 18.7¦ 18.5¦ 18.6¦ 18.5¦ 18.5¦ 18.5¦ 18.5¦ 18.5¦ 18.9¦ 18.8¦ 18.8¦ 18.6¦ 19.1¦ 19.0¦ 17.4¦ 17.4¦ 17.4¦ 17.8¦ 18.2¦ 18.1¦ 18.2¦ 18.1¦ 18.4¦ 19.2¦ 19.1¦ 19.2¦ 19.1¦ 18.9¦ 19.2¦ 18.9¦ 18.9¦ 18.9¦ 19.5¦ 19.3¦ 19.2¦ 19.3¦ 19.3¦ 19.4¦ 19.7¦ 19.7¦ 19.7¦ 19.6¦ 19.5¦ 17.2¦ 18.5¦ 17.4¦ 17.4¦ 18.4¦ 18.4¦ 18.4¦ 17.2¦ 17.4¦ 17.4¦ 18.1¦ 18.5¦ 18.5¦ 18.4¦ 17.1¦ 17.7¦ 17.9¦ 18.1¦ 18.2¦ 18.2¦ 18.1¦ 17.8¦ 17.9¦ 17.9¦ 17.9¦ 18.0¦ 18.3¦ 18.3¦ 18.2¦ 18.2¦ 18.0¦ 17.7¦ 17.8¦ 17.9¦ 17.8¦ 18.1¦ 18.1¦ 18.0¦ 17.6¦ 17.6¦ 17.6¦ 17.6¦ 17.7¦ 17.8¦ 17.9¦ 17.7¦ 17.4¦ 17.4¦ 17.4¦ 17.5¦ 17.5¦ 17.6¦ 17.5¦ 17.2¦ 16.8¦ 16.8¦ 16.8¦ 16.7¦ 18.4¦ 18.5¦ 18.5¦ 18.4¦ 17.2¦ 17.1¦ 18.2¦ 18.2¦ 18.3¦ 18.3¦ 18.2¦ 18.3¦ 18.2¦ 18.3¦ 18.2¦ 18.6¦ 18.3¦ 18.2¦ 18.1¦ 18.1¦ 18.1¦ 18.3¦ 18.4¦ 18.4¦ 18.2¦ 18.1¦ 18.2¦ 18.3¦ 18.4¦ 18.3¦ 18.4¦ 18.5¦ 16.3¦ 16.5¦ 17.8¦ 17.9¦ 17.6¦ 17.7¦ 17.3¦ 17.3¦ 17.4¦ 17.5¦ 17.5¦ 17.5¦ 17.5¦ 17.5¦ 17.5¦ 17.2¦ 17.3¦ 17.2¦ 17.2¦ 17.2¦ 17.2¦ 17.3¦ 17.2¦ 17.2¦ 17.2¦ 17.3¦ 17.3¦ 16.8¦ 16.7¦ 16.7¦ 16.4¦ 16.5¦ 16.5¦ 16.5¦ 16.5¦ 16.3¦ 15.8¦ 수 계 리¦ 삼 례 읍¦ 신 탁 리¦ 고속도로(익산~장수)¦ 신 탁 리¦ 799¦ SB01¦ SB02¦ 구 미 리¦ 고 천 리¦ 봉 동 읍¦ 799¦ 799¦ 수 계 리¦ 석 전 리¦ D800mm¦ D700mm¦ D700mm¦ 15.13¦ O¦ 15.03¦ O¦ 15.08¦ O¦ D600mm¦ 15.17¦ O¦ 15.19¦ O¦ 14.66¦ 15.25¦ 15.21¦ 15.23¦ 13.76¦ 15.08¦ O¦ 15.11¦ 15.08¦ 15.13¦ O¦ 15.09¦ O¦ 15.19¦ 15.16¦ O¦ 15.08¦ O¦ 15.15¦ O¦ 15.09¦ O¦ 15.31¦ 15.28¦ 15.08¦ 13.88¦ 14.38¦ 14.35¦ 14.48¦ 15.12¦ 14.37¦ 15.24¦ 13.81¦ 13.69¦ 14.34¦ 14.12¦ 14.49¦ 15.20¦ 15.20¦ 13.79¦ 14.63¦ 14.17¦ 14.33¦ 14.26¦ 14.38¦ 15.20¦ 15.23¦ 13.85¦ 14.39¦ 14.14¦ 15.14¦ 14.42¦ 14.37¦ 14.41¦ 14.37¦ 15.24¦ 15.29¦ 14.20¦ 14.27¦ 14.56¦ 14.56¦ 14.76¦ 14.42¦ O¦ 15.05¦ O¦ 15.03¦ O¦ 측 구¦ 0.2¦ 0.9¦ 0.5¦ 0.6¦ 2.2x1.2¦ T=0.15¦ 측 구¦ 14.56¦ B1¦ 15.01¦ 14.81¦ O¦ 14.84¦ B¦ 16.06¦ T¦ 15.23¦ U¦ 14.77¦ T¦ 13.83¦ B¦ 14.33¦ B¦ 14.83¦ O¦ 14.58¦ N1¦ 16.78¦ TP1¦ 15.04¦ N¦ 14.76¦ U1¦ 15.62¦ TP2¦ 15.11¦ N1 ST¦ 15.47¦ U ST¦ 17.00¦ C2¦ 15.17¦ C ST¦ 14.83¦ N¦ 15.28¦ N¦ 14.28¦ BAT¦ 16.14¦ T¦ 15.10¦ U¦ 14.27¦ T4¦ 14.88¦ T¦ B1¦ 14.56¦ O¦ 15.00¦ T3¦ 13.62¦ B1¦ 15.06¦ N¦ 14.31¦ B1¦ 14.70¦ B¦ 14.17¦ O¦ 15.18¦ N1¦ 15.19¦ N¦ 14.76¦ T¦ 14.84¦ U1¦ 14.41¦ B1¦ 14.02¦ B¦ 14.81¦ T¦ 14.53¦ N2 ST¦ 13.45¦ B3¦ 14.57¦ N1¦ 15.23¦ N¦ 14.15¦ O¦ 15.33¦ U¦ 14.22¦ BAT¦ 14.90¦ U1¦ 13.72¦ B¦ 15.04¦ O¦ 13.95¦ N1¦ 14.72¦ C¦ 14.47¦ N1¦ 15.02¦ O¦ 15.06¦ O¦ 15.34¦ U2¦ 14.81¦ O¦ 14.80¦ 14.80¦ T¦ 14.69¦ T1¦ 14.14¦ BAT¦ 14.70¦ O¦ 14.09¦ O¦ 14.33¦ O¦ 14.81¦ N2 ST¦ 15.02¦ N1¦ 15.14¦ N¦ 14.75¦ T¦ 15.35¦ U1¦ 14.65¦ B1¦ 14.33¦ T2¦ 14.76¦ O¦ 14.39¦ O¦ 14.72¦ N2 ST¦ 15.23¦ N¦ 15.18¦ N1¦ 15.40¦ C ST¦ 14.98¦ T1¦ 14.34¦ BAT ST¦ 13.61¦ B2¦ 13.61¦ B1¦ 14.75¦ N2¦ 15.20¦ N¦ 15.07¦ O¦ 14.78¦ O¦ 14.53¦ B1 ST¦ 13.55¦ B¦ 14.55¦ O¦ 14.29¦ BAT¦ 14.45¦ O¦ 14.36¦ BAT¦ 14.30¦ BAT¦ 14.30¦ B¦ 14.65¦ N1¦ 15.14¦ N4 ST¦ 15.08¦ N2¦ 14.50¦ B1¦ 14.22¦ BAT¦ 15.29¦ U1¦ 14.90¦ T1¦ 13.82¦ B¦ 16.03¦ T¦ 15.01¦ T1¦ 14.33¦ BAT¦ 14.66¦ O¦ 14.32¦ N¦ 14.91¦ T3¦ 14.37¦ B¦ 15.02¦ N¦ 14.46¦ N1¦ 15.17¦ N¦ 15.12¦ N1¦ 15.11¦ 15.18¦ N1¦ 15.15¦ U1¦ 17.05¦ T¦ 14.79¦ T¦ 14.82¦ O¦ C¦ 14.81¦ O¦ 16.28¦ T¦ 14.40¦ BAT¦ 14.30¦ O¦ 13.96¦ B¦ 14.08¦ B1¦ 14.11¦ B¦ 14.58¦ O¦ 14.63¦ U¦ 15.02¦ N¦ 14.79¦ U1¦ 15.19¦ N ST¦ 15.03¦ N1¦ 15.16¦ 15.19¦ N¦ 13.54¦ B¦ 15.09¦ U1¦ 15.18¦ N2¦ 15.09¦ T1¦ 14.39¦ O¦ 13.62¦ B2¦ 14.27¦ B¦ 14.81¦ C¦ 15.01¦ N2¦ 15.19¦ N1¦ 15.41¦ U2¦ 14.70¦ B1 ST¦ 14.44¦ BAT¦ 14.27¦ BAT¦ 14.68¦ T¦ 13.52¦ B3¦ 14.65¦ N1¦ 15.39¦ C¦ 15.40¦ U¦ 14.77¦ BAT¦ 14.72¦ T2¦ 13.67¦ B1¦ 14.67¦ T¦ 13.46¦ B1¦ 14.81¦ N2¦ 15.22¦ N¦ 15.14¦ N2 ST¦ 14.79¦ U1¦ 14.82¦ T2¦ 14.07¦ N1¦ 14.82¦ T3¦ 14.71¦ N2¦ 15.37¦ U¦ 15.21¦ BAT¦ 14.44¦ B1¦ 14.58¦ T1¦ 14.59¦ N1¦ 14.76¦ N2¦ 15.03¦ N2¦ 15.42¦ T1¦ 14.90¦ N¦ 14.68¦ T1¦ 13.69¦ B2¦ 14.58¦ N1¦ 15.17¦ N4¦ 15.19¦ N¦ 16.73¦ C2¦ 15.23¦ T1¦ 14.85¦ N¦ 14.68¦ B1¦ 14.74¦ B ST¦ 14.27¦ B1¦ 14.79¦ O¦ 14.51¦ T2¦ 14.43¦ B ST¦ 14.39¦ O¦ 14.72¦ C ST¦ 15.10¦ N1 ST¦ 14.67¦ U1¦ 15.09¦ N1¦ 14.19¦ O¦ 17.06¦ T ST¦ 15.43¦ C¦ 15.06¦ U1¦ 14.88¦ N¦ 15.13¦ U1¦ 15.69¦ U4 ST¦ 14.87¦ O¦ 13.57¦ B3¦ 14.85¦ O¦ 14.34¦ O¦ 14.37¦ N¦ 14.47¦ B1 ST¦ 13.40¦ O¦ 15.07¦ N¦ 14.84¦ T3¦ T¦ 15.47¦ C ST¦ 15.15¦ N1¦ 15.20¦ N¦ 14.85¦ U1¦ 14.96¦ T2¦ 14.39¦ N¦ 14.01¦ T4¦ 14.64¦ N1¦ 14.99¦ N2¦ 15.26¦ N¦ 14.07¦ O¦ 14.93¦ 15.12¦ O¦ 13.94¦ N1¦ 14.11¦ T4¦ 14.74¦ U1¦ 15.06¦ N1¦ 16.51¦ C1 ST¦ 15.30¦ C¦ 14.99¦ T1¦ 14.40¦ BAT¦ 14.19¦ BAT¦ 13.57¦ B2¦ 14.56¦ T3¦ 15.12¦ N4 ST¦ 15.05¦ N1¦ 15.41¦ U¦ 15.23¦ U1¦ 13.60¦ O¦ 14.57¦ BAT¦ 14.20¦ B¦ 13.68¦ B1¦ 14.81¦ N2¦ 14.13¦ O¦ 15.17¦ N1¦ 15.41¦ C¦ 14.47¦ O¦ 14.39¦ O¦ 14.66¦ T¦ 14.88¦ T3¦ 14.84¦ N2¦ 15.20¦ N¦ 14.36¦ O¦ 15.21¦ U1¦ 14.78¦ U¦ 14.50¦ O¦ 13.48¦ D700¦ 14.52¦ O¦ 15.19¦ N4¦ 14.99¦ N2¦ 14.51¦ D600¦ 15.28¦ C ST¦ 15.04¦ U¦ 14.99¦ C¦ 16.30¦ OX¦ 15.00¦ O¦ 14.01¦ 13.60¦ B2¦ 14.32¦ N¦ 14.33¦ B1¦ 15.10¦ N¦ 14.74¦ T3¦ 15.26¦ N¦ 15.04¦ N2 ST¦ 15.08¦ BAT¦ 15.10¦ N1¦ 15.16¦ C¦ 15.08¦ U¦ 15.30¦ N¦ 15.68¦ U3 ST¦ 14.23¦ BAT¦ 13.61¦ B3¦ 14.70¦ T2¦ 14.44¦ T¦ 14.99¦ T3 ST¦ 14.15¦ T4 ST¦ 15.09¦ N¦ 14.78¦ U1¦ 15.20¦ N¦ 14.98¦ N2¦ 15.68¦ U3¦ 15.40¦ U¦ 13.84¦ O¦ 15.13¦ O¦ 14.65¦ B1¦ 14.42¦ BAT¦ 14.69¦ O¦ 14.54¦ T¦ 13.34¦ B3¦ C¦ 15.09¦ N1¦ 15.44¦ C ST¦ 15.14¦ N2¦ 15.00¦ T1¦ 14.21¦ BAT¦ 14.62¦ O¦ 13.75¦ B3¦ 14.55¦ N1¦ 15.38¦ C¦ 14.15¦ O¦ 15.32¦ U2¦ 14.42¦ B1¦ 14.72¦ T2¦ 13.61¦ B1¦ 13.90¦ N1¦ 14.32¦ O¦ 14.81¦ N3 ST¦ 14.11¦ O¦ 14.15¦ O¦ 15.24¦ C¦ 14.80¦ BAT¦ 14.71¦ T1¦ 13.64¦ B1¦ 14.63¦ N1 ST¦ 14.66¦ N2¦ 15.04¦ N2¦ 15.19¦ U¦ 14.94¦ N¦ 14.42¦ BAT¦ 14.61¦ O¦ 13.61¦ B1¦ 14.76¦ N2¦ 14.97¦ N2¦ 14.51¦ B1¦ 15.19¦ N¦ 14.92¦ N¦ 14.50¦ BAT¦ 14.36¦ BAT¦ 13.91¦ B1¦ 14.60¦ N1¦ 15.23¦ N4¦ 15.21¦ O¦ 16.60¦ C3¦ 14.67¦ B1¦ 14.85¦ N¦ 14.57¦ B1¦ 14.80¦ B1 ST¦ 15.26¦ U¦ 14.37¦ BAT¦ 14.90¦ U ST¦ 13.51¦ B2 ST¦ 14.86¦ T3¦ 14.76¦ C¦ 15.10¦ N1¦ 14.71¦ U1¦ 15.12¦ N1¦ 15.31¦ N ST¦ 15.64¦ U3 ST¦ 15.47¦ C¦ 15.10¦ C ST¦ 14.92¦ N¦ 15.10¦ U1¦ 16.05¦ T¦ 14.39¦ BAT¦ 14.40¦ BAT¦ 13.56¦ O¦ 14.48¦ N¦ 14.87¦ U1 ST¦ 14.50¦ B¦ 15.09¦ N1¦ 15.12¦ N1¦ 15.24¦ N¦ 15.39¦ U¦ 15.11¦ N1¦ 15.06¦ U1¦ 15.36¦ 14.80¦ 15.01¦ T2¦ 14.37¦ N¦ 14.70¦ C ST¦ 14.55¦ O¦ 14.18¦ O¦ 15.20¦ N1¦ 15.31¦ U¦ 15.03¦ T1 ST¦ 14.23¦ B1¦ 13.55¦ B2¦ 14.11¦ B¦ 14.74¦ TP4¦ 14.51¦ B¦ 15.06¦ N1¦ 16.58¦ C2 ST¦ 15.22¦ U¦ 14.77¦ T1¦ 14.55¦ BAT ST¦ 14.59¦ T¦ 14.55¦ T3¦ 14.80¦ N3¦ 15.38¦ U¦ 15.20¦ N1¦ 15.25¦ C¦ 14.96¦ T1¦ 14.43¦ BAT¦ 14.60¦ BAT¦ 13.61¦ B2¦ 14.39¦ O¦ 14.71¦ N2¦ 15.27¦ N¦ 15.12¦ N1¦ 14.88¦ U¦ 14.40¦ O¦ 14.22¦ B¦ 13.66¦ B1¦ 14.74¦ OX¦ 15.17¦ N¦ 15.69¦ U3¦ 15.23¦ U1¦ 14.63¦ T1¦ 14.68¦ T¦ 14.66¦ N1¦ 15.18¦ N4¦ 15.03¦ B ST¦ 15.25¦ C¦ 14.87¦ O¦ 14.94¦ U1¦ 14.70¦ D800¦ 14.43¦ BAT¦ 14.33¦ O¦ 13.91¦ B1¦ 14.35¦ N¦ 14.24¦ B1¦ 13.62¦ B3 ST¦ 15.08¦ N1¦ 14.66¦ T3¦ 15.25¦ N¦ 14.97¦ N2¦ 14.55¦ B1¦ 15.09¦ N1¦ 15.07¦ U1¦ 15.47¦ U2¦ 14.89¦ O¦ 15.36¦ T1¦ 15.07¦ O¦ 15.03¦ T1¦ 14.30¦ T4¦ 14.82¦ U¦ 13.66¦ B2¦ 14.37¦ B1¦ 14.16¦ O¦ 15.07¦ N¦ 15.19¦ N¦ 15.07¦ N1¦ 14.15¦ O¦ 15.59¦ O¦ 15.10¦ N2¦ 14.80¦ 14.82¦ 14.54¦ O¦ 14.09¦ T4¦ 14.58¦ N1¦ 15.07¦ N1¦ 15.45¦ C¦ 15.17¦ N2¦ 14.94¦ C¦ 14.88¦ O¦ 14.25¦ BAT¦ 13.94¦ N1¦ 14.25¦ O¦ 14.49¦ N1¦ 15.35¦ U¦ 15.23¦ N¦ 14.19¦ O¦ 14.77¦ BAT¦ 14.82¦ T2¦ 14.19¦ T2¦ 14.66¦ O¦ 13.61¦ B1¦ 15.04¦ N4¦ 15.14¦ N¦ 15.20¦ U¦ 14.49¦ B1¦ 14.80¦ T2¦ 13.55¦ D700¦ 13.69¦ B1¦ 14.81¦ N3 ST¦ 15.01¦ N2¦ 15.19¦ N¦ 14.98¦ U¦ 14.43¦ O¦ 13.57¦ B2¦ 14.78¦ T3¦ 14.82¦ N3 ST¦ 15.03¦ N2¦ 15.17¦ N¦ 15.14¦ T1¦ 14.96¦ N¦ 14.35¦ O¦ 14.65¦ O¦ 14.58¦ N1¦ 15.14¦ O¦ 15.19¦ O¦ 16.92¦ T¦ 15.24¦ U1¦ 14.87¦ N¦ 15.25¦ N¦ 15.44¦ T1 ST¦ 15.10¦ O¦ 14.35¦ O¦ 14.63¦ T2¦ 14.35¦ N¦ 14.86¦ T3¦ 14.73¦ C¦ 15.03¦ N¦ 14.69¦ U1¦ 15.09¦ N1¦ 15.23¦ N¦ 15.07¦ O¦ 15.38¦ U¦ 15.07¦ U1¦ 15.45¦ U2¦ 14.54¦ B1¦ 15.35¦ EP¦ 16.18¦ O¦ 14.42¦ B1¦ 14.41¦ BAT¦ 14.37¦ B¦ 14.45¦ N¦ 14.84¦ U1¦ 14.15¦ T4¦ 15.03¦ N1¦ 14.79¦ C ST¦ 15.16¦ N1¦ 15.47¦ C¦ 15.67¦ U4¦ 15.06¦ O¦ 15.04¦ U1¦ 15.37¦ C¦ 14.74¦ BAT¦ 14.32¦ B1¦ 14.28¦ BAT¦ 14.33¦ O¦ 14.72¦ C¦ 14.74¦ U1¦ 14.96¦ N2¦ 15.65¦ U2 ST¦ 15.28¦ U¦ 14.66¦ BAT ST¦ 15.20¦ T2 ST¦ 13.97¦ N1¦ 14.39¦ O¦ 14.48¦ N1¦ 15.02¦ N1¦ 16.52¦ T ST¦ 13.98¦ O¦ 14.76¦ BAT¦ 14.36¦ BAT¦ 14.21¦ T3¦ 14.02¦ N1¦ 14.40¦ O¦ 14.79¦ O¦ 15.39¦ C¦ 15.18¦ N2¦ 15.21¦ U1¦ 14.79¦ U1¦ 14.97¦ T2¦ 14.58¦ BAT¦ 14.65¦ T¦ 14.38¦ O¦ 14.66¦ N2¦ 15.25¦ N¦ 15.67¦ U2¦ 14.93¦ N¦ 17.00¦ C4¦ 14.77¦ N1¦ 14.85¦ N3¦ 15.21¦ N¦ 17.15¦ U3¦ 15.25¦ U1¦ 14.98¦ T1¦ 14.47¦ B1¦ 14.27¦ B¦ 14.83¦ T3¦ 15.12¦ N4¦ 15.18¦ T ST¦ 15.14¦ T1¦ 15.28¦ C ST¦ 14.84¦ O¦ 13.75¦ O¦ 14.80¦ B1¦ 15.08¦ T1¦ 14.33¦ N¦ 14.86¦ T3¦ 14.44¦ T3 ST¦ 15.06¦ N1¦ 14.24¦ B1¦ 15.06¦ O¦ 14.94¦ N2¦ 15.08¦ BAT¦ 14.15¦ O¦ 15.10¦ C¦ 15.13¦ T1¦ 15.08¦ U1¦ 16.04¦ T¦ 15.13¦ U¦ 14.10¦ T ST¦ 14.62¦ O¦ 14.53¦ O¦ 14.83¦ T3¦ 14.07¦ T4¦ 15.07¦ N1¦ 14.55¦ N1¦ 15.42¦ U¦ 15.04¦ N2¦ 15.69¦ U3¦ 15.15¦ N¦ 15.25¦ N ST¦ 15.15¦ N2¦ 14.79¦ C¦ 14.91¦ T2¦ 14.10¦ B¦ 13.53¦ B3¦ 14.50¦ N1¦ C ST¦ 14.06¦ O¦ 14.87¦ U1¦ 14.43¦ BAT¦ 14.27¦ BAT¦ 14.09¦ B¦ 14.39¦ O¦ 14.57¦ N1¦ 15.25¦ N¦ 15.36¦ U¦ 15.23¦ U¦ 14.78¦ U ST¦ 14.89¦ T2¦ 13.52¦ B3¦ 14.18¦ B¦ 14.90¦ T3¦ 14.84¦ N3 ST¦ 15.10¦ N1 ST¦ 13.98¦ O¦ 14.84¦ BAT¦ 14.86¦ T2¦ 13.73¦ B1¦ 14.63¦ O¦ 14.89¦ T3¦ 14.74¦ N2¦ 15.02¦ N2¦ 15.19¦ N¦ 15.20¦ U¦ 16.69¦ C4¦ 13.48¦ D700¦ 13.62¦ B1¦ 14.81¦ N3¦ 14.97¦ N2¦ 15.26¦ O¦ 14.61¦ B1¦ 14.49¦ B1¦ 13.58¦ B2¦ 14.54¦ N1¦ 15.11¦ N ST¦ 14.96¦ B1 ST¦ 14.62¦ B1¦ 15.25¦ C¦ 14.26¦ BAT ST¦ 15.23¦ T1¦ 15.74¦ T1¦ 14.18¦ B1¦ 14.38¦ T¦ 13.98¦ B¦ 14.32¦ B¦ 14.51¦ T¦ 14.47¦ B1¦ 14.72¦ C¦ 16.77¦ TP5¦ 14.70¦ U1¦ 14.65¦ B1¦ 15.42¦ U¦ 15.63¦ U4 ST¦ 15.18¦ N1¦ 15.17¦ N¦ 14.88¦ N¦ 15.23¦ N¦ 16.00¦ T¦ 14.99¦ U¦ 14.86¦ T¦ 13.48¦ O¦ 14.51¦ N¦ 14.80¦ U1¦ 14.68¦ 15.17¦ N1¦ 14.76¦ C¦ 15.09¦ N1¦ 15.45¦ C¦ 14.39¦ O¦ 15.38¦ U¦ 15.12¦ C ST¦ 15.34¦ C¦ 15.04¦ T1¦ 14.85¦ T1¦ 14.29¦ BAT¦ 13.94¦ N1 ST¦ 14.41¦ B¦ 15.06¦ N1¦ 15.66¦ U3 ST¦ 15.42¦ U2¦ 13.70¦ O¦ 14.92¦ T2¦ 13.98¦ N1¦ 14.38¦ T3¦ 14.57¦ N1¦ 15.05¦ N1¦ 14.17¦ O¦ 15.38¦ U1 ST¦ 14.75¦ BAT¦ 14.39¦ BAT¦ 13.37¦ B2¦ 13.79¦ B2¦ 14.88¦ O¦ 14.83¦ N3¦ 15.39¦ C¦ 15.17¦ N1¦ 15.22¦ U¦ 14.98¦ T1¦ 14.87¦ O¦ 14.61¦ BAT¦ 14.29¦ B¦ 14.92¦ T3¦ 14.72¦ N2¦ 15.27¦ N¦ 15.70¦ U3¦ 15.23¦ 14.85¦ N¦ 17.06¦ C3¦ 14.77¦ T¦ 14.62¦ N1¦ 14.84¦ N3¦ 15.26¦ N¦ 16.83¦ BOX¦ 14.05¦ O¦ 14.84¦ U¦ 14.48¦ O¦ 14.46¦ T2¦ 13.82¦ B1¦ 15.06¦ O¦ 15.20¦ N ST¦ 17.03¦ C3¦ 15.21¦ U1¦ 14.89¦ N¦ 14.64¦ B1¦ 15.52¦ T1¦ 15.24¦ U¦ 14.69¦ O¦ 13.64¦ B2¦ 14.42¦ B1¦ 14.39¦ T3¦ 15.08¦ N¦ 14.36¦ B1¦ 15.38¦ T1¦ 15.02¦ O¦ 14.51¦ B1¦ 15.11¦ N¦ 15.09¦ U1¦ 15.22¦ N2¦ 15.05¦ U¦ 15.30¦ T1¦ 15.90¦ T ST¦ 14.36¦ BAT¦ 14.82¦ T¦ 14.70¦ U¦ 14.20¦ B¦ 14.59¦ N1 ST¦ 13.36¦ O¦ 15.06¦ N1¦ 14.57¦ N1¦ 14.22¦ O¦ 15.03¦ N1¦ 15.09¦ O¦ 15.27¦ N1 ST¦ 15.31¦ N¦ 15.11¦ N2¦ 14.80¦ U1¦ 14.87¦ O¦ 14.25¦ BAT¦ 13.66¦ B2¦ 14.12¦ T4¦ 14.62¦ N1¦ 15.20¦ N¦ 15.26¦ N¦ 15.24¦ C ST¦ 14.67¦ BAT¦ 15.03¦ T1¦ 14.63¦ O¦ 13.46¦ B1¦ 14.75¦ O¦ 14.11¦ O¦ 15.15¦ N1¦ 13.98¦ O¦ 14.88¦ N ST¦ 14.70¦ T1¦ 13.31¦ D800¦ 14.64¦ T¦ 13.78¦ B1¦ 14.80¦ N3¦ 15.11¦ N3 ST¦ 14.19¦ O¦ 13.96¦ O¦ 14.40¦ B1¦ 14.75¦ T2¦ 14.39¦ T2¦ 14.64¦ N1¦ 14.71¦ N2¦ 14.99¦ N2¦ 15.45¦ O¦ 15.18¦ U1 ST¦ 14.81¦ N ST¦ 16.98¦ T ST¦ 14.35¦ BAT¦ 14.76¦ O¦ 14.68¦ N1¦ 14.85¦ N3¦ 15.02¦ N2¦ 15.03¦ T1¦ 15.15¦ N¦ 14.88¦ N¦ 14.62¦ T1¦ 14.38¦ BAT¦ 14.66¦ T¦ 14.64¦ N1¦ 15.05¦ N¦ 15.40¦ T1 ST¦ 14.01¦ O¦ 16.09¦ U¦ 14.63¦ D800¦ 14.30¦ O¦ 19.33¦ 18.57¦ T2¦ 18.69¦ T1¦ 18.35¦ C1¦ 19.04¦ O¦ 18.30¦ B2¦ 17.94¦ B1¦ 18.56¦ C1¦ 18.57¦ O¦ 18.35¦ B3¦ 17.90¦ D1000¦ 18.64¦ T3¦ 19.89¦ C1 ST¦ 18.84¦ A¦ 18.62¦ O¦ 19.86¦ C2 ST¦ 18.66¦ O¦ 18.52¦ C1¦ 18.15¦ O¦ 18.82¦ A¦ 18.68¦ O¦ 18.07¦ O¦ 18.93¦ T1¦ 17.86¦ B1 ST¦ 18.28¦ C1¦ 0.25¦ 0.8¦ 0.8¦ 측 구¦ 흄관D800mm¦ 옹벽상단¦ (GH:19.86)¦ (GH:17.86)¦ 옹벽하단¦ 옹벽상단¦ 2.0(옹벽)¦ (GH:19.89)¦ 옹벽하단¦ (GH:17.89)¦ 옹벽상단¦ (GH:19.85)¦ (GH:17.85)¦ 옹벽하단¦ 흄관D800mm¦ 흄관D800mm¦ 옹벽상단¦ 옹벽하단¦ (GH:19.96)¦ (GH:17.96)¦ 0.25¦ 0.8¦ 0.8¦ 측 구¦ 2.0(옹벽)¦ 흄관D800mm¦ 옹벽상단¦ 옹벽하단¦ (GH:20.09)¦ (GH:18.09)¦ 옹벽상단¦ 옹벽하단¦ (GH:20.21)¦ (GH:18.21)¦ ?¦ 1.2¦ 1.2¦ 측 구¦ 흄관D1000mm¦ 흄관D1000mm¦ 0.15¦ 0.5¦ 0.6¦ 0.9¦ 측 구¦ 0.15¦ 0.5¦ 0.6¦ 0.9¦ 측 구¦ 0.15¦ 0.5¦ 0.6¦ 0.9¦ 측 구¦ 0.15¦ 0.5¦ 0.6¦ 0.9¦ 측 구¦ 0.15¦ 0.5¦ 0.6¦ 0.9¦ 측 구¦ 0.15¦ 측 구¦ 0.5¦ 0.6¦ 0.9¦ 측 구¦ 0.1¦ 0.8¦ 0.7¦ 0.1¦ 0.5¦ 0.6¦ 1.7(옹벽)¦ 0.7¦ 측 구¦ 0.15¦ 0.5¦ 0.6¦ 0.9¦ 측 구¦ 옹벽상단¦ (GH:20.43)¦ 옹벽하단¦ (GH:18.73)¦ 옹벽상단¦ (GH:20.42)¦ 옹벽하단¦ (GH:18.72)¦ 집수정 H=2.7¦ 19.01¦ O¦ 19.09¦ JP ST¦ 18.67¦ SG ST¦ 19.96¦ A¦ 16.78¦ O¦ 20.22¦ A¦ 18.34¦ C ST¦ 20.03¦ O¦ 17.68¦ C¦ 17.26¦ A¦ 16.51¦ C ST¦ 18.90¦ 18.67¦ U ST¦ 19.21¦ A1¦ 20.49¦ OT¦ 19.03¦ A1¦ 18.49¦ B ST¦ 19.14¦ JP ST¦ 18.62¦ T1 ST¦ 18.26¦ O¦ 19.90¦ A¦ 18.14¦ C ST¦ 20.31¦ A¦ 18.33¦ C¦ 20.02¦ O¦ 17.61¦ A¦ 18.17¦ B1¦ 17.09¦ A¦ 16.80¦ A¦ 16.39¦ A¦ 18.70¦ O¦ 18.69¦ U¦ 20.43¦ OT¦ 18.96¦ T ST¦ 19.01¦ A1¦ 18.55¦ B¦ 20.21¦ A¦ 18.55¦ T1¦ 18.50¦ A¦ 19.85¦ A¦ 17.91¦ C¦ 20.21¦ A ST¦ 18.22¦ A¦ 20.37¦ A ST¦ 17.61¦ C ST¦ 18.65¦ T1¦ 16.96¦ SG ST¦ 16.81¦ A¦ 18.73¦ U¦ 19.33¦ C ST1.0¦ 19.33¦ U ST¦ 18.52¦ B ST¦ 19.13¦ C¦ 19.11¦ T¦ 20.21¦ A ST¦ 18.04¦ B1¦ 18.52¦ A¦ 19.83¦ A¦ 17.85¦ A¦ 20.18¦ A¦ 18.32¦ A¦ 20.27¦ A¦ 17.57¦ C¦ 17.08¦ C ST¦ 16.85¦ C ST¦ 19.39¦ A1¦ 19.31¦ C ST¦ 19.33¦ U ST¦ 18.86¦ A1¦ 20.35¦ A¦ 18.60¦ C¦ 19.71¦ A ST¦ 16.98¦ O¦ 20.34¦ A¦ 18.36¦ C¦ 20.07¦ A¦ 17.52¦ A¦ 16.88¦ A¦ 16.72¦ A¦ 19.34¦ A2¦ 18.66¦ O¦ 19.31¦ A1¦ 18.88¦ O¦ 19.16¦ A1¦ 18.80¦ U¦ 18.90¦ 20.27¦ A¦ 19.19¦ C1¦ 17.43¦ O¦ 19.65¦ A¦ 17.81¦ C¦ 20.29¦ A¦ 17.22¦ O¦ 19.81¦ A¦ 17.45¦ C¦ 16.92¦ A¦ 15.67¦ O¦ 19.29¦ A2 ST¦ 18.70¦ O¦ 18.98¦ U ST¦ 18.98¦ T ST¦ 20.41¦ A ST¦ 19.22¦ 18.39¦ A¦ 19.56¦ A¦ 17.67¦ A¦ 18.75¦ U¦ 20.31¦ A¦ 18.17¦ A¦ 17.28¦ A¦ 16.60¦ A¦ 18.28¦ B2 ST¦ 19.71¦ O¦ 18.94¦ O¦ 18.97¦ U ST¦ 18.62¦ B ST¦ 18.90¦ A¦ 20.59¦ O¦ 18.49¦ C¦ 19.60¦ A¦ 17.74¦ C¦ 18.55¦ B¦ 20.34¦ A¦ 18.66¦ 18.30¦ C¦ 17.00¦ C¦ 16.68¦ C¦ 19.44¦ A2¦ 19.38¦ C ST¦ 18.92¦ U¦ 19.14¦ A1¦ 18.52¦ B¦ 19.08¦ U¦ 19.06¦ C ST¦ 20.32¦ A¦ 18.42¦ C¦ 19.66¦ A¦ 17.69¦ A¦ 18.70¦ U¦ 20.03¦ A¦ 17.97¦ 18.16¦ C¦ 16.83¦ A¦ 19.22¦ C1¦ 19.32¦ C¦ 20.45¦ OT¦ 18.87¦ 19.63¦ 19.07¦ A1¦ 19.13¦ T¦ 19.00¦ U¦ 18.96¦ C¦ 20.36¦ A¦ 18.33¦ A¦ 19.96¦ O¦ 17.73¦ C¦ 18.40¦ O¦ 20.06¦ A¦ 17.88¦ A¦ 17.23¦ A¦ 18.55¦ O¦ 16.55¦ C¦ 19.18¦ C1¦ 19.29¦ A1¦ 20.45¦ OT¦ 19.17¦ C ST¦ 19.12¦ T ST¦ 19.14¦ JP ST¦ 18.58¦ A¦ 흄관(관경,방향파악불가)¦ 흄관D1000mm¦ 흄관D600mm¦ 18.33¦ 18.98¦ 17.07¦ A¦ 17.47¦ A¦ 16.31¦ B1¦ 16.56¦ N¦ 17.34¦ BAT¦ 16.51¦ N ST¦ 17.59¦ A¦ 17.10¦ A1¦ 17.35¦ A1¦ 16.60¦ B1¦ 17.14¦ A¦ 16.98¦ EP¦ 16.15¦ VH¦ 16.59¦ B1¦ 16.59¦ BAT¦ 16.71¦ N ST¦ 16.28¦ VH¦ 16.66¦ B1 ST¦ 16.60¦ B1¦ 16.72¦ B1¦ 17.21¦ BAT¦ 16.41¦ B1¦ 16.52¦ BAT ST¦ 16.40¦ B1¦ 17.51¦ A1¦ 16.15¦ N ST¦ 16.35¦ B1¦ 17.64¦ A1¦ 16.64¦ N¦ 16.58¦ N¦ 17.14¦ A1¦ 16.88¦ BAT¦ 17.40¦ SMH¦ 17.14¦ A1¦ 16.22¦ B ST¦ 16.57¦ N¦ 16.58¦ BAT¦ 16.42¦ B¦ 16.65¦ B1¦ 17.65¦ SMH¦ 16.62¦ B1¦ 17.08¦ BAT¦ 17.16¦ SMH¦ 16.44¦ B1¦ 17.43¦ A¦ 16.35¦ B1 ST¦ 17.47¦ BAT¦ 17.04¦ EP¦ 17.25¦ BAT ST¦ 16.38¦ N¦ 16.90¦ BAT¦ 17.30¦ A¦ 17.05¦ A1¦ 16.59¦ BAT¦ 16.20¦ VH¦ 16.54¦ B1¦ 16.42¦ N¦ 16.43¦ BAT¦ 17.41¦ A¦ 17.12¦ EP¦ 16.47¦ B1¦ 16.57¦ B1¦ 17.27¦ SMH¦ 16.18¦ VH ST¦ 16.60¦ N¦ 16.18¦ VH ST¦ 16.58¦ B1¦ 16.21¦ VH ST¦ 17.22¦ BAT¦ 17.17¦ A1¦ 17.24¦ BAT¦ 16.63¦ VH ST¦ 16.90¦ BAT¦ 17.09¦ A¦ 16.52¦ BAT¦ 17.44¦ A¦ 16.57¦ VH ST¦ 17.54¦ A1¦ 16.57¦ B1¦ 16.80¦ B1¦ 16.21¦ N¦ 16.48¦ B1 ST¦ 17.10¦ EP¦ 16.59¦ BAT¦ 17.11¦ A¦ 16.26¦ B¦ 16.60¦ B1¦ 17.07¦ A1¦ 16.24¦ B1¦ 17.48¦ SMH¦ 16.19¦ VH¦ 16.94¦ BAT ST¦ 17.63¦ A1¦ 16.72¦ VH¦ 17.37¦ A1¦ 16.58¦ B1¦ 16.40¦ B1¦ 16.79¦ N¦ 16.40¦ B1¦ 17.31¦ A¦ 16.74¦ B1¦ 16.50¦ B1¦ 17.29¦ A¦ 16.53¦ B1¦ 17.22¦ A1¦ 15.96¦ O¦ 15.61¦ EP¦ 16.13¦ O¦ 16.37¦ A¦ 16.60¦ EP¦ 16.45¦ T¦ 15.58¦ U¦ 16.75¦ O¦ 15.72¦ C¦ 16.08¦ T ST¦ 16.02¦ O¦ 16.23¦ EP¦ 15.74¦ B1¦ 15.93¦ A¦ 15.85¦ Q¦ 15.51¦ D600¦ 16.05¦ A¦ 15.74¦ A1 ST¦ 16.38¦ JP¦ 16.20¦ C1 ST¦ 15.57¦ D600¦ 16.16¦ 15.62¦ B2¦ 15.97¦ T¦ 16.60¦ SKLINE¦ 16.45¦ T¦ 15.58¦ U1¦ 16.41¦ T2¦ 15.72¦ W ST¦ 16.53¦ HB¦ 16.34¦ F¦ 16.62¦ T1 ST¦ 16.45¦ F ST¦ 15.97¦ O¦ 15.70¦ B¦ 15.99¦ A1¦ 16.47¦ O¦ 15.51¦ B2¦ 15.49¦ U ST¦ 16.21¦ 15.52¦ U1¦ 16.46¦ T1¦ 16.50¦ T¦ 14.96¦ O¦ 15.74¦ W¦ 16.52¦ HB¦ 16.31¦ T2 ST¦ 16.32¦ WMH¦ 16.25¦ EP¦ 16.10¦ A¦ 15.87¦ A1¦ 15.48¦ 15.50¦ U1 ST¦ 16.00¦ T2¦ 16.19¦ A¦ 16.31¦ C¦ 16.02¦ O¦ 15.50¦ U¦ 16.18¦ T2¦ 15.61¦ B ST¦ 16.04¦ O¦ 16.18¦ T1 ST¦ 15.61¦ JP¦ 16.32¦ A1¦ 16.47¦ SD¦ 15.74¦ A1¦ 15.45¦ B2 ST¦ 16.31¦ JE¦ 16.13¦ O¦ 16.66¦ T1¦ C4¦ 16.19¦ TMH¦ 16.30¦ A¦ 16.15¦ A1¦ 16.50¦ A¦ 16.18¦ C1¦ 16.48¦ C¦ 15.67¦ B2¦ 16.37¦ A¦ 16.98¦ O¦ 16.54¦ EP¦ 15.71¦ Q ST¦ 16.43¦ A1¦ 15.55¦ 15.89¦ O¦ 15.58¦ B1¦ 16.34¦ JE¦ 15.97¦ O¦ 16.78¦ EP¦ 16.01¦ A¦ 16.27¦ LP¦ 15.65¦ B¦ 16.13¦ A1¦ 16.38¦ O¦ 15.63¦ B ST¦ 16.13¦ C1¦ 15.63¦ B¦ 16.16¦ T2¦ 15.24¦ 15.15¦ B ST¦ 16.45¦ T1¦ 15.67¦ A1¦ 16.55¦ SD¦ 16.08¦ O¦ 15.58¦ B¦ 16.44¦ F¦ 15.99¦ Q ST¦ 16.20¦ C¦ 15.61¦ B2¦ 16.04¦ T ST¦ 16.09¦ T2¦ 16.56¦ O¦ 16.53¦ C ST¦ 15.90¦ O¦ 15.54¦ B2¦ 16.45¦ A¦ 16.89¦ O¦ 16.46¦ T2¦ 16.37¦ O¦ 15.80¦ Q¦ 16.29¦ T1¦ 15.76¦ CB¦ 16.36¦ C ST¦ 16.36¦ F¦ 16.01¦ Q¦ 16.75¦ LSS¦ 16.03¦ A1¦ B¦ 16.47¦ T1¦ 16.32¦ 15.55¦ B¦ 16.14¦ C1¦ 16.03¦ T2¦ 15.32¦ D800¦ 16.31¦ C¦ 15.82¦ W ST¦ 15.87¦ A1¦ 16.09¦ Q¦ 15.59¦ B2¦ 16.20¦ A¦ 15.93¦ A1¦ 16.43¦ A¦ 16.21¦ EP¦ 16.26¦ O¦ 16.69¦ EP¦ 16.49¦ O¦ 16.17¦ C1¦ 15.60¦ D600¦ 16.57¦ A¦ 16.84¦ O¦ 16.68¦ TP¦ 15.63¦ A1¦ 16.74¦ SW ST¦ 16.41¦ TP¦ 15.97¦ W¦ 15.29¦ B¦ 16.33¦ MH¦ 15.94¦ A1¦ 16.57¦ C¦ 15.82¦ SMH¦ 15.56¦ B1¦ 16.15¦ A ST¦ 15.88¦ A1¦ 15.39¦ B3¦ C¦ 16.10¦ T¦ 16.50¦ A¦ 16.17¦ C1¦ 15.60¦ B¦ 16.01¦ T¦ 16.12¦ T2¦ 16.43¦ C¦ 16.07¦ F ST¦ 15.56¦ 16.11¦ O¦ 16.01¦ EP¦ 16.13¦ T2¦ 16.01¦ Q¦ 15.80¦ A1¦ TP.3¦ 16.69¦ D800mm¦ 0.9(0.6)x0.5¦ T=0.15¦ 측 구¦ D600mm¦ 이¦ M¦ 0.9(0.6)x0.6¦ T=0.15¦ 측 구¦ D600mm¦ 16.55¦ 16.76¦ 23.12¦ 17.28¦ 16.91¦ 23.48¦ 16.22¦ 17.17¦ 15.87¦ 15.97¦ 15.96¦ 16.33¦ 16.45¦ 16.75¦ 17.43¦ 16.24¦ 16.63¦ 20.04¦ 17.70¦ 18.06¦ 16.11¦ 17.34¦ 16.92¦ 15.80¦ 16.22¦ 16.59¦ 16.61¦ 17.23¦ 16.57¦ 16.23¦ 16.57¦ 16.82¦ 16.18¦ 17.52¦ 25.20¦ 16.92¦ 15.66¦ 16.21¦ 16.77¦ 15.96¦ 16.82¦ 16.02¦ 17.34¦ 17.49¦ 16.78¦ 17.15¦ 15.82¦ 17.07¦ 16.47¦ 16.66¦ 16.55¦ 15.95¦ 16.53¦ 16.21¦ 17.30¦ 17.46¦ 16.36¦ 17.24¦ 15.51¦ 16.70¦ 16.55¦ 16.53¦ 15.91¦ 16.54¦ 16.66¦ 17.44¦ 16.92¦ 17.42¦ 15.92¦ 17.57¦ 18.97¦ 16.68¦ 16.41¦ 16.54¦ 16.20¦ 17.70¦ 17.32¦ 17.20¦ 16.05¦ 16.56¦ 16.57¦ 16.54¦ 16.28¦ 16.83¦ 16.85¦ 17.26¦ 16.86¦ 16.23¦ 17.12¦ 15.72¦ 15.99¦ 15.91¦ 16.66¦ 16.55¦ 17.64¦ 16.37¦ 19.91¦ 16.92¦ 17.42¦ 15.76¦ 16.63¦ 23.28¦ 15.81¦ 16.85¦ 16.51¦ 16.29¦ 17.48¦ 16.56¦ 16.63¦ 16.77¦ 17.52¦ 17.69¦ 16.34¦ 16.88¦ 16.57¦ 15.87¦ 16.82¦ 16.57¦ 16.34¦ 16.64¦ 16.24¦ 16.81¦ 16.98¦ 15.41¦ 16.52¦ 16.97¦ 16.70¦ 17.20¦ 16.94¦ 15.94¦ 16.39¦ 15.47¦ 17.34¦ 17.36¦ 15.81¦ 18.95¦ 17.06¦ 16.93¦ 16.34¦ 16.29¦ 16.90¦ 16.92¦ 15.71¦ 16.42¦ 16.03¦ 16.49¦ 16.69¦ 18.26¦ 15.76¦ 16.86¦ 16.25¦ 16.61¦ 17.28¦ 16.55¦ 16.92¦ 17.06¦ 17.06¦ 16.41¦ 15.31¦ 17.06¦ 15.95¦ 18.97¦ 16.75¦ 16.22¦ 19.14¦ 17.16¦ 16.91¦ 16.33¦ 16.21¦ 17.26¦ 16.95¦ 16.95¦ 15.69¦ 15.78¦ 16.13¦ 16.59¦ 16.07¦ 16.80¦ 15.83¦ 16.88¦ 16.82¦ 16.13¦ 17.95¦ 17.30¦ 16.81¦ 16.65¦ 16.82¦ 15.68¦ 15.90¦ 15.66¦ 16.25¦ 15.97¦ 15.66¦ 15.90¦ 17.31¦ 17.36¦ 15.79¦ 16.34¦ 17.14¦ 17.03¦ 16.30¦ 15.85¦ 15.92¦ 15.95¦ 16.67¦ 16.87¦ 15.72¦ 16.82¦ 16.61¦ 16.93¦ 16.96¦ 16.93¦ 16.88¦ 16.95¦ 16.98¦ 16.89¦ 16.45¦ 15.98¦ 19.08¦ 16.77¦ 16.76¦ 15.80¦ 15.98¦ 17.16¦ 17.17¦ 15.65¦ 15.78¦ 16.88¦ 15.78¦ 16.24¦ 15.79¦ 16.55¦ 17.16¦ 16.50¦ 16.89¦ 16.59¦ 16.28¦ 16.42¦ 18.12¦ 15.38¦ 15.37¦ 16.53¦ 15.62¦ 17.10¦ 15.91¦ 15.59¦ 16.34¦ 16.17¦ 17.30¦ 17.29¦ 15.70¦ 15.70¦ 17.06¦ 17.29¦ 16.84¦ 16.19¦ 16.45¦ 16.10¦ 16.54¦ 16.93¦ 16.90¦ 15.54¦ 19.88¦ 16.63¦ 15.37¦ 16.46¦ 15.32¦ 16.61¦ 16.81¦ 16.59¦ 16.92¦ 16.47¦ 15.35¦ 16.19¦ 18.95¦ 16.81¦ 15.65¦ 15.98¦ 17.08¦ 15.75¦ 15.79¦ 16.49¦ 17.02¦ 17.41¦ 16.55¦ 16.59¦ 16.31¦ 15.98¦ 16.73¦ 18.02¦ 15.69¦ 16.60¦ 15.37¦ 18.07¦ 16.59¦ 16.92¦ 16.68¦ 15.28¦ 16.29¦ 15.65¦ 16.13¦ 16.61¦ 15.86¦ 16.84¦ 16.80¦ 16.59¦ 24.73¦ 16.81¦ 17.36¦ 16.29¦ 15.79¦ 16.72¦ 17.33¦ 17.04¦ 16.90¦ 15.54¦ 16.84¦ 16.45¦ 16.59¦ 17.32¦ 15.55¦ 24.00¦ 16.58¦ 17.14¦ 16.39¦ 16.74¦ 16.43¦ 16.88¦ 16.76¦ 16.80¦ 16.35¦ 18.91¦ 16.19¦ 19.01¦ 17.38¦ 16.79¦ 16.59¦ 15.67¦ 17.36¦ 17.14¦ 15.76¦ 24.91¦ 17.20¦ 17.08¦ 15.77¦ 17.20¦ 16.55¦ 16.40¦ 15.80¦ 16.96¦ 17.02¦ 16.98¦ 15.75¦ 23.37¦ 16.48¦ 16.00¦ 16.98¦ 16.90¦ 15.35¦ 16.87¦ 16.61¦ 16.39¦ 16.00¦ 17.17¦ 16.30¦ 16.00¦ 17.37¦ 16.86¦ 16.45¦ 15.78¦ 16.84¦ 16.82¦ 16.50¦ 15.80¦ 16.88¦ 16.82¦ 17.48¦ 15.49¦ 17.34¦ 17.09¦ 17.75¦ 15.00¦ 17.22¦ 14.51¦ 17.47¦ 16.63¦ 17.49¦ 17.45¦ 16.58¦ D800mm¦ 옹벽상단¦ (GH:17.28)¦ 옹벽하단¦ (GH:23.42)¦ 옹벽상단¦ (GH:23.37)¦ 옹벽하단¦ (GH:23.37)¦ 옹벽상단¦ (GH:17.42)¦ 옹벽하단¦ (GH:23.66)¦ 옹벽상단¦ (GH:19.93)¦ 옹벽하단¦ (GH:23.29)¦ 옹벽상단¦ (GH:17.56)¦ 옹벽하단¦ (GH:23.30)¦ 20.10¦ 19.98¦ 19.92¦ 19.81¦ 19.85¦ TP.1¦ 16.68¦ SB-3¦ 19.13¦ SB-3¦ 19.94¦ (H=3.4m)¦ (H=3.17m)¦ (H=2.87m)¦ 15.28¦ 17.28¦ 14.82¦ 16.99¦ 16.19¦ 16.04¦ 16.11¦ 16.84¦ 18.36¦ 16.17¦ 15.42¦ 16.73¦ 15.51¦ 15.43¦ 18.67¦ 15.47¦ 23.99¦ 16.43¦ 14.80¦ 15.77¦ 16.78¦ 16.11¦ 17.12¦ 15.64¦ 16.10¦ 15.70¦ 16.91¦ 14.52¦ 15.14¦ 14.26¦ 17.53¦ 15.61¦ 16.12¦ 15.46¦ 15.08¦ 17.16¦ 18.70¦ 17.05¦ 15.28¦ 22.88¦ 15.32¦ 16.80¦ 15.54¦ 15.78¦ 14.49¦ 17.07¦ 18.55¦ 15.94¦ 16.68¦ 15.19¦ 16.73¦ 15.64¦ 18.68¦ 15.47¦ 18.55¦ 16.41¦ 22.99¦ 15.91¦ 16.43¦ 17.51¦ 15.37¦ 15.58¦ 16.39¦ 14.57¦ 16.92¦ 13.88¦ 15.67¦ 17.40¦ 15.20¦ 14.35¦ 15.51¦ 16.73¦ 15.45¦ 17.13¦ 16.90¦ 14.65¦ 17.50¦ 15.49¦ 16.68¦ 16.12¦ 15.19¦ 16.31¦ 16.80¦ 18.24¦ 15.45¦ 16.85¦ 15.49¦ 15.62¦ 18.63¦ 15.45¦ 18.75¦ 17.27¦ 16.03¦ 16.66¦ 17.57¦ 15.37¦ 14.98¦ 16.86¦ 16.79¦ 16.07¦ 15.31¦ 14.48¦ 17.33¦ 15.00¦ 16.74¦ 15.51¦ 16.03¦ 15.27¦ 17.53¦ 15.37¦ 15.38¦ 15.76¦ 15.90¦ 18.34¦ 15.20¦ 15.77¦ 16.18¦ 16.51¦ 15.49¦ 16.30¦ 16.88¦ 15.47¦ 16.08¦ 17.10¦ 16.31¦ 16.07¦ 17.90¦ 16.04¦ 17.09¦ 16.59¦ 15.00¦ 16.90¦ 17.16¦ 15.28¦ 14.88¦ 17.04¦ 17.69¦ 14.67¦ 17.25¦ 23.91¦ 17.04¦ 17.56¦ 15.37¦ 17.85¦ 16.26¦ 15.24¦ 16.92¦ 18.24¦ 15.36¦ 15.92¦ 15.67¦ 18.56¦ 15.52¦ 14.82¦ 18.67¦ 22.68¦ 16.14¦ 17.09¦ 16.25¦ 16.88¦ 17.53¦ 14.73¦ 16.86¦ 17.55¦ 16.62¦ 16.91¦ 16.80¦ 15.64¦ 15.28¦ 14.80¦ 16.13¦ 17.69¦ 16.93¦ 15.68¦ 15.24¦ 23.36¦ 15.37¦ 16.90¦ 17.70¦ 15.78¦ 15.11¦ 16.85¦ 15.32¦ 16.74¦ 15.65¦ 16.90¦ 14.84¦ 16.40¦ 16.74¦ 15.55¦ 22.48¦ 15.41¦ 18.53¦ 16.02¦ 16.20¦ 18.14¦ 16.63¦ 17.83¦ 16.02¦ 16.35¦ 15.04¦ 17.22¦ 14.76¦ 16.62¦ 15.55¦ 17.24¦ 16.06¦ 15.49¦ 16.88¦ 15.22¦ 17.57¦ 14.93¦ 16.01¦ 14.42¦ 23.49¦ 15.40¦ 16.32¦ 18.69¦ 15.51¦ 15.48¦ 18.62¦ 15.34¦ 18.62¦ 16.19¦ 18.68¦ 16.01¦ 16.89¦ 15.68¦ 15.48¦ 16.75¦ 15.29¦ 17.25¦ 17.82¦ 16.79¦ 15.55¦ 17.30¦ 17.15¦ 16.92¦ 15.29¦ 17.26¦ 17.99¦ 14.53¦ 16.04¦ 17.05¦ 17.56¦ 15.37¦ 16.58¦ 16.39¦ 15.77¦ 22.90¦ 16.36¦ 16.05¦ 15.59¦ 23.92¦ 16.69¦ 18.57¦ 15.76¦ 16.89¦ 16.47¦ 17.07¦ 15.75¦ 16.71¦ 15.73¦ 16.05¦ 16.58¦ 14.06¦ 16.05¦ 17.65¦ 16.09¦ 16.05¦ 16.03¦ 15.60¦ 17.22¦ 16.89¦ 15.08¦ 16.61¦ 15.58¦ 16.69¦ 15.29¦ 16.19¦ 15.54¦ 17.42¦ 15.37¦ 16.38¦ 14.82¦ 16.52¦ 16.93¦ 15.62¦ 22.94¦ 16.15¦ 15.91¦ 18.75¦ 16.72¦ 16.34¦ 15.83¦ 15.76¦ 15.27¦ 18.50¦ 15.47¦ 18.86¦ 15.45¦ 17.06¦ 15.65¦ 15.48¦ 16.78¦ 16.13¦ 17.31¦ 16.81¦ 17.22¦ 16.67¦ 15.28¦ 14.30¦ 17.13¦ 16.04¦ 14.70¦ 15.12¦ 16.72¦ 22.92¦ 15.38¦ 16.02¦ 16.43¦ 16.39¦ 15.57¦ 16.78¦ 22.93¦ 16.16¦ 16.36¦ 15.67¦ 18.81¦ 15.73¦ 16.40¦ 18.26¦ 15.85¦ 16.59¦ 16.89¦ 16.53¦ 18.61¦ 15.00¦ 15.55¦ 23.27¦ 14.87¦ 15.41¦ 17.23¦ 17.16¦ 15.62¦ 14.07¦ 15.42¦ 16.07¦ 17.07¦ 15.36¦ 14.37¦ 16.75¦ 18.58¦ 16.67¦ 14.94¦ 18.35¦ 14.88¦ 15.11¦ 14.36¦ 14.85¦ 14.93¦ 15.24¦ 15.47¦ 15.12¦ 15.15¦ 14.31¦ 16.33¦ 13.81¦ 14.83¦ 14.34¦ 14.79¦ 14.89¦ 14.85¦ 14.74¦ 15.24¦ 15.09¦ 15.73¦ 15.21¦ 13.89¦ 16.35¦ 13.69¦ 15.13¦ 14.34¦ 14.85¦ 14.99¦ 14.94¦ 14.85¦ 15.29¦ 14.59¦ 15.37¦ 15.16¦ 14.83¦ 14.12¦ 15.36¦ 14.49¦ 14.89¦ 14.88¦ 14.98¦ 15.20¦ 14.74¦ 15.20¦ 15.32¦ 14.90¦ 13.79¦ 15.21¦ 14.63¦ 14.89¦ 14.53¦ 14.93¦ 14.74¦ 15.26¦ 15.04¦ 14.82¦ 13.88¦ 14.17¦ 15.05¦ 14.33¦ 14.91¦ 14.75¦ 14.91¦ 14.74¦ 14.74¦ 15.29¦ 14.88¦ 14.26¦ 14.17¦ 15.25¦ 14.38¦ 14.52¦ 14.73¦ 14.82¦ 15.20¦ 14.83¦ 15.23¦ 13.85¦ 14.82¦ 14.39¦ 14.14¦ 15.14¦ 14.42¦ 14.75¦ 14.81¦ 14.78¦ 14.74¦ 15.29¦ 15.09¦ 15.25¦ 14.37¦ 14.41¦ 15.20¦ 14.37¦ 14.83¦ 14.95¦ 15.24¦ 15.29¦ 15.25¦ 15.36¦ D600mm¦ 16.23¦ 16.02¦ 16.34¦ 16.45¦ 15.13¦ 16.47¦ 15.06¦ 15.85¦ 15.52¦ 16.09¦ 15.76¦ 16.33¦ 16.16¦ 16.07¦ 16.11¦ M¦ TP.4¦ 16.92¦ 15.42¦ 14.88¦ 15.11¦ 15.27¦ 15.31¦ 15.28¦ 15.33¦ 15.22¦ 14.56¦ 15.41¦ 15.31¦ 15.18¦ 15.28¦ 15.32¦ 15.30¦ 15.10¦ 15.16¦ 15.22¦ 15.29¦ 15.33¦ 15.23¦ 15.29¦ 15.23¦ 15.25¦ 15.26¦ 15.23¦ 15.22¦ 15.22¦ 15.26¦ 15.42¦ 15.39¦ 15.36¦ 15.23¦ 15.23¦ 15.26¦ 15.26¦ 16.28¦ 15.23¦ 15.22¦ 15.21¦ 15.19¦ 15.19¦ 15.20¦ 14.70¦ 15.13¦ 15.12¦ 15.07¦ 15.07¦ 14.60¦ 14.58¦ 15.23¦ 15.12¦ 15.25¦ 15.23¦ 15.18¦ 15.20¦ 15.29¦ 15.25¦ 15.23¦ 15.23¦ 14.45¦ 14.70¦ 14.73¦ 14.75¦ 14.86¦ 14.80¦ TP.3¦ 17.04¦ TP.2¦ 16.84¦
| [18ED17] 완주삼봉지구스마트도시 정보통신 설계용역 - 복사본 | [18ED17] 완주삼봉지구스마트도시 정보통신 설계용역 - 복사본 | 04-SS-SCW-103-001-시스템구성도.dwg | NO¦ 규 격¦ 비 고¦ 1¦ 2¦ 3¦ 품 명¦ VCT 0.75㎟ x 5C¦ 통신케이블¦ F-CVV 1.5sq/5C¦ 신호케이블¦ 범 례¦ 보행신호등¦ 교통신호 제어기¦ 음성안내장치¦ Main Controller¦ 1¦ 지향성스피커¦ 적외선 조명¦ 검지용 카메라¦ 4¦ F-CV 6sq/2C¦ 전원케이블¦ 5¦ F-GV 6sq¦ 접지케이블¦ 6¦ 전원케이블¦ 통신케이블¦ F-CV 1.5sq/2C¦ RS-232¦ 5¦ 6¦ 5¦ 6¦ 5¦ 6¦ 2¦ 3¦ 4¦ \pi-9.8,l14.7,t14.7;* NOTE¦ \pi-9.8,l14.7,t14.7;1. 본 상세도는 예시도면이며 현장 감독관 협의 하에 공사를 진행하는 것으로 한다.¦ NONE¦ NONE¦ 시스템 구성도¦ 시스템 구성도.dwg¦ SS-SCW-103-001¦ SCALE : NONE¦ 시스템 구성도¦ SS-SCW-103-001_¦ \pi-9.8,l14.7,t14.7;* NOTE¦ \pi-9.8,l14.7,t14.7;1. 본 상세도는 예시도면이며 현장 감독관 협의 하에 공사를 진행하는 것으로 한다.¦
| [18ED17] 완주삼봉지구스마트도시 정보통신 설계용역 - 복사본 | [18ED17] 완주삼봉지구스마트도시 정보통신 설계용역 - 복사본 | 05-ST-IPS-104-001 개황도.dwg | 파고라A¦ 파고라E¦ 체력단련시설A¦ 체력단련시설B¦ 체력단련시설C¦ 체력단련시설E¦ ~지정포장마감~¦ 단위놀이시설B¦ 단위놀이시설I¦ 단위놀이시설A¦ 방재형파고라¦ 화덕벤치¦ 방재안내시설-B¦ 방재안내시설-A¦ 파고라B¦ 체력단련시설D¦ 조합놀이A¦ 조합놀이대D¦ 흔들놀이A¦ 흔들놀이B¦ 흔들놀이C¦ 시소A¦ 물놀이시설A¦ (단위놀이시설E)¦ (단위놀이시설G)¦ 물놀이시설C¦ 시¦ 방¦ 놀¦ 체력단련시설K¦ 체력단련시설J¦ 체력단련시설I¦ 통석의자A¦ 통석의자B¦ 파고라B(연결형)¦ 파고라F¦ 체력단련시설L¦ 체력단련시설M¦ 체력단련시설O¦ 체력단련시설N¦ OPEN¦ 파고라C¦ 체력단련시설F¦ 체력단련시설G¦ 체력단련시설H¦ B¦ 개 황 도¦ ST-IPS-104-001_¦ 개황도.DWG¦ ST-IPS-104-001¦ 개황도¦ 구 분¦ 내 용¦ 수량¦ 비 고¦ 교통제어정보제공 VMS (도형식)¦ IPS-000¦ 1개소¦
| [18ED17] 완주삼봉지구스마트도시 정보통신 설계용역 - 복사본 | [18ED17] 완주삼봉지구스마트도시 정보통신 설계용역 - 복사본 | 11-ST-IPS-106-004 표지판 상세도.dwg | 1,645¦ 300¦ 1,645¦ 300¦ 75¦ 4,340¦ 458.7¦ 1,477.6¦ 467.4¦ 1,477.6¦ 458.7¦ 370¦ 225.2¦ 2,170¦ 2,170¦ 400¦ 5,620¦ 215.8¦ 749.2¦ 30¦ 749.2¦ 301.6¦ 749.2¦ 30¦ 749.2¦ 301.6¦ 749.2¦ 30¦ 749.2¦ 215.8¦ 250¦ 5,120¦ 250¦ 5,620¦ 250¦ 3,840¦ 250¦ 4,340¦ 400¦ 150¦ 1,660¦ 170¦ 1,660¦ 170¦ 1,660¦ 150¦ 5,620¦ 75¦ 300¦ FULL COLOR¦ (W)16 x (H)24=384ea¦ 320X160mm Module¦ <FRONT VIEW>¦ <TOP VIEW>¦ <SIDE VIEW>¦ <REAR VIEW>¦ 20¦ 30¦ 50¦ 80¦ 50¦ 30¦ 20¦ 20¦ 80¦ 20¦ 280¦ 120¦ 136¦ 296¦ {\fGulim¦b0¦i0¦c129¦p50;\L모듈 상세도}¦ {\fGulim¦b0¦i0¦c129¦p50;SCALE 2:1}¦ 320¦ 160¦ {\fGulim¦b0¦i0¦c129¦p50;\LARRAY}¦ {\fGulim¦b0¦i0¦c129¦p50;SCALE 2:1}¦ \A1;40¦ \A1;25.5¦ \A1;50¦ M4 TAP¦ {\L도어센서 Bracket}¦ SC 10:1¦ \A1;100¦ \A1;180¦ \A1;45¦ \A1;20¦ \A1;2¦ \A1;20¦ \A1;45¦ \A1;20¦ \A1;20¦ {\LController Bracket}¦ SC 4:1¦ N O T E¦ 1. 시건장치는 Key로 잠그는 형태로 한다.¦ 2. 경첩은 부식방지 처리된 제품을 사용한다.¦ 3. 함체는 우수가 침투되지 않는 방수 및 방지구조로 제작, 설치하여야 한다.¦ 4. 현장 설비의 외형 등은 제조사(지적 재산권 침해 등)에 따라 변경될 수¦ 있으며, 변경시 감독원(감리원)과 협의 후 현장여건에 맞게 변경하여야 한다.¦ 표지판상세도¦ ST-IPS-106-004¦ ST-IPS-106-004_¦ 표지판상세도.dwg¦ 표지판 상세도¦
| [18ED17] 완주삼봉지구스마트도시 정보통신 설계용역 - 복사본 | [18ED17] 완주삼봉지구스마트도시 정보통신 설계용역 - 복사본 | 04-SP-VDT-103-001 시스템 구성도.dwg | 번호인식 제어기¦ 전원장치¦ 차량방범카메라¦ PAN/TILT¦ (영상트리거)¦ 제어보드¦ 차량방범카메라¦ PAN/TILT¦ (영상트리거)¦ 제어보드¦ 차량방범카메라¦ PAN/TILT¦ (영상트리거)¦ 제어보드¦ NO¦ 규 격¦ 비 고¦ 1¦ 2¦ 3¦ 품 명¦ 범 례¦ ㎟ ¦ x 2C¦ Cat.5E 4P¦ F-CV 2.5¦ ㎟ ¦ x 2C¦ UTP케이블¦ 전원케이블¦ F-CVV-S 1.5㎟ x 12C ¦ 제어용케이블¦ NOTE¦ 1. 본 계통도는 예시도이며 감독관과 협의 하여 구축 할 것 ¦ 2. 주1)는 공공정보통신망 시공분¦ 감 시 부¦ 함 체 부¦ 1¦ 1¦ 1¦ 1¦ 2¦ 2¦ 2¦ 2¦ 2¦ 3¦ 3¦ 3¦ 3¦ 3¦ 3¦ 완주군방범센터¦ 산업용 스위치¦ (현장용)¦ 전기공급자¦ 서지억제기¦ 누전차단기¦ 전력계 설치 유무는 전기공급자 전원공급 방식¦ (종량/정액제)에 따라 변경 할 것.¦ (전원용)¦ 주1)¦ 2¦ 2¦ 4¦ 전원케이블¦ 4¦ ㎟ ¦ x 2C¦ F-CV 4¦ ㎟ ¦ x 2C¦ 시스템 구성도 ¦ SP-VDT-103-001¦ 시스템 구성도¦ SP-VDT-103-001_¦ 시스템 구성도.dwg¦
| [18ED17] 완주삼봉지구스마트도시 정보통신 설계용역 - 복사본 | [18ED17] 완주삼봉지구스마트도시 정보통신 설계용역 - 복사본 | 08-SP-VDT-106-001 구조물 상세도(3차로 도로방범)_와이어상세도추가.dwg | \A1;540¦ \A1;30¦ \A1;210¦ \A1;363¦ \A1;350¦ \A1;200¦ \A1;600¦ 상세 "D"¦ WELDING¦ 5t PLATE ¦ {\fISOCPEUR¦b0¦i0¦c0¦p34;%%C}120 HOLE¦ ∅16¦ PLATE 4t¦ {\fSimSun¦b0¦i0¦c134¦p2;∅}120 x 3.2t¦ \A1;{\fISOCPEUR¦b0¦i0¦c0¦p34;%%C}267.4x6.4t¦ 수직과 수평을 유지¦ PLATE 4t¦ %%C150¦ 상세 "H"¦ \A1;90¦ \A1;{\fSimSun¦b0¦i0¦c134¦p2;∅}30¦ \A1;600¦ \A1;100¦ \A1;25¦ \A1;25¦ 6T¦ \A1;50¦ M16*40 2EA¦ 9T¦ \A1;600¦ \A1;20¦ \A1;50¦ \A1;9¦ Φ8-12 Hole¦ \A1;238¦ \A1;278¦ \A1;142¦ \A1;202¦ \A1;9¦ \A1;142¦ \A1;150¦ \A1;192¦ 상세 "A"¦ U-BOLT STEEL 8mm, 2EA¦ Ø50¦ 상세 "E"¦ 6¦ WIRE ROPE TIMBLE ¦ WIRE ROPE CRIP¦ TURNBUCKLE¦ 130¦ 20¦ 20¦ 90¦ 200¦ Φ30¦ Φ20¦ 30¦ 100¦ WIRE 8mm¦ STEEL Φ60.5, 3.2T¦ 강관(용융도금(분체도장)¦ Φ30¦ \A1;{\H1.4x;1500}¦ \A1;8000¦ \A1;2200¦ \A1;200¦ \A1;5600¦ \A1;{\fGulim¦b0¦i0¦c0¦p50;11600}¦ \A1;1500¦ \A1;2{\fArial¦b0¦i0¦c0¦p34;4}00¦ \A1;{\fMalgun Gothic¦b0¦i0¦c0¦p50;9000(\fMalgun Gothic¦b0¦i0¦c129¦p50;도로너비에 따른 가변\fMalgun Gothic¦b0¦i0¦c0¦p50;)}¦ \A1;{\fMalgun Gothic¦b0¦i0¦c0¦p50;6000(\fMalgun Gothic¦b0¦i0¦c129¦p50;도로 너비에 따른 가변\fMalgun Gothic¦b0¦i0¦c0¦p50;)}¦ \A1;{\fMalgun Gothic¦b0¦i0¦c0¦p50;3500(\fMalgun Gothic¦b0¦i0¦c129¦p50;도로너비에 따른 가변\fMalgun Gothic¦b0¦i0¦c0¦p50;)}¦ \A1;300¦ ({\fISOCPEUR¦b0¦i0¦c0¦p34;%%C}36)¦ \A1;2000¦ Wire(8mm) & Turnbuckle¦ 상세 "F" ¦ 상세 "A" ¦ Φ139.8mm X 6.0T ¦ 상세 "E" ¦ 상세 "B" ¦ 상세 "C" ¦ 상세 "D" ¦ STEEL Φ60.5, 3.2T¦ (용융아연도금(분체도장))¦ 상세 "H" ¦ 방범자료수집중¦ Φ165.2 X 4.5T ¦ 용융아연도금(분체도장)¦ %%UPole Base 상세도¦ %%URIB PLATE ¦ 상세 "C"¦ BASE PLATE ¦ RIB PLATE¦ M25-8ea¦ ANCHOR BOLT¦ 120x250x12t¦ 10¦ 8¦ 600 x 20t¦ \A1;600¦ \A1;400¦ \A1;146¦ \A1;20¦ \A1;180¦ \pi6.5944;②¦ %%C42.7 x 2.3t¦ NUT-2ea¦ M10x25(SUS-BOLT)¦ \A1;50¦ 용융아연도금(분체도장)¦ \pi6.5945;①¦ \pi6.5944;③¦ \pi6.5944;④¦ \pi7.0903;⑤¦ \pi6.5944;③¦ \pi6.5945;①¦ \pi6.5944;③¦ \pi6.5944;③¦ \pi6.5945;①¦ \pi6.5944;③¦ \pi6.5944;③¦ 와이어 상세도 (턴버클 포함)¦ 9¦ 상세 "B"¦ 보강판¦ 60X200X12T¦ 60X150X12T¦ 보강판¦ Ø80 HOLE 상하 관통¦ 4 ¦ 강 관¦ Ø165.2mm x 4.5t¦ 6¦ 212¦ 200¦ R=20¦ 200x60X12t¦ 보강판¦ 60¦ 162¦ 150¦ 12¦ 12¦ 10¦ Ø280X12t¦ FLANGE PLATE¦ 50¦ 100¦ 50¦ (F.8T) M16x65 - 6ea¦ FLANGE PLATE¦ 325¦ 40¦ 245¦ 40¦ 60x12t¦ 보강판¦ 4 ¦ ø325x12t¦ 6¦ 325¦ 245¦ 60X150X12T¦ 70X150X12T¦ 보강판¦ 보강판¦ M16x65 - 6ea¦ 60X150X12T¦ 70X150X12T¦ FLANGE PLATE¦ ø325x12t¦ 상세 "F"¦ 200¦ 130¦ 30¦ Φ20¦ 20¦ 160¦ 20¦ Φ30¦ M16 Bolt/Nut/Washer¦ STEEL Φ60.5, 4.0T¦ 강관(용융도금)¦ STEEL 130x200, 9T¦ STEEL Φ139.8mm, 6.0T¦ Φ114.3mm X 4.5T Steel¦ 알미늄 400*1000*2t¦ 알미늄 잔넬¦ 알미늄밴드¦ 상세 "G"¦ 상세 "G" ¦ \A1;2266¦ \A1;3200¦ \A1;3200¦ Ø165.2mm x 4.5t¦ Ø139.8mm x 6.0t¦ 상세 "B" ¦ \pi6.5945;①¦ {\T0.85;번호인식카메라}¦ \pi6.5944;③¦ \pi6.5944;④¦ {\H0.91667x;1000만회 이상}¦ {\T0.85;IR 조명}¦ 알루미늄, {\H0.91667x;1000(W)X400(H)X1.2t }¦ {\T0.85; 안내표지판}¦ 품 명¦ 규 격¦ 비 고¦ 번호¦ {\H0.91667x;CMOS, 9.0Mega이상}¦ \pi6.5944;②¦ {\T0.85;차량방범 CCTV 철주}¦ 용융아연도금(분체도장)Φ267.4, 6.4t¦ \pi6.5944;⑤¦ {\H0.91667x;650(W)X600(D)X900(H), STS 1.5t}¦ {\T0.85; 함체}¦ 있으며, 분체도장 색상은 지자체 지정색으로 시공하며 변경시 감독원(감리원)과¦ N O T E¦ 2. 서비스 구조물의 외형등은 제조사(지적재산권 침해 등)에 따라 변경될 수 ¦ 3. 부착대(Arm)의 길이는 현장여건에 따라 길이를 적용한다.¦ 1. 본상세도는 예시도이며 감독관과 협의하여 시공할것¦ 협의 후 변경하여야 한다.¦ 재 료 표¦ 4. 주요 구조부 재질 ¦ - 강관 : SGT275 (KS D 3566), 항복강도 Fy=275MPa, 인장강도 Fu=410MPa¦ - 강재 : SS275 (KS D 3503), 항복강도 Fy=275MPa, 인장강도 Fu=410MPa¦ - 앵커볼트 : Grade 4.6 (KS B 1016), 항복강도 Fy=240MPa, 인장강도 Fu=400MPa¦ - 고력볼트 : F10T (KS B 1010), 항복강도 Fy=900 MPa, 인장강도 Fu=1000 MPa¦ - 철근 : SD300 (KS D 3504), 항복강도 Fy=300 MPa¦ 구조물 상세도 (3차로 도로방범)¦ SP-VDT-106-001¦ 구조물 상세도¦ (3차로 도로방범)¦ SP-VDT-106-001_¦ 구조물 상세도(3차로).dwg¦ \A1;50¦ \A1;300¦ \A1;350¦ \A1;95¦
| [18ED17] 완주삼봉지구스마트도시 정보통신 설계용역 - 복사본 | [18ED17] 완주삼봉지구스마트도시 정보통신 설계용역 - 복사본 | 04-ST-BTS-103-001 시스템 구성도.dwg | 서지억제기¦ 전원공급기¦ 저장장치¦ 전주시 교통정보센터¦ (전원용)¦ 전기공급자¦ LCD 디스플레이¦ 산업용 스위치¦ 누전차단기¦ 표출부¦ 함체부¦ 품 명¦ 범 례¦ 규 격¦ 비고¦ 번호¦ Cat. 5E 4P¦ Single Mode¦ DVI Cable¦ {\T0.85; UTP케이블}¦ {\T0.85; OPTICAL 케이블}¦ {\T0.85; 영상케이블}¦ F-CV 2.5㎟ x 2C¦ {\T0.85; 전원케이블}¦ {\T0.85; 전원케이블}¦ N O T E¦ 1. 본 구성도는 예시도이며, 감독관과 협의하여 시공할것¦ 2. 주1)는 공공정보통신망 업무임¦ ①¦ ②¦ ②¦ ②¦ ⑤¦ ④¦ ③¦ ②¦ ①¦ ⑤¦ (현장용)¦ (메인보드)¦ BIT 제어기¦ 전력계 설치 유무는 전기공급자 전원공급 방식¦ (종량/정액제)에 따라 결정 할 것.¦ 주1)¦ ST-BTS-103-001_¦ 시스템 구성도.DWG¦ ST-BTS-103-001¦ 시스템 구성도¦ 시스템 구성도 ¦ ③¦ F-CV 4㎟ x 2C¦ 스피커¦ (AC/DC)¦ 주제어부¦
| [18ED17] 완주삼봉지구스마트도시 정보통신 설계용역 - 복사본 | [18ED17] 완주삼봉지구스마트도시 정보통신 설계용역 - 복사본 | 23-SP-SA-106-003 함체 상세도.dwg | NO¦ 규 격¦ 비 고¦ 1¦ 품 명¦ 재 료 표¦ N O T E¦ 3¦ 2¦ 전원용, 40KA¦ 서지 억제기¦ 2. 함체 외부에는 발주처가 지정하는 로고와 경고문 등을 부착한다.¦ 3. 서비스 구조물의 외형 등은 예시도이며,제조사(지적재산권 침해 등)에 따라 변경될 수 ¦ 있음. 변경시 감독원(감리원)과 협의 후 현장여건에 맞게 변경하여야 한다.¦ 4¦ 5¦ 2P 30AF 2.5KA¦ 누전차단기¦ 정 면 도¦ 우 측 면 도¦ 배 면 도¦ \A1;600¦ \A1;637¦ \A1;540¦ 산업용 스위치¦ 광분배함¦ \A1;540¦ 좌 측 면 도¦ \A1;637¦ \A1;600¦ \A1;540¦ \A1;540¦ 누전차단기¦ 영상,전원 케이블¦ 전원,통신 케이블¦ 썬쉴드¦ {\fGulim¦b0¦i0¦c129¦p50;경고문}¦ {\fGulim¦b0¦i0¦c129¦p50;이 제어기를 함부로 열거나\P기계를 만지는 사람은 도로교통법\P63조에 의거 처벌을 받게 됩니다.}¦ 서지억제기¦ 전원분배기¦ (멀티탭)¦ 10/100Base 8P¦ 산업용 스위치¦ CCTV 함체¦ AC TYPE FAN, 썬쉴드¦ 600(W)x637(D)x540(H), SUS 1.2T,¦ FDF¦ 8 Core¦ 1¦ 5¦ 4¦ 1. 본상세도는 예시도이며 감독관과 협의하여 시공할것¦ 거치대 포함¦ 멀티탭포함¦ 함체 상세도 ¦ 함체 상세도¦ SP-SA-106-003¦ SP-SA-106-003_¦ 함체상세도.dwg¦ \A1;20¦
| [18ED17] 완주삼봉지구스마트도시 정보통신 설계용역 - 복사본 | [18ED17] 완주삼봉지구스마트도시 정보통신 설계용역 - 복사본 | 02-SS-PSB-001 범례 및 일반사항.dwg | S B¦ SS-PSB-101-001_¦ 범례 및 일반사항.DWG¦ SS-PSB-101-001¦ 범례 및 일반사항¦ 서비스 범례¦ 주기사항¦ 기호¦ 명 칭¦ ID체계¦ 비 고¦ 범 례 및 일 반 사 항¦ ■ 도면번호 분류 체계¦ 1. 통신케이블 시공 및 함체 내 산업용 스위치 설치는 공공정보통신망에서 시공함.¦ * NOTE¦ 도면 번호¦ - - ¦ XXX¦ XXX¦ XX¦ 대분류 코드¦ 중분류 코드¦ 세분류 코드¦ 2. 시설물 설치위치 및 수량은 감독원(감리원)과 협의 후 설치.¦ 공공화장실비상벨¦ PSB-000¦ 1개소¦ 도면번호 체계¦ 코드¦ ST¦ 대분류 (사업명)¦ 교통 서비스¦ 코드¦ 중분류 (서비스명)¦ 코드¦ 100¦ 101¦ 102¦ 103¦ 104¦ 105¦ 106¦ 세분류 (도면형식)¦ 도면목록표¦ 범례 및 일반사항¦ 시스템 계통도¦ 시스템 구성도¦ 개황도, 확대 평면안내도¦ 확대 평면도¦ 상세도¦ TBL¦ IPS¦ EM¦ BTS¦ PC¦ SA¦ VDT¦ TL¦ 실시간신호제어¦ 교통제어정보제공¦ 돌발상황관리 CCTV¦ 대중교통정보제공¦ 불법주정차위반차량단속¦ 공공지역안전감시¦ 차량추적관리¦ 통신선로¦ EL¦ TP¦ 전기선로¦ 통신관로¦ EP¦ 전기관로¦ SP¦ 방범 서비스¦ CL¦ 센터¦ IC¦ 정보통신망(통신)¦ IE¦ 정보통신망(전기)¦ SS¦ 스마트 서비스¦ PSB¦ 공공화장실비상벨¦ 공공와이파이¦ PWS¦ ABC¦ 미세먼지저감¦ APM¦ 대기오염관리¦ SCW¦ 보행자안전지원¦ B¦
| [18ED17] 완주삼봉지구스마트도시 정보통신 설계용역 - 복사본 | [18ED17] 완주삼봉지구스마트도시 정보통신 설계용역 - 복사본 | 03-ST-PC-102-001 시스템 계통도.dwg | CCTV{\fGulim¦b0¦i0¦c129¦p49;전광판}¦ {\fGulim¦b0¦i0¦c129¦p49;불법주정차단속중입니다}¦ X-TAL¦ ALM¦ ALM¦ PWR¦ DTR¦ DSR¦ RTS¦ CTS¦ TXD¦ RXD¦ DCD¦ TST¦ TST¦ DCD¦ RXD¦ TXD¦ CTS¦ RTS¦ DSR¦ DTR¦ PWR¦ X-TAL¦ ALM¦ ALM¦ ALM¦ ALM¦ ALM¦ ALM¦ ALM¦ ALM¦ ALM¦ ALM¦ ALM¦ ALM¦ X-TAL¦ TST¦ DCD¦ RXD¦ TXD¦ CTS¦ RTS¦ DSR¦ DTR¦ PWR¦ TST¦ DCD¦ RXD¦ TXD¦ CTS¦ RTS¦ DSR¦ DTR¦ PWR¦ X-TAL¦ TST¦ DCD¦ RXD¦ TXD¦ CTS¦ RTS¦ DSR¦ DTR¦ PWR¦ X-TAL¦ TST¦ DCD¦ RXD¦ TXD¦ CTS¦ RTS¦ DSR¦ DTR¦ PWR¦ X-TAL¦ TST¦ DCD¦ RXD¦ TXD¦ CTS¦ RTS¦ DSR¦ DTR¦ PWR¦ X-TAL¦ TST¦ DCD¦ RXD¦ TXD¦ CTS¦ RTS¦ DSR¦ DTR¦ PWR¦ X-TAL¦ TST¦ DCD¦ RXD¦ TXD¦ CTS¦ RTS¦ DSR¦ DTR¦ PWR¦ X-TAL¦ TST¦ DCD¦ RXD¦ TXD¦ CTS¦ RTS¦ DSR¦ DTR¦ PWR¦ X-TAL¦ TST¦ DCD¦ RXD¦ TXD¦ CTS¦ RTS¦ DSR¦ DTR¦ PWR¦ X-TAL¦ TST¦ DCD¦ RXD¦ TXD¦ CTS¦ RTS¦ DSR¦ DTR¦ PWR¦ X-TAL¦ TST¦ DCD¦ RXD¦ TXD¦ CTS¦ RTS¦ DSR¦ DTR¦ PWR¦ X-TAL¦ TST¦ DCD¦ RXD¦ TXD¦ CTS¦ RTS¦ DSR¦ DTR¦ PWR¦ X-TAL¦ ALM¦ ALM¦ TST¦ DCD¦ RXD¦ TXD¦ CTS¦ RTS¦ DSR¦ DTR¦ PWR¦ X-TAL¦ TST¦ DCD¦ RXD¦ TXD¦ CTS¦ RTS¦ DSR¦ DTR¦ PWR¦ X-TAL¦ PWR¦ ALM¦ PSU(A)¦ PSU(B)¦ 공\P\P공\P\P정\P\P보\P\P통\P\P신\P\P망¦ 산업용 스위치(통신국사용)¦ 광분배함¦ * 신규¦ 운영 서버¦ 주정차위반단속¦ 산업용스위치¦ 1. 본 계통도는 예시도이며, 감독관과 협의하여 시공할것¦ ②¦ ③¦ ③¦ ③¦ 현장 설비 영역¦ 완주군청¦ (현장용)¦ NO¦ 규 격¦ 비 고¦ 1¦ 2¦ 3¦ 품 명¦ 재 료 표¦ Single Mode¦ 광 점퍼코드¦ OPTICAL 케이블¦ Cat. 5E 4P¦ UTP케이블¦ NOTE¦ LC-LC¦ L3스위치¦ 통신국사¦ ②¦ ②¦ 1¦ 1¦ L3스위치¦ 시스템 계통도¦ ST-PC-102-001¦ 시스템 계통도¦ ST-PC-102-001_¦ 시스템 계통도.dwg¦
| [18ED17] 완주삼봉지구스마트도시 정보통신 설계용역 - 복사본 | [18ED17] 완주삼봉지구스마트도시 정보통신 설계용역 - 복사본 | 06-ST-PC-104-002 확대평면안내도.dwg | 파고라A¦ 파고라E¦ 체력단련시설A¦ 체력단련시설B¦ 체력단련시설C¦ 체력단련시설E¦ ~지정포장마감~¦ 단위놀이시설B¦ 단위놀이시설I¦ 단위놀이시설A¦ 방재형파고라¦ 화덕벤치¦ 방재안내시설-B¦ 방재안내시설-A¦ 파고라B¦ 체력단련시설D¦ 조합놀이A¦ 조합놀이대D¦ 흔들놀이A¦ 흔들놀이B¦ 흔들놀이C¦ 시소A¦ 물놀이시설A¦ (단위놀이시설E)¦ (단위놀이시설G)¦ 물놀이시설C¦ 시¦ 방¦ 놀¦ 체력단련시설K¦ 체력단련시설J¦ 체력단련시설I¦ 통석의자A¦ 통석의자B¦ 파고라B(연결형)¦ 파고라F¦ 체력단련시설L¦ 체력단련시설M¦ 체력단련시설O¦ 체력단련시설N¦ OPEN¦ 파고라C¦ 체력단련시설F¦ 체력단련시설G¦ 체력단련시설H¦ B¦ 6¦ 7¦ 11¦ 13¦ 10¦ 16¦ 2¦ 3¦ 확대평면안내도¦ ST-PC-104-002_¦ 확대평면안내도.DWG¦ ST-PC-104-002¦ 확대평면안내도¦
| [18ED17] 완주삼봉지구스마트도시 정보통신 설계용역 - 복사본 | [18ED17] 완주삼봉지구스마트도시 정보통신 설계용역 - 복사본 | 92_BORD_1_XREF.dwg | A1¦ A3¦ 축척¦ 일자¦ SCALE¦ DATE¦ 설계번호¦ 도면번호¦ 도면화일명¦ 도면명¦ DWG. FILE NAME¦ SHEET NO¦ SUBJECT TITLE¦ 설계명 PROJECT TITLE¦ DESCRIPTION OF REVISION¦ 설 계 변 경¦ 검사¦ 일 자¦ 설계¦ 주 기 NOTE¦ 심사¦ 승인¦ 2019. 04.¦ 1/1,000¦ 1/2,000¦ 완주삼봉지구¦ 정보통신공사¦ 스마트도시¦ 설계사무소명¦ 책임기술자¦ 참여기술자¦ 전 덕 재¦ 최 성 룡¦ (주) 안 세 기 술¦
| [18ED17] 완주삼봉지구스마트도시 정보통신 설계용역 - 복사본 | [18ED17] 완주삼봉지구스마트도시 정보통신 설계용역 - 복사본 | 07~8-SS-APM-105-001 ~ 02 확대평면도 01~17.dwg | H¦ B¦ 확 대 평 면 도 02¦ SS-APM-105-001_¦ 확대 평면도 02.DWG¦ 확대 평면도 02¦ SS-APM-105-001¦ BUS¦ B¦ V¦ VT¦ SC¦ 방향¦ 수칙¦ 종합¦ 이용¦ 표지¦ 이용¦ 주차¦ 2CD-P(Ø28)¦ 10(S-보도)¦ 1H¦ 수2(S)¦ 2H¦ 수2(S)¦ 3-2H¦ 수1(S)¦ 3H¦ 수2(S)¦ 3-1H¦ 수1(S)¦ 4H¦ 수2(S)¦ 5H¦ 수2(S)¦ 6H¦ 수2(S)¦ 8H¦ 수2(S)¦ 10H¦ 수2(S)¦ 11H¦ 수2(S)¦ 12H¦ 수2(S)¦ 13H¦ 수2(S)¦ 14H¦ 수2(S)¦ 15H¦ 수2(S)¦ 16H¦ 수2(S)¦ 18H¦ 수2(S)¦ 19H¦ 수2(S)¦ 20H¦ 수2(S)¦ 23H¦ 수2(S)¦ 24H¦ 수2(S)¦ 24-1H¦ 수1(S)¦ 25H¦ 수2(S)¦ 26H¦ 수2(S)¦ 27H¦ 수2(S)¦ 28H¦ 수2(S)¦ 29H¦ 수2(S)¦ 30H¦ 수2(S)¦ 31H¦ 수2(S)¦ 32H¦ 수2(S)¦ 33H¦ 수2(S)¦ 34H¦ 수2(S)¦ 35H¦ 수2(S)¦ 4-4B¦ H-66(S)¦ 통신국사¦ 11-4B¦ H-66(S)¦ 3-5H¦ 수1(S)¦ 24-3H¦ 수1(S)¦ 24-4H¦ 수1(S)¦ 33-1H¦ 수2(S)¦ 3-4H¦ 수1(S)¦ 11-1H¦ 수1(S)¦ 20-3B¦ H-66(S)¦ 20-2B¦ H-66(S)¦ 21-4H¦ 수1(S)¦ 21H¦ 수2(S)¦ 3-4-1B¦ H-66(S)¦ 3-6-1B¦ H-66(S)¦ 17-2B¦ H-66(S)¦ 33-2H¦ 수1(S)¦ 24-2H¦ 수1(S)¦ 24-5B¦ H-66(S)¦ 24-6B¦ H-66(S)¦ 23-1B¦ H-66(S)¦ 25(S-보도)¦ 2FC(Ø100)¦ 4PE(Ø28)¦ 95(S-보도)¦ 2FC(Ø100)¦ 4PE(Ø28)¦ 2CD-P(Ø28)¦ 17(S-보도)¦ 40(AS:20,S:20)¦ 2FC(Ø100)¦ 4PE(Ø28)¦ 30(AS)¦ 2FC(Ø100)¦ 4PE(Ø28)¦ 2CD-P(Ø28)¦ 43(S)¦ 50(동시)¦ 1FC(Ø100)¦ 4PE(Ø28)¦ 4-3B¦ H-66(S)¦ 2CD-P(Ø28)¦ 5(S-보도)¦ 163(S-보도)¦ 2FC(Ø100)¦ 4PE(Ø28)¦ 40(S-보도)¦ 1FC(Ø100)¦ 4PE(Ø28)¦ 2CD-P(Ø28)¦ 10(S-보도)¦ 140(S-보도)¦ 2FC(Ø100)¦ 4PE(Ø28)¦ 5-1B¦ H-66(S)¦ 2CD-P(Ø28)¦ 5(S-보도)¦ 59(S-보도)¦ 1FC(Ø100)¦ 4PE(Ø28)¦ 105(S-보도)¦ 2FC(Ø100)¦ 4PE(Ø28)¦ 2CD-P(Ø28)¦ 10(S-보도)¦ 2CD-P(Ø28)¦ 15(S-보도)¦ 145(S-보도)¦ 1FC(Ø100)¦ 4PE(Ø28)¦ 2CD-P(Ø28)¦ 5(S-보도)¦ 72(S-보도)¦ 2FC(Ø100)¦ 4PE(Ø28)¦ 7H¦ 수2(S)¦ 2CD-P(Ø28)¦ 5(S-보도)¦ 130(S-보도)¦ 2FC(Ø100)¦ 4PE(Ø28)¦ 2CD-P(Ø28)¦ 5(S-보도)¦ 52(S-보도)¦ 1FC(Ø100)¦ 4PE(Ø28)¦ 8-1B¦ H-66(S)¦ 117(S-보도)¦ 2FC(Ø100)¦ 4PE(Ø28)¦ 165(S-보도)¦ 2FC(Ø100)¦ 4PE(Ø28)¦ 9H¦ 수2(S)¦ 10-1B¦ H-66(S)¦ 111(S-보도)¦ 1FC(Ø100)¦ 4PE(Ø28)¦ 2CD-P(Ø28)¦ 40(S-보도)¦ 30(S-차도)¦ 2FC(Ø100)¦ 4PE(Ø28)¦ 11-3B¦ H-66(S)¦ 105(S-보도)¦ 1FC(Ø100)¦ 4PE(Ø28)¦ 2CD-P(Ø28)¦ 5(S-보도)¦ 2CD-P(Ø28)¦ 5(S-보도)¦ 42(AS)¦ 1FC(Ø100)¦ 4PE(Ø28)¦ 2CD-P(Ø28)¦ 46(S-보도)¦ 2CD-P(Ø28)¦ 12(동시)¦ 2CD-P(Ø28)¦ 40(동시)¦ 60(S-보도)¦ 1FC(Ø100)¦ 4PE(Ø28)¦ 12-2B¦ H-66(S)¦ 2CD-P(Ø28)¦ 20(S-보도)¦ 2CD-P(Ø28)¦ 5(S-보도)¦ 2CD-P(Ø28)¦ 18(S-보도)¦ 2CD-P(Ø28)¦ 30(S-보도)¦ 126(S-보도)¦ 2FC(Ø100)¦ 4PE(Ø28)¦ 147(S-보도)¦ 2FC(Ø100)¦ 4PE(Ø28)¦ 100(S-보도)¦ 2FC(Ø100)¦ 4PE(Ø28)¦ 2CD-P(Ø28)¦ 5(S-보도)¦ 25(S-차도)¦ 2FC(Ø100)¦ 4PE(Ø28)¦ 117(S-보도)¦ 2FC(Ø100)¦ 4PE(Ø28)¦ 2CD-P(Ø28)¦ 10(동시)¦ 17H¦ 수2(S)¦ 2CD-P(Ø28)¦ 34(S-보도)¦ 17-1H¦ 수1(S)¦ 37(S-차도)¦ 2FC(Ø100)¦ 4PE(Ø28)¦ 16-2H¦ 수1(S)¦ 16-2-1H¦ 수1(S)¦ 2CD-P(Ø28)¦ 5(S-보도)¦ 25(S-차도)¦ 1FC(Ø100)¦ 4PE(Ø28)¦ 96(S-보도)¦ 1FC(Ø100)¦ 4PE(Ø28)¦ 76(S-보도)¦ 1FC(Ø100)¦ 4PE(Ø28)¦ 2CD-P(Ø28)¦ 5(S-보도)¦ 86(AS:17, S:69)¦ 1FC(Ø100)¦ 4PE(Ø28)¦ 2CD-P(Ø28)¦ 30(동시)¦ 2CD-P(Ø28)¦ 5(S-보도)¦ 31(AS)¦ 1FC(Ø100)¦ 4PE(Ø28)¦ 2CD-P(Ø28)¦ 5(S-보도)¦ 92(S-보도)¦ 1FC(Ø100)¦ 4PE(Ø28)¦ 92(S-보도)¦ 1FC(Ø100)¦ 4PE(Ø28)¦ 3-6H¦ 수1(S)¦ 40(AS)¦ 1FC(Ø100)¦ 4PE(Ø28)¦ 3-7H¦ 수1(S)¦ 246(S-보도)¦ 1FC(Ø100)¦ 4PE(Ø28)¦ 77(S-보도)¦ 1FC(Ø100)¦ 4PE(Ø28)¦ 95(S-보도)¦ 1FC(Ø100)¦ 4PE(Ø28)¦ 185(S-보도)¦ 2FC(Ø100)¦ 4PE(Ø28)¦ 2CD-P(Ø28)¦ 5(S-보도)¦ 71(동시)¦ 1FC(Ø100)¦ 4PE(Ø28)¦ 18-1B¦ H-66(S)¦ 2CD-P(Ø28)¦ 5(S-보도)¦ 40(S-보도)¦ 1FC(Ø100)¦ 4PE(Ø28)¦ 33(S-차도)¦ 1FC(Ø100)¦ 4PE(Ø28)¦ 173(S-보도)¦ 2FC(Ø100)¦ 4PE(Ø28)¦ 2CD-P(Ø28)¦ 12(S-보도)¦ 30(S-차도)¦ 2FC(Ø100)¦ 4PE(Ø28)¦ 2CD-P(Ø28)¦ 5(S-보도)¦ 142(S-보도)¦ 1FC(Ø100)¦ 4PE(Ø28)¦ 2CD-P(Ø28)¦ 5(S-보도)¦ 105(S-보도)¦ 1FC(Ø100)¦ 4PE(Ø28)¦ 20-1H¦ 수1(S)¦ 35(S-차도)¦ 2FC(Ø100)¦ 4PE(Ø28)¦ 21-3B¦ H-66(S)¦ 2CD-P(Ø28)¦ 5(S-보도)¦ 52(S-보도)¦ 1FC(Ø100)¦ 4PE(Ø28)¦ 21-1H¦ 수2(S)¦ 21-2H¦ 수2(S)¦ 22(S-차도)¦ 1FC(Ø100)¦ 4PE(Ø28)¦ 22H¦ 수2(S)¦ 18(S-차도)¦ 2FC(Ø100)¦ 4PE(Ø28)¦ 2CD-P(Ø28)¦ 12(S-보도)¦ 37(S-보도)¦ 2FC(Ø100)¦ 4PE(Ø28)¦ 134(S-보도)¦ 2FC(Ø100)¦ 4PE(Ø28)¦ 97(S-보도)¦ 2FC(Ø100)¦ 4PE(Ø28)¦ 104(S-보도)¦ 2FC(Ø100)¦ 4PE(Ø28)¦ 2CD-P(Ø28)¦ 5(S-보도)¦ 117(S-보도)¦ 1FC(Ø100)¦ 4PE(Ø28)¦ 76(S-보도)¦ 2FC(Ø100)¦ 4PE(Ø28)¦ 2CD-P(Ø28)¦ 5(S-보도)¦ 22(S-차도)¦ 1FC(Ø100)¦ 4PE(Ø28)¦ 41(S-차도)¦ 1FC(Ø100)¦ 4PE(Ø28)¦ 201(S-보도)¦ 1FC(Ø100)¦ 4PE(Ø28)¦ 40(S-차도)¦ 1FC(Ø100)¦ 4PE(Ø28)¦ 24-10H¦ 수1(S)¦ 2CD-P(Ø28)¦ 5(동시)¦ 2CD-P(Ø28)¦ 5(S-보도)¦ 51(S-보도)¦ 1FC(Ø100)¦ 4PE(Ø28)¦ 22(S-차도)¦ 1FC(Ø100)¦ 4PE(Ø28)¦ 2CD-P(Ø28)¦ 46(S-보도)¦ 102(S-보도)¦ 1FC(Ø100)¦ 4PE(Ø28)¦ 24-8H¦ 수1(S)¦ 17(S-차도)¦ 1FC(Ø100)¦ 4PE(Ø28)¦ 92(S-보도)¦ 1FC(Ø100)¦ 4PE(Ø28)¦ 117(S-보도)¦ 1FC(Ø100)¦ 4PE(Ø28)¦ 138(S-보도)¦ 1FC(Ø100)¦ 4PE(Ø28)¦ 2CD-P(Ø28)¦ 24(동시)¦ 2CD-P(Ø28)¦ 44(동시)¦ 135(S-보도)¦ 2FC(Ø100)¦ 4PE(Ø28)¦ 58(S-보도)¦ 2FC(Ø100)¦ 4PE(Ø28)¦ 85(S-보도)¦ 2FC(Ø100)¦ 4PE(Ø28)¦ 2CD-P(Ø28)¦ 5(S-보도)¦ 27-1H¦ 수2(S)¦ 27-2H¦ 수2(S)¦ 18(S-차도)¦ 2FC(Ø100)¦ 4PE(Ø28)¦ 12(S-차도)¦ 2FC(Ø100)¦ 4PE(Ø28)¦ 2CD-P(Ø28)¦ 35(S-보도)¦ 110(S-보도)¦ 2FC(Ø100)¦ 4PE(Ø28)¦ 2CD-P(Ø28)¦ 14(동시)¦ 90(S-보도)¦ 2FC(Ø100)¦ 4PE(Ø28)¦ 160(S-보도)¦ 1FC(Ø100)¦ 4PE(Ø28)¦ 29-1H¦ 수1(S)¦ 2CD-P(Ø28)¦ 3(S-보도)¦ 132(S-보도)¦ 2FC(Ø100)¦ 4PE(Ø28)¦ 2CD-P(Ø28)¦ 24(동시)¦ 2CD-P(Ø28)¦ 17(S-보도)¦ 30-1H¦ 수1(S)¦ 30-2H¦ 수1(S)¦ 194(S-보도)¦ 1FC(Ø100)¦ 4PE(Ø28)¦ 156(S-보도)¦ 1FC(Ø100)¦ 4PE(Ø28)¦ 20(S-차도)¦ 2FC(Ø100)¦ 4PE(Ø28)¦ 200(S-보도)¦ 2FC(Ø100)¦ 4PE(Ø28)¦ 33-3B¦ H-66(S)¦ 2CD-P(Ø28)¦ 5(S)¦ 50(S)¦ 1FC(Ø100)¦ 4PE(Ø28)¦ 35(AS)¦ 2FC(Ø100)¦ 4PE(Ø28)¦ 2CD-P(Ø28)¦ 8(동시)¦ 2CD-P(Ø28)¦ 10(동시)¦ 20(S-차도)¦ 2FC(Ø100)¦ 4PE(Ø28)¦ 133(S-보도)¦ 2FC(Ø100)¦ 4PE(Ø28)¦ 2CD-P(Ø28)¦ 27(동시)¦ 2CD-P(Ø28)¦ 8(동시)¦ 238(S-보도)¦ 2FC(Ø100)¦ 4PE(Ø28)¦ 45(S-보도)¦ 2FC(Ø100)¦ 4PE(Ø28)¦ 2CD-P(Ø28)¦ 17(동시)¦ 16-1H¦ 수1(S)¦ 16-1-1H¦ 수1(S)¦ 25(S-차도)¦ 1FC(Ø100)¦ 4PE(Ø28)¦ 2CD-P(Ø28)¦ 5(S-보도)¦ 115(S-보도)¦ 1FC(Ø100)¦ 4PE(Ø28)¦ 25(S-차도)¦ 1FC(Ø100)¦ 4PE(Ø28)¦ 35-1B¦ H-66(S)¦ 45(S-보도)¦ 1FC(Ø100)¦ 4PE(Ø28)¦ 102(S-보도)¦ 1FC(Ø100)¦ 4PE(Ø28)¦ 35-2B¦ H-66(S)¦ 2CD-P(Ø28)¦ 5(S-보도)¦ 2-1B¦ H-66(S)¦ 190(S-보도)¦ 1FC(Ø100)¦ 4PE(Ø28)¦ 2CD-P(Ø28)¦ 5(S-보도)¦ 4-1B¦ H-66(S)¦ 4-2B¦ H-66(S)¦ 2CD-P(Ø28)¦ 5(S-보도)¦ 2CD-P(Ø28)¦ 5(S-보도)¦ 53(S-보도)¦ 1FC(Ø100)¦ 4PE(Ø28)¦ 2CD-P(Ø28)¦ 5(S-보도)¦ 73(S-보도)¦ 1FC(Ø100)¦ 4PE(Ø28)¦ 12-1H¦ 수1(S)¦ 12-3B¦ H-66(S)¦ (전기관로 병행구간)¦ (전기관로 병행구간)¦ (전기관로 병행구간)¦ (전기관로 병행구간)¦ 2CD-P(Ø28)¦ 14(S-보도)¦ (전기관로 병행구간)¦ (전기관로 병행구간)¦ (전기관로 병행구간)¦ (전기관로 병행구간)¦ 24-7B¦ H-66(S)¦ 16(S-차도)¦ 1FC(Ø100)¦ 4PE(Ø28)¦ (전기관로 병행구간)¦ 24-9B¦ H-66(S)¦ (전기관로 병행구간)¦ (전기관로 병행구간)¦ (전기관로 병행구간)¦ (전기관로 병행구간)¦ (전기관로 병행구간)¦ (전기관로 병행구간)¦ (전기관로 병행구간)¦ (전기관로 병행구간)¦ (전기관로 병행구간)¦ (전기관로 병행구간)¦ 2CD-P(Ø28)¦ 5(S-보도)¦ (전기관로 병행구간)¦ (전기관로 병행구간)¦ (전기관로 병행구간)¦ 11-2B¦ H-66(S)¦ 2CD-P(Ø28)¦ 50(S-보도)¦ 2CD-P(Ø28)¦ 5(S-보도)¦ 167(S-보도)¦ 1FC(Ø100)¦ 4PE(Ø28)¦ (전기관로 병행구간)¦ (전기관로 병행구간)¦ (전기관로 병행구간)¦ (전기관로 병행구간)¦ (전기관로 병행구간)¦ (전기관로 병행구간)¦ (전기관로 병행구간)¦ (전기관로 병행구간)¦ (전기관로 병행구간)¦ (전기관로 병행구간)¦ 47(S-보도)¦ 1FC(Ø100)¦ 4PE(Ø28)¦ (전기관로 병행구간)¦ (전기관로 병행구간)¦ (전기관로 병행구간)¦ (전기관로 병행구간)¦ (전기관로 병행구간)¦ (전기관로 병행구간)¦ (전기관로 병행구간)¦ (전기관로 병행구간)¦ (전기관로 병행구간)¦ (전기관로 병행구간)¦ (전기관로 병행구간)¦ (전기관로 병행구간)¦ (전기관로 병행구간)¦ (전기관로 병행구간)¦ (전기관로 병행구간)¦ (전기관로 병행구간)¦ (전기관로 병행구간)¦ (전기관로 병행구간)¦ (전기관로 병행구간)¦ (전기관로 병행구간)¦ (전기관로 병행구간)¦ (전기관로 병행구간)¦ (전기관로 병행구간)¦ (전기관로 병행구간)¦ (전기관로 병행구간)¦ (전기관로 병행구간)¦ (전기관로 병행구간)¦ (전기관로 병행구간)¦ (전기관로 병행구간)¦ (전기관로 병행구간)¦ (전기관로 병행구간)¦ 50(S-보도)¦ 1FC(Ø100)¦ 4PE(Ø28)¦ 24-3-1B¦ H-66(S)¦ 16-1-2B¦ H-66(S)¦ 11-3B¦ H-66(S)¦ 110(S-보도)¦ 1FC(Ø100)¦ 4PE(Ø28)¦ (전기관로 병행구간)¦ 36H¦ 수2(S)¦ H¦ 3¦ 140(S-보도)¦ 2FC(Ø100)¦ 4PE(Ø28)¦ 인입H/H¦ 확 대 평 면 도 13¦ SS-APM-105-002_¦ 확대 평면도 13.DWG¦ 확대 평면도 13¦ SS-APM-105-002¦ E¦
| [18ED17] 완주삼봉지구스마트도시 정보통신 설계용역 - 복사본 | [18ED17] 완주삼봉지구스마트도시 정보통신 설계용역 - 복사본 | 30~31-IC-TL-107-001 ~ 002 Switch망 블럭도 1~2.dwg | V¦ B¦ SC¦ VT¦ {\T1.8;좋음}¦ HAIR¦ PM2.5¦ SM-4C¦ 1¦ 블럭 No.¦ core No.1~2 (14개소)¦ 방범망¦ ①¦ F D F¦ 산업용 S/W¦ ②¦ U-방범¦ 차량추적관리¦ 옥외함체¦ SM-4C¦ SM-4C¦ SM-24C(간선망)¦ SM-24C(간선망)¦ SM-24C(간선망)¦ SM-24C(간선망)¦ 현 장 서 비 스 ( 97 개소 )¦ Switch망 블럭도 1¦ SCALE : NONE¦ 직선도2도¦ ①¦ F D F¦ 산업용 S/W¦ ②¦ U-방범¦ 차량추적관리¦ 옥외함체¦ ①¦ F D F¦ 산업용 S/W¦ ②¦ U-방범¦ 공공지역안전감시¦ 옥외함체¦ ①¦ F D F¦ 산업용 S/W¦ ②¦ U-방범¦ 공공지역안전감시¦ 옥외함체¦ ①¦ F D F¦ 산업용 S/W¦ ②¦ U-방범¦ 공공지역안전감시¦ 옥외함체¦ ①¦ F D F¦ 산업용 S/W¦ ②¦ 옥외함체¦ ①¦ F D F¦ 산업용 S/W¦ ②¦ U-방범¦ 공공지역안전감시¦ 옥외함체¦ ①¦ F D F¦ 산업용 S/W¦ ②¦ U-방범¦ 공공지역안전감시¦ 옥외함체¦ ①¦ F D F¦ 산업용 S/W¦ ②¦ 옥외함체¦ ①¦ F D F¦ 산업용 S/W¦ ②¦ U-방범¦ 공공지역안전감시¦ 옥외함체¦ ①¦ F D F¦ 산업용 S/W¦ ②¦ U-방범¦ 공공지역안전감시¦ 옥외함체¦ ①¦ F D F¦ 산업용 S/W¦ ②¦ 옥외함체¦ ①¦ F D F¦ 산업용 S/W¦ ②¦ 옥외함체¦ ①¦ F D F¦ 산업용 S/W¦ ②¦ U-방범¦ 공공지역안전감시¦ 옥외함체¦ U-방범¦ 공공지역안전감시¦ U-방범¦ 공공지역안전감시¦ VDT-002¦ VDT-001¦ SA-023¦ SA-015¦ SA-016¦ SA-018¦ SA-020¦ SA-021¦ SA-001¦ SA-004¦ SA-005¦ SA-006¦ 2¦ 블럭 No.¦ core No.3~4 (11개소)¦ 방범망¦ ①¦ F D F¦ 산업용 S/W¦ ②¦ U-방범¦ 공공지역안전감시¦ 직선도2도¦ ①¦ F D F¦ 산업용 S/W¦ ②¦ U-방범¦ 공공지역안전감시¦ ①¦ F D F¦ 산업용 S/W¦ ②¦ U-방범¦ 공공지역안전감시¦ ①¦ F D F¦ 산업용 S/W¦ ②¦ ①¦ F D F¦ 산업용 S/W¦ ②¦ ①¦ F D F¦ 산업용 S/W¦ ②¦ U-방범¦ 공공지역안전감시¦ ①¦ F D F¦ 산업용 S/W¦ ②¦ U-방범¦ 공공지역안전감시¦ ①¦ F D F¦ 산업용 S/W¦ ②¦ U-방범¦ 공공지역안전감시¦ SA-007¦ SA-022¦ SA-008¦ SA-017¦ SA-019¦ SA-012¦ FDF¦ ②¦ Fiber Distribution Frame (분배반)¦ OBTSical Jumper Code¦ 명 칭¦ 구 분¦ UTP Cat.5e¦ ①¦ SM-4C¦ SM-4C¦ SM-24C(간선망)¦ SM-24C(간선망)¦ SM-24C(간선망)¦ 현 장 서 비 스 ( - 개소 )¦ Switch망 블럭도 2¦ SCALE : NONE¦ 3¦ 블럭 No.¦ core No.5~6 (18개소)¦ 교통망¦ ①¦ F D F¦ 산업용 S/W¦ ②¦ U-교통¦ 대중교통정보제공¦ 직선도1도¦ ①¦ F D F¦ 산업용 S/W¦ ②¦ U-교통¦ 대중교통정보제공¦ ①¦ F D F¦ 산업용 S/W¦ ②¦ U-교통¦ 대중교통정보제공¦ ①¦ F D F¦ 산업용 S/W¦ ②¦ U-교통¦ 대중교통정보제공¦ ①¦ F D F¦ 산업용 S/W¦ ②¦ U-교통¦ 대중교통정보제공¦ ①¦ F D F¦ 산업용 S/W¦ ②¦ U-교통¦ 대중교통정보제공¦ ①¦ F D F¦ 산업용 S/W¦ ②¦ U-교통¦ 대중교통정보제공¦ ①¦ F D F¦ 산업용 S/W¦ ②¦ U-교통¦ 대중교통정보제공¦ ①¦ F D F¦ 산업용 S/W¦ ②¦ U-교통¦ 대중교통정보제공¦ ①¦ F D F¦ 산업용 S/W¦ ②¦ U-교통¦ 대중교통정보제공¦ ①¦ F D F¦ 산업용 S/W¦ ②¦ U-교통¦ 대중교통정보제공¦ ①¦ F D F¦ 산업용 S/W¦ ②¦ U-교통¦ 대중교통정보제공¦ ①¦ F D F¦ 산업용 S/W¦ ②¦ U-교통¦ 대중교통정보제공¦ ①¦ F D F¦ 산업용 S/W¦ ②¦ U-교통¦ 대중교통정보제공¦ ①¦ F D F¦ 산업용 S/W¦ ②¦ U-교통¦ 대중교통정보제공¦ ①¦ F D F¦ 산업용 S/W¦ ②¦ U-교통¦ 대중교통정보제공¦ ①¦ F D F¦ 산업용 S/W¦ ②¦ U-교통¦ 대중교통정보제공¦ ①¦ F D F¦ 산업용 S/W¦ ②¦ BTS-010¦ BTS-009¦ BTS-005¦ BTS-006¦ BTS-008¦ BTS-007¦ BTS-004¦ BTS-003¦ BTS-001¦ BTS-002¦ BTS-011¦ BTS-012¦ BTS-014¦ BTS-018¦ BTS-017¦ BTS-015¦ BTS-016¦ FDF¦ ②¦ Fiber Distribution Frame (분배반)¦ OBTSical Jumper Code¦ 명 칭¦ 구 분¦ UTP Cat.5e¦ ①¦ 5¦ 블럭 No.¦ core No.9~10 (9개소)¦ 교통망¦ 범 례¦ 범 례¦ 직선도2도¦ 직선도1도¦ 직선도1도¦ 직선도1도¦ 직선도2도¦ 직선도2도¦ 직선도2도¦ 직선도2도¦ 직선도2도¦ 직선도2도¦ 직선도3도¦ 직선도3도¦ 직선도3도¦ 직선도1도¦ 직선도1도¦ 직선도1도¦ 직선도1도¦ 직선도1도¦ 직선도1도¦ 직선도1도¦ 직선도2도¦ 직선도2도¦ 직선도2도¦ 직선도2도¦ 직선도2도¦ 직선도3도¦ 직선도3도¦ 직선도3도¦ 직선도3도¦ 직선도2도¦ 직선도2도¦ 직선도2도¦ ①¦ F D F¦ 산업용 S/W¦ ②¦ U-방범¦ 공공지역안전감시¦ 옥외함체¦ ①¦ F D F¦ 산업용 S/W¦ ②¦ U-방범¦ 공공지역안전감시¦ 옥외함체¦ SA-011¦ SA-009¦ 직선도3도¦ 직선도3도¦ Switch망 블럭도-1¦ IC-TL-107-001¦ IC-TL-107-001_¦ Switch망 블럭도-1.DWG¦ Switch망 블럭도-2¦ IC-TL-107-002¦ IC-TL-107-002_¦ Switch망 블럭도-2.DWG¦ 6¦ 블럭 No.¦ core No.11~12 (8개소)¦ 교통망¦ ①¦ F D F¦ 산업용 S/W¦ ②¦ ①¦ F D F¦ 산업용 S/W¦ ②¦ ①¦ F D F¦ 산업용 S/W¦ ②¦ ①¦ F D F¦ 산업용 S/W¦ ②¦ ①¦ F D F¦ 산업용 S/W¦ ②¦ ①¦ F D F¦ 산업용 S/W¦ ②¦ SM-4C¦ ①¦ F D F¦ 산업용 S/W¦ ②¦ U-교통¦ 실시간교통제어¦ 직선도1도¦ ①¦ F D F¦ 산업용 S/W¦ ②¦ U-교통¦ 실시간교통제어¦ ①¦ F D F¦ 산업용 S/W¦ ②¦ U-교통¦ 실시간교통제어¦ ①¦ F D F¦ 산업용 S/W¦ ②¦ U-교통¦ 실시간교통제어¦ ①¦ F D F¦ 산업용 S/W¦ ②¦ U-교통¦ 실시간교통제어¦ ①¦ F D F¦ 산업용 S/W¦ ②¦ U-교통¦ 실시간교통제어¦ ①¦ F D F¦ 산업용 S/W¦ ②¦ U-교통¦ 실시간교통제어¦ ①¦ F D F¦ 산업용 S/W¦ ②¦ ①¦ F D F¦ 산업용 S/W¦ ②¦ TBL-005¦ TBL-004¦ TBL-001¦ TBL-006¦ TBL-007¦ TBL-008¦ TBL-009¦ 직선도1도¦ 직선도2도¦ 직선도2도¦ 직선도2도¦ 직선도3도¦ 직선도3도¦ U-교통¦ 교통제어정보제공¦ 직선도2도¦ IPS-001¦ U-교통¦ 돌발상황관리¦ EM-002¦ 직선도2도¦ U-방범¦ 공공지역안전감시¦ SA-013¦ 직선도1도¦ U-방범¦ 공공지역안전감시¦ SA-014¦ 직선도1도¦ 4¦ 블럭 No.¦ core No.7~8 (8개소)¦ 교통망¦ ①¦ F D F¦ 산업용 S/W¦ ②¦ ①¦ F D F¦ 산업용 S/W¦ ②¦ ①¦ F D F¦ 산업용 S/W¦ ②¦ ①¦ F D F¦ 산업용 S/W¦ ②¦ ①¦ F D F¦ 산업용 S/W¦ ②¦ ①¦ F D F¦ 산업용 S/W¦ ②¦ ①¦ F D F¦ 산업용 S/W¦ ②¦ U-교통¦ 주정차위반차량단속¦ 직선도1도¦ PC-003¦ U-교통¦ 주정차위반차량단속¦ U-교통¦ 주정차위반차량단속¦ U-교통¦ 주정차위반차량단속¦ U-교통¦ 주정차위반차량단속¦ U-교통¦ 주정차위반차량단속¦ U-교통¦ 주정차위반차량단속¦ PC-007¦ PC-006¦ PC-005¦ PC-001¦ PC-004¦ PC-002¦ 직선도1도¦ 직선도1도¦ 직선도2도¦ 직선도2도¦ 직선도2도¦ 직선도2도¦ ①¦ F D F¦ 산업용 S/W¦ ②¦ PC-008¦ U-교통¦ 주정차위반차량단속¦ 직선도3도¦ U-교통¦ 돌발상황관리¦ EM-003¦ 직선도1도¦ U-교통¦ 실시간교통제어¦ 직선도1도¦ U-교통¦ 실시간교통제어¦ TBL-003¦ TBL-002¦ 직선도1도¦ U-교통¦ 대중교통정보제공¦ BTS-013¦ 직선도2도¦ 7¦ 블럭 No.¦ core No.13~14 (29개소)¦ WIFI망¦ SM-4C¦ U-교통¦ 돌발상황관리¦ EM-004¦ 직선도3도¦ U-교통¦ 돌발상황관리¦ EM-005¦ 직선도3도¦ ①¦ F D F¦ 산업용 S/W¦ ②¦ U-서비스¦ 공공와이파이¦ PWS-026¦ 직선도1도¦ ①¦ F D F¦ 산업용 S/W¦ ②¦ U-방범¦ 공공지역안전감시¦ 옥외함체¦ SA-010¦ 직선도3도¦ U-방범¦ 공공지역안전감시¦ SA-002¦ 직선도2도¦ U-방범¦ 공공지역안전감시¦ SA-003¦ 직선도2도¦ U-서비스¦ 대기오염관리¦ APM-001¦ 직선도2도¦ ①¦ F D F¦ 산업용 S/W¦ ②¦ U-교통¦ 돌발상황관리¦ EM-001¦ 직선도2도¦ ①¦ F D F¦ 산업용 S/W¦ ②¦ U-서비스¦ 대기오염관리¦ APM-002¦ 직선도2도¦ ①¦ F D F¦ 산업용 S/W¦ ②¦ U-서비스¦ 공공와이파이¦ PWS-024¦ 직선도1도¦ ①¦ F D F¦ 산업용 S/W¦ ②¦ U-서비스¦ 공공와이파이¦ PWS-023¦ 직선도1도¦ ①¦ F D F¦ 산업용 S/W¦ ②¦ U-서비스¦ 공공와이파이¦ PWS-006¦ 직선도1도¦ ①¦ F D F¦ 산업용 S/W¦ ②¦ U-서비스¦ 공공와이파이¦ PWS-005¦ 직선도1도¦ ①¦ F D F¦ 산업용 S/W¦ ②¦ U-서비스¦ 공공와이파이¦ PWS-010¦ 직선도1도¦ ①¦ F D F¦ 산업용 S/W¦ ②¦ U-서비스¦ 공공와이파이¦ PWS-009¦ 직선도1도¦ ①¦ F D F¦ 산업용 S/W¦ ②¦ U-서비스¦ 공공와이파이¦ PWS-008¦ 직선도2도¦ ①¦ F D F¦ 산업용 S/W¦ ②¦ U-서비스¦ 공공와이파이¦ PWS-007¦ 직선도2도¦ ①¦ F D F¦ 산업용 S/W¦ ②¦ U-서비스¦ 공공와이파이¦ PWS-004¦ 직선도2도¦ ①¦ F D F¦ 산업용 S/W¦ ②¦ U-서비스¦ 공공와이파이¦ PWS-003¦ 직선도2도¦ ①¦ F D F¦ 산업용 S/W¦ ②¦ U-서비스¦ 공공와이파이¦ PWS-019¦ 직선도2도¦ ①¦ F D F¦ 산업용 S/W¦ ②¦ U-서비스¦ 공공와이파이¦ PWS-006¦ 직선도2도¦ ①¦ F D F¦ 산업용 S/W¦ ②¦ U-서비스¦ 공공와이파이¦ PWS-002¦ 직선도2도¦ ①¦ F D F¦ 산업용 S/W¦ ②¦ U-서비스¦ 공공와이파이¦ PWS-020¦ 직선도2도¦ ①¦ F D F¦ 산업용 S/W¦ ②¦ U-서비스¦ 공공와이파이¦ PWS-011¦ 직선도2도¦ ①¦ F D F¦ 산업용 S/W¦ ②¦ U-서비스¦ 공공와이파이¦ PWS-012¦ 직선도2도¦ ①¦ F D F¦ 산업용 S/W¦ ②¦ U-서비스¦ 공공와이파이¦ PWS-025¦ 직선도3도¦ ①¦ F D F¦ 산업용 S/W¦ ②¦ U-서비스¦ 공공와이파이¦ PWS-014¦ 직선도3도¦ ①¦ F D F¦ 산업용 S/W¦ ②¦ U-서비스¦ 공공와이파이¦ PWS-013¦ 직선도3도¦ ①¦ F D F¦ 산업용 S/W¦ ②¦ U-서비스¦ 공공와이파이¦ PWS-022¦ 직선도3도¦ ①¦ F D F¦ 산업용 S/W¦ ②¦ U-서비스¦ 공공와이파이¦ PWS-018¦ 직선도3도¦ ①¦ F D F¦ 산업용 S/W¦ ②¦ U-서비스¦ 공공와이파이¦ PWS-017¦ 직선도3도¦ ①¦ F D F¦ 산업용 S/W¦ ②¦ U-서비스¦ 공공와이파이¦ PWS-029¦ 직선도3도¦ ①¦ F D F¦ 산업용 S/W¦ ②¦ U-서비스¦ 공공와이파이¦ PWS-027¦ 직선도3도¦ ①¦ F D F¦ 산업용 S/W¦ ②¦ U-서비스¦ 공공와이파이¦ PWS-021¦ 직선도3도¦ ①¦ F D F¦ 산업용 S/W¦ ②¦ U-서비스¦ 공공와이파이¦ PWS-015¦ 직선도3도¦ ①¦ F D F¦ 산업용 S/W¦ ②¦ U-서비스¦ 공공와이파이¦ PWS-016¦ 직선도3도¦ ①¦ F D F¦ 산업용 S/W¦ ②¦ U-서비스¦ 공공와이파이¦ PWS-028¦ 직선도1도¦ NONE¦ NONE¦ IN-NL-022¦ Switch망 블럭도 1¦ Switch망 블럭도 1.dwg¦ Switch망 블럭도 1¦ NONE¦ NONE¦ IN-NL-023¦ Switch망 블럭도 2¦ Switch망 블럭도 2.dwg¦ Switch망 블럭도 2¦
| [18ED17] 완주삼봉지구스마트도시 정보통신 설계용역 - 복사본 | [18ED17] 완주삼봉지구스마트도시 정보통신 설계용역 - 복사본 | 03-SP-VDT-102-001 시스템 계통도.dwg | 2¦ 현장 설비 영역¦ 공¦ 공¦ 정¦ 보¦ 통¦ 신¦ 망¦ NO¦ 규 격¦ 비 고¦ 1¦ 2¦ 3¦ 품 명¦ 재 료 표¦ Single Mode¦ 광 점퍼코드¦ OPTICAL 케이블¦ Cat. 5E 4P¦ UTP케이블¦ NOTE¦ 1. 본계통도는 예시도이며, 감독관과 협의하여 시공할것¦ LC-LC¦ 1¦ 1¦ 완주군방범센터¦ X-TAL¦ ALM¦ ALM¦ PWR¦ DTR¦ DSR¦ RTS¦ CTS¦ TXD¦ RXD¦ DCD¦ TST¦ TST¦ DCD¦ RXD¦ TXD¦ CTS¦ RTS¦ DSR¦ DTR¦ PWR¦ X-TAL¦ ALM¦ ALM¦ ALM¦ ALM¦ ALM¦ ALM¦ ALM¦ ALM¦ ALM¦ ALM¦ ALM¦ ALM¦ X-TAL¦ TST¦ DCD¦ RXD¦ TXD¦ CTS¦ RTS¦ DSR¦ DTR¦ PWR¦ TST¦ DCD¦ RXD¦ TXD¦ CTS¦ RTS¦ DSR¦ DTR¦ PWR¦ X-TAL¦ TST¦ DCD¦ RXD¦ TXD¦ CTS¦ RTS¦ DSR¦ DTR¦ PWR¦ X-TAL¦ TST¦ DCD¦ RXD¦ TXD¦ CTS¦ RTS¦ DSR¦ DTR¦ PWR¦ X-TAL¦ TST¦ DCD¦ RXD¦ TXD¦ CTS¦ RTS¦ DSR¦ DTR¦ PWR¦ X-TAL¦ TST¦ DCD¦ RXD¦ TXD¦ CTS¦ RTS¦ DSR¦ DTR¦ PWR¦ X-TAL¦ TST¦ DCD¦ RXD¦ TXD¦ CTS¦ RTS¦ DSR¦ DTR¦ PWR¦ X-TAL¦ TST¦ DCD¦ RXD¦ TXD¦ CTS¦ RTS¦ DSR¦ DTR¦ PWR¦ X-TAL¦ TST¦ DCD¦ RXD¦ TXD¦ CTS¦ RTS¦ DSR¦ DTR¦ PWR¦ X-TAL¦ TST¦ DCD¦ RXD¦ TXD¦ CTS¦ RTS¦ DSR¦ DTR¦ PWR¦ X-TAL¦ TST¦ DCD¦ RXD¦ TXD¦ CTS¦ RTS¦ DSR¦ DTR¦ PWR¦ X-TAL¦ TST¦ DCD¦ RXD¦ TXD¦ CTS¦ RTS¦ DSR¦ DTR¦ PWR¦ X-TAL¦ ALM¦ ALM¦ TST¦ DCD¦ RXD¦ TXD¦ CTS¦ RTS¦ DSR¦ DTR¦ PWR¦ X-TAL¦ TST¦ DCD¦ RXD¦ TXD¦ CTS¦ RTS¦ DSR¦ DTR¦ PWR¦ X-TAL¦ PWR¦ ALM¦ PSU(A)¦ PSU(B)¦ 산업용 스위치(통신국사용)¦ 광분배함¦ 2¦ 3¦ 3¦ 2¦ 통신국사¦ 차량방범서버¦ 신규¦ 차량번호인식¦ 산업용스위치¦ (현장용)¦ 1¦ L3스위치¦ L3스위치¦ 시스템 계통도 (도로방범)¦ SP-VDT-102-001¦ 시스템 계통도¦ SP-VDT-102-001_¦ 시스템 계통도.dwg¦
| [18ED17] 완주삼봉지구스마트도시 정보통신 설계용역 - 복사본 | [18ED17] 완주삼봉지구스마트도시 정보통신 설계용역 - 복사본 | 03-ST-EM-102-001 시스템 계통도.dwg | 공\P\P공\P\P정\P\P보\P\P통\P\P신\P\P망¦ 1. 본 계통도는 예시도이며, 감독관과 협의하여 시공할것¦ ③¦ 교통정보수집¦ 완주군청¦ NO¦ 규 격¦ 비 고¦ 1¦ 2¦ 3¦ 품 명¦ 재 료 표¦ Single Mode¦ 광 점퍼코드¦ OPTICAL 케이블¦ Cat. 5E 4P¦ UTP케이블¦ NOTE¦ LC-LC¦ L3스위치¦ 통신국사¦ ②¦ 뷰어서버¦ 돌발CCTV¦ 스트리밍서버¦ 돌발CCTV¦ 센터¦ ②¦ ③¦ ③¦ 산업용스위치¦ (현장용)¦ ②¦ 3¦ X-TAL¦ ALM¦ ALM¦ PWR¦ DTR¦ DSR¦ RTS¦ CTS¦ TXD¦ RXD¦ DCD¦ TST¦ TST¦ DCD¦ RXD¦ TXD¦ CTS¦ RTS¦ DSR¦ DTR¦ PWR¦ X-TAL¦ ALM¦ ALM¦ ALM¦ ALM¦ ALM¦ ALM¦ ALM¦ ALM¦ ALM¦ ALM¦ ALM¦ ALM¦ X-TAL¦ TST¦ DCD¦ RXD¦ TXD¦ CTS¦ RTS¦ DSR¦ DTR¦ PWR¦ TST¦ DCD¦ RXD¦ TXD¦ CTS¦ RTS¦ DSR¦ DTR¦ PWR¦ X-TAL¦ TST¦ DCD¦ RXD¦ TXD¦ CTS¦ RTS¦ DSR¦ DTR¦ PWR¦ X-TAL¦ TST¦ DCD¦ RXD¦ TXD¦ CTS¦ RTS¦ DSR¦ DTR¦ PWR¦ X-TAL¦ TST¦ DCD¦ RXD¦ TXD¦ CTS¦ RTS¦ DSR¦ DTR¦ PWR¦ X-TAL¦ TST¦ DCD¦ RXD¦ TXD¦ CTS¦ RTS¦ DSR¦ DTR¦ PWR¦ X-TAL¦ TST¦ DCD¦ RXD¦ TXD¦ CTS¦ RTS¦ DSR¦ DTR¦ PWR¦ X-TAL¦ TST¦ DCD¦ RXD¦ TXD¦ CTS¦ RTS¦ DSR¦ DTR¦ PWR¦ X-TAL¦ TST¦ DCD¦ RXD¦ TXD¦ CTS¦ RTS¦ DSR¦ DTR¦ PWR¦ X-TAL¦ TST¦ DCD¦ RXD¦ TXD¦ CTS¦ RTS¦ DSR¦ DTR¦ PWR¦ X-TAL¦ TST¦ DCD¦ RXD¦ TXD¦ CTS¦ RTS¦ DSR¦ DTR¦ PWR¦ X-TAL¦ TST¦ DCD¦ RXD¦ TXD¦ CTS¦ RTS¦ DSR¦ DTR¦ PWR¦ X-TAL¦ ALM¦ ALM¦ TST¦ DCD¦ RXD¦ TXD¦ CTS¦ RTS¦ DSR¦ DTR¦ PWR¦ X-TAL¦ TST¦ DCD¦ RXD¦ TXD¦ CTS¦ RTS¦ DSR¦ DTR¦ PWR¦ X-TAL¦ PWR¦ ALM¦ PSU(A)¦ PSU(B)¦ 산업용 스위치(통신국사용)¦ 광분배함¦ 1¦ 1¦ 제어서버¦ 돌발CCTV¦ ③¦ L3스위치¦ 6,000¦ 20,000¦ 6,000¦ 1,500¦ 1,500¦ \A1;400¦ \A1;370¦ 점검대¦ 1,400¦ 450¦ 500¦ 450¦ 계량기 HOLE¦ %%C30¦ 강관 %%C457.2X9tX6,000¦ 용융아연도금¦ 2,000¦ 6,000¦ 6,000¦ ST-EM-102-001¦ 시스템 계통도¦ 시스템 계통도¦ ST-EM-102-001_¦ 시스템 계통도.dwg¦
| [18ED17] 완주삼봉지구스마트도시 정보통신 설계용역 - 복사본 | [18ED17] 완주삼봉지구스마트도시 정보통신 설계용역 - 복사본 | 05-SS-PSB-104-001 개황도.dwg | 개 황 도¦ SS-PSB-104-001_¦ 개황도.DWG¦ 개황도¦ 서비스¦ 유형별 수량¦ 유형¦ 구 성¦ 비 고¦ 개 소¦ 총 계¦ 1¦ {\fGulim¦b0¦i0¦c129¦p50;공공화장실\P\pi0.01688; 비상벨}¦ Gateway : 1 비상벨 : 10¦ 1¦ SS-PSB-104-001¦ S B¦
| [18ED17] 완주삼봉지구스마트도시 정보통신 설계용역 - 복사본 | [18ED17] 완주삼봉지구스마트도시 정보통신 설계용역 - 복사본 | 04-ST-PC-103-001 시스템 구성도.dwg | 카메라부¦ 스피커¦ 전광판¦ 불법주정차 전광판¦ 한국전력공사¦ 2¦ 1¦ 1¦ 2¦ 2¦ 3¦ 4¦ 2¦ 함체LOCAL 시스템 DIAGRAM¦ 써지(통신)¦ 1¦ 허 브¦ 모 뎀¦ 통신사업자 공사분¦ FROM:통신사업자¦ 장애제어¦ 관리기¦ 써지¦ (전원)¦ 누전¦ 차단기¦ 앰프¦ NO¦ 규 격¦ 비 고¦ #5¦ F-CV 2.5㎟ x 3C ¦ 1¦ 2¦ 3¦ 4¦ 품 명¦ UTP케이블¦ 전원케이블¦ F-CVV 1.5㎟ x 3C ¦ 제어케이블 ¦ CVV-S 1.5mm2 x 3C¦ 스피커 케이블¦ 2¦ 재 료 표¦ 영상 촬영부¦ 함 체 부¦ 6¦ 5¦ 5¦ 6¦ OPTICAL FIBER CABLE¦ 광케이블 ¦ CV 4SQ×2C ¦ 인입 전원 케이블¦ 단속용¦ 서지억제기¦ 산업용 스위치¦ (전원용)¦ 누전차단기¦ 현장 설비 영역¦ 함 체 부¦ 품 명¦ 범 례¦ 규 격¦ 비고¦ 번호¦ Single Mode¦ OPTICAL 케이블¦ F-CV 2.5㎟ x 3C¦ 전원케이블¦ N O T E¦ 1. 본 구성도는 예시도이며 시공시 감독관과 협의하여 구축 할 것 ¦ ③¦ ②¦ ①¦ 주1)¦ (현장용)¦ 완주군청¦ 전기공급자¦ 전력계 설치 유무는 전기공급자 전원공급 방식¦ (종량/정액제)에 따라 결정 할 것.¦ 장애제어관리기¦ ①¦ Cat. 5E 4P¦ UTP케이블¦ 2. 주1)는 공공정보통신망 공사분¦ 회전형 카메라¦ 단속안내전광판¦ ③¦ ③¦ 전원케이블¦ ④¦ ④¦ 검지형 카메라¦ F-CV 4㎟ x 2C¦ 허 브¦ 서지억제기¦ (통신용)¦ 앰 프¦ 스피커¦ ②¦ ②¦ 5¦ 6¦ 제어케이블¦ F-CVV 1.5㎟ x 3C ¦ 스피커케이블¦ CVV-S 1.5mm2 x 3C¦ 6¦ ③¦ ②¦ ③¦ ③¦ ②¦ 시스템 구성도¦ ST-PC-103-001¦ 시스템 구성도¦ ST-PC-103-001_¦ 시스템 구성도.dwg¦
| [18ED17] 완주삼봉지구스마트도시 정보통신 설계용역 - 복사본 | [18ED17] 완주삼봉지구스마트도시 정보통신 설계용역 - 복사본 | 03-SP-SA-102-001 시스템 계통도.dwg | 공¦ 1¦ 1¦ 2¦ 현장 설비 영역¦ 완주군방범센터¦ 공¦ 정¦ 보¦ 통¦ 신¦ 망¦ 1. 본계통도는 예시도이며, 감독관과 협의하여 시공할것¦ NO¦ 규 격¦ 비 고¦ 1¦ 2¦ 3¦ 품 명¦ 재 료 표¦ Single Mode¦ 광 점퍼코드¦ OPTICAL 케이블¦ Cat. 5E 4P¦ UTP케이블¦ NOTE¦ LC-LC¦ L3스위치¦ X-TAL¦ ALM¦ ALM¦ PWR¦ DTR¦ DSR¦ RTS¦ CTS¦ TXD¦ RXD¦ DCD¦ TST¦ TST¦ DCD¦ RXD¦ TXD¦ CTS¦ RTS¦ DSR¦ DTR¦ PWR¦ X-TAL¦ ALM¦ ALM¦ ALM¦ ALM¦ ALM¦ ALM¦ ALM¦ ALM¦ ALM¦ ALM¦ ALM¦ ALM¦ X-TAL¦ TST¦ DCD¦ RXD¦ TXD¦ CTS¦ RTS¦ DSR¦ DTR¦ PWR¦ TST¦ DCD¦ RXD¦ TXD¦ CTS¦ RTS¦ DSR¦ DTR¦ PWR¦ X-TAL¦ TST¦ DCD¦ RXD¦ TXD¦ CTS¦ RTS¦ DSR¦ DTR¦ PWR¦ X-TAL¦ TST¦ DCD¦ RXD¦ TXD¦ CTS¦ RTS¦ DSR¦ DTR¦ PWR¦ X-TAL¦ TST¦ DCD¦ RXD¦ TXD¦ CTS¦ RTS¦ DSR¦ DTR¦ PWR¦ X-TAL¦ TST¦ DCD¦ RXD¦ TXD¦ CTS¦ RTS¦ DSR¦ DTR¦ PWR¦ X-TAL¦ TST¦ DCD¦ RXD¦ TXD¦ CTS¦ RTS¦ DSR¦ DTR¦ PWR¦ X-TAL¦ TST¦ DCD¦ RXD¦ TXD¦ CTS¦ RTS¦ DSR¦ DTR¦ PWR¦ X-TAL¦ TST¦ DCD¦ RXD¦ TXD¦ CTS¦ RTS¦ DSR¦ DTR¦ PWR¦ X-TAL¦ TST¦ DCD¦ RXD¦ TXD¦ CTS¦ RTS¦ DSR¦ DTR¦ PWR¦ X-TAL¦ TST¦ DCD¦ RXD¦ TXD¦ CTS¦ RTS¦ DSR¦ DTR¦ PWR¦ X-TAL¦ TST¦ DCD¦ RXD¦ TXD¦ CTS¦ RTS¦ DSR¦ DTR¦ PWR¦ X-TAL¦ ALM¦ ALM¦ TST¦ DCD¦ RXD¦ TXD¦ CTS¦ RTS¦ DSR¦ DTR¦ PWR¦ X-TAL¦ TST¦ DCD¦ RXD¦ TXD¦ CTS¦ RTS¦ DSR¦ DTR¦ PWR¦ X-TAL¦ PWR¦ ALM¦ PSU(A)¦ PSU(B)¦ 산업용 스위치(통신국사용)¦ 광분배함¦ 2¦ 3¦ 3¦ 2¦ 통신국사¦ 비상벨IP방송서버¦ 신규¦ 저장분배서버¦ SAN스위치(기존)¦ 비 상 벨¦ 감시 카메라 작동중¦ 스토리지¦ 산업용스위치¦ (현장용)¦ 1¦ L3스위치¦ 시스템 계통도 ¦ SP-SA-102-001¦ 시스템 계통도¦ SP-SA-102-001_¦ 시스템 계통도.dwg¦
| [18ED17] 완주삼봉지구스마트도시 정보통신 설계용역 - 복사본 | [18ED17] 완주삼봉지구스마트도시 정보통신 설계용역 - 복사본 | 05-ST-BTS-104-001 개황도.dwg | 파고라A¦ 파고라E¦ 체력단련시설A¦ 체력단련시설B¦ 체력단련시설C¦ 체력단련시설E¦ ~지정포장마감~¦ 단위놀이시설B¦ 단위놀이시설I¦ 단위놀이시설A¦ 방재형파고라¦ 화덕벤치¦ 방재안내시설-B¦ 방재안내시설-A¦ 파고라B¦ 체력단련시설D¦ 조합놀이A¦ 조합놀이대D¦ 흔들놀이A¦ 흔들놀이B¦ 흔들놀이C¦ 시소A¦ 물놀이시설A¦ (단위놀이시설E)¦ (단위놀이시설G)¦ 물놀이시설C¦ 시¦ 방¦ 놀¦ 체력단련시설K¦ 체력단련시설J¦ 체력단련시설I¦ 통석의자A¦ 통석의자B¦ 파고라B(연결형)¦ 파고라F¦ 체력단련시설L¦ 체력단련시설M¦ 체력단련시설O¦ 체력단련시설N¦ OPEN¦ 파고라C¦ 체력단련시설F¦ 체력단련시설G¦ 체력단련시설H¦ B¦ {\T1.8;좋음}¦ 개 황 도¦ ST-BTS-104-001_¦ 개황도.DWG¦ ST-BTS-104-001¦ 개황도¦ 구 분¦ 내 용¦ 수량¦ 비 고¦ 대중교통정보제공(버스정류장안내단말기)¦ BTS-000¦ 18개소¦
| [18ED17] 완주삼봉지구스마트도시 정보통신 설계용역 - 복사본 | [18ED17] 완주삼봉지구스마트도시 정보통신 설계용역 - 복사본 | 06-SP-SA-104-002 확대평면안내도.dwg | 2¦ 3¦ 6¦ 7¦ 8¦ 5¦ 11¦ 12¦ 13¦ 10¦ 15¦ 16¦ 14¦ 9¦ 확대 평면안내도¦ SP-SA-104-002_¦ 확대 평면안내도.DWG¦ 확대 평면안내도¦ SP-SA-104-002¦
| [18ED17] 완주삼봉지구스마트도시 정보통신 설계용역 - 복사본 | [18ED17] 완주삼봉지구스마트도시 정보통신 설계용역 - 복사본 | 01-IC-TL-100-001 도면목록표.dwg | INDEX OF DRAWINGS¦ INDEX OF DRAWINGS¦ 실시설계¦ REV.0¦ INDEX OF DRAWINGS¦ DRAWING TITLE¦ DRAWING NUMHER¦ 1¦ 3¦ 5¦ 7¦ 9¦ 10¦ 11¦ No.¦ DRAWING TITLE¦ No.¦ DRAWING TITLE¦ No.¦ IC-TL-100-001¦ 도면 목록표¦ 2¦ 범례 및 일반사항¦ 4¦ 6¦ 8¦ 실시설계¦ REV.0¦ 실시설계¦ REV.0¦ 완주삼봉지구 스마트도시 정보통신공사¦ * 공종구분 - 선로공사¦ IC-TL-101-001¦ DRAWING NUMHER¦ DRAWING NUMHER¦ 도면안내도¦ IC-TL-104-001¦ * 공종구분 - 선로공사¦ * 공종구분 - 선로공사¦ 도 면 목 록 표¦ IC-TL-100-001_¦ 도면 목록표.DWG¦ IC-TL-100-001¦ 도면 목록표¦ 12¦ 확대 평면도 (01/17)¦ IC-TL-102-001¦ 통신선로 직선도(01/03)¦ 통신선로 직선도(02/03)¦ 통신선로 직선도(03/03)¦ IC-TL-105-001¦ 13¦ 14¦ 15¦ 16¦ 17¦ 18¦ 19¦ 20¦ 21¦ 22¦ 23¦ 24¦ 25¦ 26¦ 27¦ 28¦ 29¦ 30¦ 31¦ 32¦ 33¦ 34¦ 35¦ 통신선로 심선배분도 (01/05)¦ Switch망 블럭도 (01/02)¦ 광접속함체 상세도¦ 광접속함체 취부 상세도¦ 기자재 상세도¦ 광선로감시시스템 구성도¦ 완주삼봉지구 스마트도시 정보통신공사¦ 완주삼봉지구 스마트도시 정보통신공사¦ IC-TL-105-002¦ IC-TL-105-003¦ IC-TL-105-004¦ IC-TL-105-005¦ IC-TL-105-006¦ IC-TL-105-007¦ IC-TL-105-008¦ IC-TL-105-009¦ IC-TL-105-010¦ IC-TL-105-011¦ IC-TL-105-012¦ IC-TL-105-013¦ IC-TL-105-014¦ IC-TL-105-015¦ IC-TL-105-016¦ IC-TL-105-017¦ IC-TL-106-001¦ IC-TL-106-002¦ IC-TL-106-003¦ IC-TL-106-004¦ IC-TL-107-001¦ IC-TL-108-001¦ IC-TL-108-002¦ IC-TL-108-003¦ IC-TL-108-004¦ IC-TL-104-002¦ IC-TL-104-003¦ 개황도¦ IC-TL-103-001¦ 확대 평면도 (02/17)¦ 확대 평면도 (03/17)¦ 확대 평면도 (04/17)¦ 확대 평면도 (05/17)¦ 확대 평면도 (06/17)¦ 확대 평면도 (07/17)¦ 확대 평면도 (08/17)¦ 확대 평면도 (09/17)¦ 확대 평면도 (10/17)¦ 확대 평면도 (11/17)¦ 확대 평면도 (12/17)¦ 확대 평면도 (13/17)¦ 확대 평면도 (14/17)¦ 확대 평면도 (15/17)¦ 확대 평면도 (16/17)¦ 확대 평면도 (17/17)¦ 통신선로 심선배분도 (02/05)¦ 통신선로 심선배분도 (03/05)¦ 통신선로 심선배분도 (04/05)¦ IC-TL-106-005¦ 통신선로 심선배분도 (05/05)¦ Switch망 블럭도 (02/02)¦ IC-TL-107-002¦
| [18ED17] 완주삼봉지구스마트도시 정보통신 설계용역 - 복사본 | [18ED17] 완주삼봉지구스마트도시 정보통신 설계용역 - 복사본 | 09-SP-VDT-106-002기초 상세도.dwg | \A1;1500¦ CD-P전선관 ¦ 28mm(통신)¦ CD-P전선관 ¦ 28¦ mm(함체접지)¦ CD-P전선관 ¦ 28mm(전기)¦ CD-P전선관 ¦ 28mm(피뢰접지)¦ CD-P전선관 ¦ 28mm(예비)¦ GL¦ \A1;1,500¦ 225¦ \A1;1,500¦ \A1;3180¦ \A1;300¦ \A1;1,500¦ \A1;300¦ \A1;1,500¦ GL¦ 있으며, 변경시 감독원(감리원)과 협의 후 현장여건에 맞게 변경하여야 한다.¦ 5. 서비스 구조물의 외형 등은 제조사(지적재산권 침해 등)에 따라 변경될 수¦ 2. 폴 기초의 터파기 공정은 굴삭기를 이용한 기계 터파기로 시공한다. 단, 현장¦ 여건에 따라 인력터파기와 병행하고 이때 지장물에 대한 사전 확인을 통해 ¦ 지장물을 파손하는 일이 없도록 한다.¦ 3. 터파기 공정은 기초 경계석 위치와 형태에 따라 감리자 혹은 감독관과¦ 협의하여 진행한다.¦ 4. 잔토처리는 지정된 폐기물 처리장으로 반출하여 처리하거나 감리자 혹은¦ 감독관과 협의하여 진행한다.¦ 1. 본상세도는 예시도이며 감독관과 협의하여 시공할것¦ N O T E¦ 6. 9M 암, 6M 암 동일하게 적용하여 시공할 것¦ 기초앙카 Ø267.4 x 1400mm x 6.4t¦ A¦ \A1;1000¦ \A1;1000¦ 토적공제구간¦ A'¦ 단면 A-A'¦ 단면 A-A'¦ \A1;3180¦ \A1;1500¦ %%U평 면 도¦ \A1;800¦ \A1;600¦ \A1;3180¦ STEEL Φ600,15T¦ 1500¦ 800¦ D16@200¦ D16@200¦ D16@200¦ D16@200¦ 상면¦ 하면¦ <기초평면도>¦ A¦ A¦ <단면 A-A>¦ D16@200¦ D16@200¦ GL¦ GL¦ %%U단 면 A-A'¦ 터파기 상세도¦ A¦ 기초 배근도¦ B¦ %%U정면도,측면도¦ \A1;2100¦ \A1;2100¦ 기초 상세도¦ 기초 상세도¦ SP-VDT-106-002_¦ 기초상세도 .dwg¦ SP-VDT-106-002¦ \A1;1500¦ \A1;1500¦ \A1;1500¦
| [18ED17] 완주삼봉지구스마트도시 정보통신 설계용역 - 복사본 | [18ED17] 완주삼봉지구스마트도시 정보통신 설계용역 - 복사본 | 00.목차.dwg | 목 차¦ 1. 대중교통정보제공 서비스¦ 2. 교통정보제공 서비스¦ 3. 돌발상황관리 서비스¦ 4. 불법주정차의반단속 서비스¦ 6. 공공지역안전감시 서비스¦ 7. 차량추적관리¦ 8. 공공와이파이(SS-PWS)¦ 9.미세먼지저감서비스(SS-ABC)¦ 10. 대기오염관리서비스(SS-APM)¦ 11. 공공화장실비상벨(SS-PSB)¦ 12. 보행자안전지원서비스(SS-SCW)¦ 5. 실시간교통제어 서비스¦
| [18ED17] 완주삼봉지구스마트도시 정보통신 설계용역 - 복사본 | [18ED17] 완주삼봉지구스마트도시 정보통신 설계용역 - 복사본 | 06-SS-ABC-104-002 확대평면안내도.dwg | 2¦ 13¦ 확대 평면안내도¦ SS-ABC-104-002_¦ 확대 평면안내도.DWG¦ 확대 평면안내도¦ SS-ABC-104-002_¦
| [18ED17] 완주삼봉지구스마트도시 정보통신 설계용역 - 복사본 | [18ED17] 완주삼봉지구스마트도시 정보통신 설계용역 - 복사본 | 07~14-ST-TBL-105-001 ~ 008 확대평면도 01 ~ 17.dwg | H¦ B¦ 확 대 평 면 도 05¦ 확대 평면도 05.DWG¦ 확대 평면도 05¦ ST-TBL-105-003_¦ ST-TBL-105-003¦ 확 대 평 면 도 13¦ 확대 평면도 13.DWG¦ 확대 평면도 13¦ ST-TBL-105-005_¦ ST-TBL-105-005¦ 확 대 평 면 도 16¦ 확대 평면도 16.DWG¦ 확대 평면도 16¦ ST-TBL-105-007_¦ ST-TBL-105-007¦ 확 대 평 면 도 15¦ 확대 평면도 15.DWG¦ 확대 평면도 15¦ ST-TBL-105-006_¦ ST-TBL-105-006¦ 확 대 평 면 도 02¦ ST-TBL-105-001_¦ 확대 평면도 02.DWG¦ 확대 평면도 02¦ ST-TBL-105-001¦ 확 대 평 면 도 03¦ 확대 평면도 03.DWG¦ 확대 평면도 03¦ ST-TBL-105-002_¦ ST-TBL-105-002¦ 확 대 평 면 도 09¦ 확대 평면도 09.DWG¦ 확대 평면도 09¦ ST-TBL-105-004_¦ ST-TBL-105-004¦ BUS¦ B¦ V¦ VT¦ SC¦ 방향¦ 수칙¦ 종합¦ 이용¦ 표지¦ 이용¦ 주차¦ 2CD-P(Ø28)¦ 10(S-보도)¦ 1H¦ 수2(S)¦ 2H¦ 수2(S)¦ 3-2H¦ 수1(S)¦ 3H¦ 수2(S)¦ 3-1H¦ 수1(S)¦ 4H¦ 수2(S)¦ 5H¦ 수2(S)¦ 6H¦ 수2(S)¦ 8H¦ 수2(S)¦ 10H¦ 수2(S)¦ 11H¦ 수2(S)¦ 12H¦ 수2(S)¦ 13H¦ 수2(S)¦ 14H¦ 수2(S)¦ 15H¦ 수2(S)¦ 16H¦ 수2(S)¦ 18H¦ 수2(S)¦ 19H¦ 수2(S)¦ 20H¦ 수2(S)¦ 23H¦ 수2(S)¦ 24H¦ 수2(S)¦ 24-1H¦ 수1(S)¦ 25H¦ 수2(S)¦ 26H¦ 수2(S)¦ 27H¦ 수2(S)¦ 28H¦ 수2(S)¦ 29H¦ 수2(S)¦ 30H¦ 수2(S)¦ 31H¦ 수2(S)¦ 32H¦ 수2(S)¦ 33H¦ 수2(S)¦ 34H¦ 수2(S)¦ 35H¦ 수2(S)¦ 4-4B¦ H-66(S)¦ 통신국사¦ 11-4B¦ H-66(S)¦ 3-5H¦ 수1(S)¦ 24-3H¦ 수1(S)¦ 24-4H¦ 수1(S)¦ 33-1H¦ 수2(S)¦ 3-4H¦ 수1(S)¦ 11-1H¦ 수1(S)¦ 20-3B¦ H-66(S)¦ 20-2B¦ H-66(S)¦ 21-4H¦ 수1(S)¦ 21H¦ 수2(S)¦ 3-4-1B¦ H-66(S)¦ 3-6-1B¦ H-66(S)¦ 17-2B¦ H-66(S)¦ 33-2H¦ 수1(S)¦ 24-2H¦ 수1(S)¦ 24-5B¦ H-66(S)¦ 24-6B¦ H-66(S)¦ 23-1B¦ H-66(S)¦ 25(S-보도)¦ 2FC(Ø100)¦ 4PE(Ø28)¦ 95(S-보도)¦ 2FC(Ø100)¦ 4PE(Ø28)¦ 2CD-P(Ø28)¦ 17(S-보도)¦ 40(AS:20,S:20)¦ 2FC(Ø100)¦ 4PE(Ø28)¦ 30(AS)¦ 2FC(Ø100)¦ 4PE(Ø28)¦ 2CD-P(Ø28)¦ 43(S)¦ 50(동시)¦ 1FC(Ø100)¦ 4PE(Ø28)¦ 4-3B¦ H-66(S)¦ 2CD-P(Ø28)¦ 5(S-보도)¦ 163(S-보도)¦ 2FC(Ø100)¦ 4PE(Ø28)¦ 40(S-보도)¦ 1FC(Ø100)¦ 4PE(Ø28)¦ 2CD-P(Ø28)¦ 10(S-보도)¦ 140(S-보도)¦ 2FC(Ø100)¦ 4PE(Ø28)¦ 5-1B¦ H-66(S)¦ 2CD-P(Ø28)¦ 5(S-보도)¦ 59(S-보도)¦ 1FC(Ø100)¦ 4PE(Ø28)¦ 105(S-보도)¦ 2FC(Ø100)¦ 4PE(Ø28)¦ 2CD-P(Ø28)¦ 10(S-보도)¦ 2CD-P(Ø28)¦ 15(S-보도)¦ 145(S-보도)¦ 1FC(Ø100)¦ 4PE(Ø28)¦ 2CD-P(Ø28)¦ 5(S-보도)¦ 72(S-보도)¦ 2FC(Ø100)¦ 4PE(Ø28)¦ 7H¦ 수2(S)¦ 2CD-P(Ø28)¦ 5(S-보도)¦ 130(S-보도)¦ 2FC(Ø100)¦ 4PE(Ø28)¦ 2CD-P(Ø28)¦ 5(S-보도)¦ 52(S-보도)¦ 1FC(Ø100)¦ 4PE(Ø28)¦ 8-1B¦ H-66(S)¦ 117(S-보도)¦ 2FC(Ø100)¦ 4PE(Ø28)¦ 165(S-보도)¦ 2FC(Ø100)¦ 4PE(Ø28)¦ 9H¦ 수2(S)¦ 10-1B¦ H-66(S)¦ 111(S-보도)¦ 1FC(Ø100)¦ 4PE(Ø28)¦ 2CD-P(Ø28)¦ 40(S-보도)¦ 30(S-차도)¦ 2FC(Ø100)¦ 4PE(Ø28)¦ 11-3B¦ H-66(S)¦ 105(S-보도)¦ 1FC(Ø100)¦ 4PE(Ø28)¦ 2CD-P(Ø28)¦ 5(S-보도)¦ 2CD-P(Ø28)¦ 5(S-보도)¦ 42(AS)¦ 1FC(Ø100)¦ 4PE(Ø28)¦ 2CD-P(Ø28)¦ 46(S-보도)¦ 2CD-P(Ø28)¦ 12(동시)¦ 2CD-P(Ø28)¦ 40(동시)¦ 60(S-보도)¦ 1FC(Ø100)¦ 4PE(Ø28)¦ 12-2B¦ H-66(S)¦ 2CD-P(Ø28)¦ 20(S-보도)¦ 2CD-P(Ø28)¦ 5(S-보도)¦ 2CD-P(Ø28)¦ 18(S-보도)¦ 2CD-P(Ø28)¦ 30(S-보도)¦ 126(S-보도)¦ 2FC(Ø100)¦ 4PE(Ø28)¦ 147(S-보도)¦ 2FC(Ø100)¦ 4PE(Ø28)¦ 100(S-보도)¦ 2FC(Ø100)¦ 4PE(Ø28)¦ 2CD-P(Ø28)¦ 5(S-보도)¦ 25(S-차도)¦ 2FC(Ø100)¦ 4PE(Ø28)¦ 117(S-보도)¦ 2FC(Ø100)¦ 4PE(Ø28)¦ 2CD-P(Ø28)¦ 10(동시)¦ 17H¦ 수2(S)¦ 2CD-P(Ø28)¦ 34(S-보도)¦ 17-1H¦ 수1(S)¦ 37(S-차도)¦ 2FC(Ø100)¦ 4PE(Ø28)¦ 16-2H¦ 수1(S)¦ 16-2-1H¦ 수1(S)¦ 2CD-P(Ø28)¦ 5(S-보도)¦ 25(S-차도)¦ 1FC(Ø100)¦ 4PE(Ø28)¦ 96(S-보도)¦ 1FC(Ø100)¦ 4PE(Ø28)¦ 76(S-보도)¦ 1FC(Ø100)¦ 4PE(Ø28)¦ 2CD-P(Ø28)¦ 5(S-보도)¦ 86(AS:17, S:69)¦ 1FC(Ø100)¦ 4PE(Ø28)¦ 2CD-P(Ø28)¦ 30(동시)¦ 2CD-P(Ø28)¦ 5(S-보도)¦ 31(AS)¦ 1FC(Ø100)¦ 4PE(Ø28)¦ 2CD-P(Ø28)¦ 5(S-보도)¦ 92(S-보도)¦ 1FC(Ø100)¦ 4PE(Ø28)¦ 92(S-보도)¦ 1FC(Ø100)¦ 4PE(Ø28)¦ 3-6H¦ 수1(S)¦ 40(AS)¦ 1FC(Ø100)¦ 4PE(Ø28)¦ 3-7H¦ 수1(S)¦ 246(S-보도)¦ 1FC(Ø100)¦ 4PE(Ø28)¦ 77(S-보도)¦ 1FC(Ø100)¦ 4PE(Ø28)¦ 95(S-보도)¦ 1FC(Ø100)¦ 4PE(Ø28)¦ 185(S-보도)¦ 2FC(Ø100)¦ 4PE(Ø28)¦ 2CD-P(Ø28)¦ 5(S-보도)¦ 71(동시)¦ 1FC(Ø100)¦ 4PE(Ø28)¦ 18-1B¦ H-66(S)¦ 2CD-P(Ø28)¦ 5(S-보도)¦ 40(S-보도)¦ 1FC(Ø100)¦ 4PE(Ø28)¦ 33(S-차도)¦ 1FC(Ø100)¦ 4PE(Ø28)¦ 173(S-보도)¦ 2FC(Ø100)¦ 4PE(Ø28)¦ 2CD-P(Ø28)¦ 12(S-보도)¦ 30(S-차도)¦ 2FC(Ø100)¦ 4PE(Ø28)¦ 2CD-P(Ø28)¦ 5(S-보도)¦ 142(S-보도)¦ 1FC(Ø100)¦ 4PE(Ø28)¦ 2CD-P(Ø28)¦ 5(S-보도)¦ 105(S-보도)¦ 1FC(Ø100)¦ 4PE(Ø28)¦ 20-1H¦ 수1(S)¦ 35(S-차도)¦ 2FC(Ø100)¦ 4PE(Ø28)¦ 21-3B¦ H-66(S)¦ 2CD-P(Ø28)¦ 5(S-보도)¦ 52(S-보도)¦ 1FC(Ø100)¦ 4PE(Ø28)¦ 21-1H¦ 수2(S)¦ 21-2H¦ 수2(S)¦ 22(S-차도)¦ 1FC(Ø100)¦ 4PE(Ø28)¦ 22H¦ 수2(S)¦ 18(S-차도)¦ 2FC(Ø100)¦ 4PE(Ø28)¦ 2CD-P(Ø28)¦ 12(S-보도)¦ 37(S-보도)¦ 2FC(Ø100)¦ 4PE(Ø28)¦ 134(S-보도)¦ 2FC(Ø100)¦ 4PE(Ø28)¦ 97(S-보도)¦ 2FC(Ø100)¦ 4PE(Ø28)¦ 104(S-보도)¦ 2FC(Ø100)¦ 4PE(Ø28)¦ 2CD-P(Ø28)¦ 5(S-보도)¦ 117(S-보도)¦ 1FC(Ø100)¦ 4PE(Ø28)¦ 76(S-보도)¦ 2FC(Ø100)¦ 4PE(Ø28)¦ 2CD-P(Ø28)¦ 5(S-보도)¦ 22(S-차도)¦ 1FC(Ø100)¦ 4PE(Ø28)¦ 41(S-차도)¦ 1FC(Ø100)¦ 4PE(Ø28)¦ 201(S-보도)¦ 1FC(Ø100)¦ 4PE(Ø28)¦ 40(S-차도)¦ 1FC(Ø100)¦ 4PE(Ø28)¦ 24-10H¦ 수1(S)¦ 2CD-P(Ø28)¦ 5(동시)¦ 2CD-P(Ø28)¦ 5(S-보도)¦ 51(S-보도)¦ 1FC(Ø100)¦ 4PE(Ø28)¦ 22(S-차도)¦ 1FC(Ø100)¦ 4PE(Ø28)¦ 2CD-P(Ø28)¦ 46(S-보도)¦ 102(S-보도)¦ 1FC(Ø100)¦ 4PE(Ø28)¦ 24-8H¦ 수1(S)¦ 17(S-차도)¦ 1FC(Ø100)¦ 4PE(Ø28)¦ 92(S-보도)¦ 1FC(Ø100)¦ 4PE(Ø28)¦ 117(S-보도)¦ 1FC(Ø100)¦ 4PE(Ø28)¦ 138(S-보도)¦ 1FC(Ø100)¦ 4PE(Ø28)¦ 2CD-P(Ø28)¦ 24(동시)¦ 2CD-P(Ø28)¦ 44(동시)¦ 135(S-보도)¦ 2FC(Ø100)¦ 4PE(Ø28)¦ 58(S-보도)¦ 2FC(Ø100)¦ 4PE(Ø28)¦ 85(S-보도)¦ 2FC(Ø100)¦ 4PE(Ø28)¦ 2CD-P(Ø28)¦ 5(S-보도)¦ 27-1H¦ 수2(S)¦ 27-2H¦ 수2(S)¦ 18(S-차도)¦ 2FC(Ø100)¦ 4PE(Ø28)¦ 12(S-차도)¦ 2FC(Ø100)¦ 4PE(Ø28)¦ 2CD-P(Ø28)¦ 35(S-보도)¦ 110(S-보도)¦ 2FC(Ø100)¦ 4PE(Ø28)¦ 2CD-P(Ø28)¦ 14(동시)¦ 90(S-보도)¦ 2FC(Ø100)¦ 4PE(Ø28)¦ 160(S-보도)¦ 1FC(Ø100)¦ 4PE(Ø28)¦ 29-1H¦ 수1(S)¦ 2CD-P(Ø28)¦ 3(S-보도)¦ 132(S-보도)¦ 2FC(Ø100)¦ 4PE(Ø28)¦ 2CD-P(Ø28)¦ 24(동시)¦ 2CD-P(Ø28)¦ 17(S-보도)¦ 30-1H¦ 수1(S)¦ 30-2H¦ 수1(S)¦ 194(S-보도)¦ 1FC(Ø100)¦ 4PE(Ø28)¦ 156(S-보도)¦ 1FC(Ø100)¦ 4PE(Ø28)¦ 20(S-차도)¦ 2FC(Ø100)¦ 4PE(Ø28)¦ 200(S-보도)¦ 2FC(Ø100)¦ 4PE(Ø28)¦ 33-3B¦ H-66(S)¦ 2CD-P(Ø28)¦ 5(S)¦ 50(S)¦ 1FC(Ø100)¦ 4PE(Ø28)¦ 35(AS)¦ 2FC(Ø100)¦ 4PE(Ø28)¦ 2CD-P(Ø28)¦ 8(동시)¦ 2CD-P(Ø28)¦ 10(동시)¦ 20(S-차도)¦ 2FC(Ø100)¦ 4PE(Ø28)¦ 133(S-보도)¦ 2FC(Ø100)¦ 4PE(Ø28)¦ 2CD-P(Ø28)¦ 27(동시)¦ 2CD-P(Ø28)¦ 8(동시)¦ 238(S-보도)¦ 2FC(Ø100)¦ 4PE(Ø28)¦ 45(S-보도)¦ 2FC(Ø100)¦ 4PE(Ø28)¦ 2CD-P(Ø28)¦ 17(동시)¦ 16-1H¦ 수1(S)¦ 16-1-1H¦ 수1(S)¦ 25(S-차도)¦ 1FC(Ø100)¦ 4PE(Ø28)¦ 2CD-P(Ø28)¦ 5(S-보도)¦ 115(S-보도)¦ 1FC(Ø100)¦ 4PE(Ø28)¦ 25(S-차도)¦ 1FC(Ø100)¦ 4PE(Ø28)¦ 35-1B¦ H-66(S)¦ 45(S-보도)¦ 1FC(Ø100)¦ 4PE(Ø28)¦ 102(S-보도)¦ 1FC(Ø100)¦ 4PE(Ø28)¦ 35-2B¦ H-66(S)¦ 2CD-P(Ø28)¦ 5(S-보도)¦ 2-1B¦ H-66(S)¦ 190(S-보도)¦ 1FC(Ø100)¦ 4PE(Ø28)¦ 2CD-P(Ø28)¦ 5(S-보도)¦ 4-1B¦ H-66(S)¦ 4-2B¦ H-66(S)¦ 2CD-P(Ø28)¦ 5(S-보도)¦ 2CD-P(Ø28)¦ 5(S-보도)¦ 53(S-보도)¦ 1FC(Ø100)¦ 4PE(Ø28)¦ 2CD-P(Ø28)¦ 5(S-보도)¦ 73(S-보도)¦ 1FC(Ø100)¦ 4PE(Ø28)¦ 12-1H¦ 수1(S)¦ 12-3B¦ H-66(S)¦ (전기관로 병행구간)¦ (전기관로 병행구간)¦ (전기관로 병행구간)¦ (전기관로 병행구간)¦ 2CD-P(Ø28)¦ 14(S-보도)¦ (전기관로 병행구간)¦ (전기관로 병행구간)¦ (전기관로 병행구간)¦ (전기관로 병행구간)¦ 24-7B¦ H-66(S)¦ 16(S-차도)¦ 1FC(Ø100)¦ 4PE(Ø28)¦ (전기관로 병행구간)¦ 24-9B¦ H-66(S)¦ (전기관로 병행구간)¦ (전기관로 병행구간)¦ (전기관로 병행구간)¦ (전기관로 병행구간)¦ (전기관로 병행구간)¦ (전기관로 병행구간)¦ (전기관로 병행구간)¦ (전기관로 병행구간)¦ (전기관로 병행구간)¦ (전기관로 병행구간)¦ 2CD-P(Ø28)¦ 5(S-보도)¦ (전기관로 병행구간)¦ (전기관로 병행구간)¦ (전기관로 병행구간)¦ 11-2B¦ H-66(S)¦ 2CD-P(Ø28)¦ 50(S-보도)¦ 2CD-P(Ø28)¦ 5(S-보도)¦ 167(S-보도)¦ 1FC(Ø100)¦ 4PE(Ø28)¦ (전기관로 병행구간)¦ (전기관로 병행구간)¦ (전기관로 병행구간)¦ (전기관로 병행구간)¦ (전기관로 병행구간)¦ (전기관로 병행구간)¦ (전기관로 병행구간)¦ (전기관로 병행구간)¦ (전기관로 병행구간)¦ (전기관로 병행구간)¦ 47(S-보도)¦ 1FC(Ø100)¦ 4PE(Ø28)¦ (전기관로 병행구간)¦ (전기관로 병행구간)¦ (전기관로 병행구간)¦ (전기관로 병행구간)¦ (전기관로 병행구간)¦ (전기관로 병행구간)¦ (전기관로 병행구간)¦ (전기관로 병행구간)¦ (전기관로 병행구간)¦ (전기관로 병행구간)¦ (전기관로 병행구간)¦ (전기관로 병행구간)¦ (전기관로 병행구간)¦ (전기관로 병행구간)¦ (전기관로 병행구간)¦ (전기관로 병행구간)¦ (전기관로 병행구간)¦ (전기관로 병행구간)¦ (전기관로 병행구간)¦ (전기관로 병행구간)¦ (전기관로 병행구간)¦ (전기관로 병행구간)¦ (전기관로 병행구간)¦ (전기관로 병행구간)¦ (전기관로 병행구간)¦ (전기관로 병행구간)¦ (전기관로 병행구간)¦ (전기관로 병행구간)¦ (전기관로 병행구간)¦ (전기관로 병행구간)¦ (전기관로 병행구간)¦ 50(S-보도)¦ 1FC(Ø100)¦ 4PE(Ø28)¦ 24-3-1B¦ H-66(S)¦ 16-1-2B¦ H-66(S)¦ 11-3B¦ H-66(S)¦ 110(S-보도)¦ 1FC(Ø100)¦ 4PE(Ø28)¦ (전기관로 병행구간)¦ 36H¦ 수2(S)¦ H¦ 3¦ 140(S-보도)¦ 2FC(Ø100)¦ 4PE(Ø28)¦ 인입H/H¦ ST-TBL-105-001_¦ 확 대 평 면 도 17¦ 확대 평면도 17.DWG¦ 확대 평면도 17¦ ST-TBL-105-008_¦ ST-TBL-105-008¦ E¦
| [18ED17] 완주삼봉지구스마트도시 정보통신 설계용역 - 복사본 | [18ED17] 완주삼봉지구스마트도시 정보통신 설계용역 - 복사본 | 10-SS-APM-106-002-함체상세도.dwg | NOTE¦ 본 상세도는 예시도이며 감독관과 협의하여 시공할 것¦ ①¦ ②¦ ①¦ ②¦ 함체 : STS 300x300x150mm¦ 구성 : 누전차단기,써지보호기,멀티탭(6구)¦ 함체 : STS 300x300x150mm¦ 구성 : FDF, 산업용스위치, 멀티탭(3구)¦ 전원함체¦ 통신함체¦ 버스쉘터 좌측면¦ (통신함체로 연결)¦ (한전 계량기)¦ POWER SURGE PROTECTOR¦ 광 이더넷 스위치(RT)¦ 누전차단기¦ F.D.F (8PORT)¦ NONE¦ NONE¦ 함체상세도¦ 함체상세도.dwg¦ SS-APM-106-002¦ SCALE : NONE¦ 함체상세도¦ SS-APM-106-002_¦
| [18ED17] 완주삼봉지구스마트도시 정보통신 설계용역 - 복사본 | [18ED17] 완주삼봉지구스마트도시 정보통신 설계용역 - 복사본 | 04-SP-SA-103-001 시스템 구성도.dwg | NO¦ 규 격¦ 비 고¦ 1¦ 2¦ 3¦ 품 명¦ 검 지 부¦ 함 체 부¦ 기 능 부¦ 회전형카메라¦ 경 광 등¦ 비상벨함체¦ 전기공급자¦ 완주군방범센터¦ 서지억제기¦ 누전차단기¦ 2¦ 2¦ 산업용 스위치¦ 전원 분배기¦ IP 방송단말기¦ 1¦ 1¦ ㎟ ¦ x 2C¦ Cat.5E 4P¦ F-CV 2.5¦ ㎟ ¦ x 2C¦ UTP케이블¦ 전원케이블¦ 스피커케이블¦ 보조 카메라¦ (멀티탭)¦ 전력계 설치 유무는 전기공급자 전원공급 방식¦ (종량/정액제)에 따라 변경 할 것.¦ CCTV¦ 2¦ 주1)¦ NOTE¦ 1. 본 구성도는 예시도이며 시공시 감독관과 협의 하여 구축 할 것 ¦ 2. 주1)는 공공정보통신망 시공분¦ (현장용)¦ 2¦ (마이크/Push 버튼내장)¦ 1¦ 범 례¦ (전원용)¦ 2¦ 스피커¦ 3¦ 1¦ x 2C¦ 2.5㎟ ¦ x 2C¦ 4¦ ㎟ ¦ x 2C¦ F-CV 4¦ ㎟ ¦ x 2C¦ 전원케이블¦ 4¦ 5¦ MW3200 x 2C¦ 마이크케이블¦ 5¦ 시스템 구성도 ¦ SP-SA-103-001¦ 시스템 구성도¦ SP-SA-103-001_¦ 시스템 구성도.dwg¦
| [18ED17] 완주삼봉지구스마트도시 정보통신 설계용역 - 복사본 | [18ED17] 완주삼봉지구스마트도시 정보통신 설계용역 - 복사본 | 10-ST-IPS-106-003 감시카메라 부착대 상세도.dwg | NONE¦ NONE¦ 감시카메라 부착대 상세도¦ ST-IPS-106-003¦ ST-IPS-106-003_¦ 감시카메라 부착대 상세도.dwg¦ 감시카메라 부착대 상세도¦ 3T¦ 229.5¦ 609¦ 54.8¦ 54.8¦ 566.6¦ 468.5¦ 49.0¦ 49.0¦ 229.5¦ 300.0¦ 22.0¦ 22.0¦ 256.0¦ 50.0¦ 100.0¦ 100.0¦ 50.0¦ 300.0¦ 25.0¦ 720.6¦ ∅20.0¦ ∅110.0¦ 386.2¦ 262.4¦ ∅609¦ ∅457.0¦ ∅10¦ 110¦ 160¦ 90¦ 128¦ 135.0¦ 105.0¦ 94.1¦ 65.7¦ ∅16.0¦ 118.0¦ 148.0¦ 250.0¦ 90.0¦ 297.0¦ 101.6¦ 100.0¦ 101.6¦ 135.0¦ 3500¦ 114.3¦ ∅42.7¦ 60.0°¦ 150.0¦ ∅5.0¦ ∅34.0¦ 950.0¦ ∅5.0¦ 30.0¦ 60.0°¦ 252.0¦ 162.0¦ 90.0¦ 17.0¦ ∅114.3¦ ∅105.0¦ 93.0¦ 60.0°¦ 50.0°¦ ∅114.3¦ 60.0°¦ 50.0°¦ 59.8¦ 129.7¦ 940.0¦ 3500¦ ∅90.0¦ 50.0¦ 100.0¦ 100.0¦ 50.0¦ 300.0¦ 25.0¦ 720.6¦ ∅20.0¦ 50.0¦ 55.8¦ 55.8¦ 229.6¦ 609¦ 55.8¦ 720.6¦ %%U카메라 부착대 밴드(609)¦ (3)¦ (3)¦ (2)¦ (2)¦ (2)¦ %%U(11)¦ STEEL 12T, 1EA/식¦ ∅¦ 45 HOLE¦ ∅¦ 45 HOLE¦ %%U(10)¦ STEEL 12T, 2EA/식¦ %%U(9)¦ STEEL 6T, 2EA/식¦ %%U(8)¦ ∅¦ 34 PIPE, 1EA/식¦ (4)¦ ∅¦ 30 HOLE¦ %%U(6),(7)¦ ∅¦ 101.6x4t PIPE, 1EA/식¦ (4)¦ (6)¦ %%U(5)¦ ∅¦ 101.6 PIPE, 1EA/식¦ (1)¦ %%U(4)¦ STEEL 12T, 1EA/식¦ %%U(3)¦ STEEL 12T, 1EA/식¦ %%U(2)¦ STEEL 12T, 2EA/식¦ %%U(1)¦ STEEL 12T, 1EA/식¦ (11)¦ (11)¦ (6)¦ (3)¦ (2)¦ (10)¦ (10)¦ (10)¦ (6)¦ (7)¦ (8)¦ (9)¦ (8)¦ (7)¦ (5)¦ (6)¦ (5)¦ (4)¦ (3)¦ (2)¦ (2)¦ (1)¦ (10)¦ (10)¦ 있으며, 변경시 감독원(감리원)과 협의 후 현장여건에 맞게 변경하여야 한다.¦ N O T E¦ 1. 서비스 구조물의 외형 등은 제조사(지적 재산권 침해 등)에 따라 변경될 수¦
| [18ED17] 완주삼봉지구스마트도시 정보통신 설계용역 - 복사본 | [18ED17] 완주삼봉지구스마트도시 정보통신 설계용역 - 복사본 | 19-ST-BTS-106-004 접지 상세도.dwg | 상세도 "A"¦ 접지선 및 접지봉 설치도 ¦ 2. 시스템의 설치 위치 및 고정방법은 현장여건 및 장비의 형태에 따라 변경될 수 있음¦ NOTE¦ 3. 상기 구성은 설비 제조업체에 따라 달라 질 수 있음¦ 1. 본 상세도는 예시이며, 감독관과 협의하여 시공할 것¦ 4. 쉘터업체와 협의하여 시공함¦ 함체접지 (F-GV 16㎟)¦ "A" 상세도¦ 케이블 HOLE¦ 접지동봉 (Φ14 x 1,000L) 2EA¦ 1,000¦ 1,000¦ 동슬리브접속¦ 함체접지 (F-GV 16㎟)¦ 케이블 HOLE¦ {\fDotumChe¦b0¦i0¦c129¦p49;\C0;G.L}¦ {\fDotumChe¦b0¦i0¦c129¦p49;\C0;G.L}¦ 접지봉간 연결전선 (BC 70㎟)¦ 접지 상세도¦ 접지 상세도¦ ST-BTS-106-004¦ ST-BTS-106-004_¦ 시스템 설치 상세도.dwg¦ {\fDotumChe¦b0¦i0¦c129¦p49;\C0;G.L}¦ 접지봉¦ {\fISOCPEUR¦b0¦i0¦c0¦p34;%%C}14X1000¦ ②¦ ①¦ ③¦ 접지봉¦ {\fISOCPEUR¦b0¦i0¦c0¦p34;%%C}14X1000¦ {\fDotumChe¦b0¦i0¦c129¦p49;\C0;G.L}¦
| [18ED17] 완주삼봉지구스마트도시 정보통신 설계용역 - 복사본 | [18ED17] 완주삼봉지구스마트도시 정보통신 설계용역 - 복사본 | 06-ST-IPS-104-002 확대평면안내도.dwg | 파고라A¦ 파고라E¦ 체력단련시설A¦ 체력단련시설B¦ 체력단련시설C¦ 체력단련시설E¦ ~지정포장마감~¦ 단위놀이시설B¦ 단위놀이시설I¦ 단위놀이시설A¦ 방재형파고라¦ 화덕벤치¦ 방재안내시설-B¦ 방재안내시설-A¦ 파고라B¦ 체력단련시설D¦ 조합놀이A¦ 조합놀이대D¦ 흔들놀이A¦ 흔들놀이B¦ 흔들놀이C¦ 시소A¦ 물놀이시설A¦ (단위놀이시설E)¦ (단위놀이시설G)¦ 물놀이시설C¦ 시¦ 방¦ 놀¦ 체력단련시설K¦ 체력단련시설J¦ 체력단련시설I¦ 통석의자A¦ 통석의자B¦ 파고라B(연결형)¦ 파고라F¦ 체력단련시설L¦ 체력단련시설M¦ 체력단련시설O¦ 체력단련시설N¦ OPEN¦ 파고라C¦ 체력단련시설F¦ 체력단련시설G¦ 체력단련시설H¦ B¦ 8¦ 확대평면안내도¦ ST-IPS-104-002_¦ 확대평면안내도.DWG¦ ST-IPS-104-002¦ 확대평면안내도¦
| [18ED17] 완주삼봉지구스마트도시 정보통신 설계용역 - 복사본 | [18ED17] 완주삼봉지구스마트도시 정보통신 설계용역 - 복사본 | 05-ST-EM-104-001 개황도.dwg | 파고라A¦ 파고라E¦ 체력단련시설A¦ 체력단련시설B¦ 체력단련시설C¦ 체력단련시설E¦ ~지정포장마감~¦ 단위놀이시설B¦ 단위놀이시설I¦ 단위놀이시설A¦ 방재형파고라¦ 화덕벤치¦ 방재안내시설-B¦ 방재안내시설-A¦ 파고라B¦ 체력단련시설D¦ 조합놀이A¦ 조합놀이대D¦ 흔들놀이A¦ 흔들놀이B¦ 흔들놀이C¦ 시소A¦ 물놀이시설A¦ (단위놀이시설E)¦ (단위놀이시설G)¦ 물놀이시설C¦ 시¦ 방¦ 놀¦ 체력단련시설K¦ 체력단련시설J¦ 체력단련시설I¦ 통석의자A¦ 통석의자B¦ 파고라B(연결형)¦ 파고라F¦ 체력단련시설L¦ 체력단련시설M¦ 체력단련시설O¦ 체력단련시설N¦ OPEN¦ 파고라C¦ 체력단련시설F¦ 체력단련시설G¦ 체력단련시설H¦ B¦ 개 황 도¦ ST-EM-104-001_¦ 개황도.DWG¦ ST-EM-104-001¦ 개황도¦ 구 분¦ 내 용¦ 수량¦ 비 고¦ 돌발상황관리 CCTV¦ EM-000¦ 5개소¦
| [18ED17] 완주삼봉지구스마트도시 정보통신 설계용역 - 복사본 | [18ED17] 완주삼봉지구스마트도시 정보통신 설계용역 - 복사본 | 15-ST-PC-106-003 제어함체 상세도.dwg | 410¦ 620¦ 600¦ 590¦ 900¦ 950¦ 560¦ 550¦ 560¦ 600¦ 550¦ 560¦ 600¦ 590¦ 900¦ 950¦ 560¦ NO¦ 규 격¦ 비 고¦ 품 명¦ 재 료 표¦ 옥외방수, 600 x 590 x 900mm¦ 함체(불법주정차)¦ 1. 재질 : 외부, 도어부 - STS304, 1.25t, 내부 - STS304, 1.25t¦ N O T E¦ 2. 시건장치는 Key로 잠그는 형태로 한다.¦ 3. 경첩은 부식방지 처리된 제품을 사용한다.¦ 4. 함체는 우수가 침투되지 않는 방수 및 방지구조로 제작, 설치하여야 한다.¦ 5. 철주에 설치시 함체로부터 철주 내부에 인입되는 케이블은 우수방지 처리를¦ 한다.¦ 6. 서비스 구조물의 외형 등은 제조사(지적 재산권 침해 등)에 따라 변경될 수¦ 있으며, 변경시 감독원(감리원)과 협의 후 현장여건에 맞게 변경하여야 한다.¦ 1¦ 제어함체 상세도¦ ST-PC-106-003¦ 제어함체 상세도¦ ST-PC-106-003_¦ 제어함체 상세도.dwg¦ 함체내부 실장도¦ 영상전송장비¦ POWER¦ ULEYE-2000CP¦ DO¦ DI¦ 1 2 3 4 5 6 1 2¦ A L D T¦ I N A C¦ K T P¦ HUB,¦ 장애제어관리기¦ 광 장 비¦ P/T ¦ 광장비,¦ P/T전원부¦ P/T ¦ UPS ¦ 써지 및 차단기¦ 좌측면도¦ 정 면 도¦ 우측면도¦ 바 닥 면¦ T O P¦ 450¦
| [18ED17] 완주삼봉지구스마트도시 정보통신 설계용역 - 복사본 | [18ED17] 완주삼봉지구스마트도시 정보통신 설계용역 - 복사본 | 02-ST-IPS-001 범례 및 일반사항.dwg | ST-IPS-101-001_¦ 범례 및 일반사항.DWG¦ ST-IPS-101-001¦ 범례 및 일반사항¦ 서비스 범례¦ 주기사항¦ 기호¦ 명 칭¦ ID체계¦ 비 고¦ 범 례 및 일 반 사 항¦ ■ 도면번호 분류 체계¦ 1. 통신케이블 시공 및 함체 내 산업용 스위치 설치는 공공정보통신망에서 시공함.¦ * NOTE¦ 도면 번호¦ - - ¦ XXX¦ XXX¦ XX¦ 대분류 코드¦ 중분류 코드¦ 세분류 코드¦ 2. 시설물 설치위치 및 수량은 감독원(감리원)과 협의 후 설치.¦ 교통제어정보제공 VMS (도형식)¦ IPS-000¦ 1개소¦ 도면번호 체계¦ 코드¦ ST¦ 대분류 (사업명)¦ 교통 서비스¦ 코드¦ 중분류 (서비스명)¦ 코드¦ 100¦ 101¦ 102¦ 103¦ 104¦ 105¦ 106¦ 세분류 (도면형식)¦ 도면목록표¦ 범례 및 일반사항¦ 시스템 계통도¦ 시스템 구성도¦ 개황도, 확대 평면안내도¦ 확대 평면도¦ 상세도¦ TBL¦ IPS¦ EM¦ BTS¦ PC¦ SA¦ VDT¦ TL¦ 실시간신호제어¦ 교통제어정보제공¦ 돌발상황관리 CCTV¦ 대중교통정보제공¦ 불법주정차위반차량단속¦ 공공지역안전감시¦ 차량추적관리¦ 통신선로¦ EL¦ TP¦ 전기선로¦ 통신관로¦ EP¦ 전기관로¦ SP¦ 방범 서비스¦ CL¦ 센터¦ IC¦ 정보통신망(통신)¦ IE¦ 정보통신망(전기)¦ SS¦ 스마트 서비스¦ PSB¦ 공공화장실비상벨¦ 공공와이파이¦ PWS¦ ABC¦ 미세먼지저감¦ APM¦ 대기오염관리¦ SCW¦ 보행자안전지원¦ B¦
| [18ED17] 완주삼봉지구스마트도시 정보통신 설계용역 - 복사본 | [18ED17] 완주삼봉지구스마트도시 정보통신 설계용역 - 복사본 | 14-ST-PC-106-002 상부구조물 상세도.dwg | 3900¦ 2600¦ 8000¦ 150¦ 150¦ 300¦ 800¦ 275¦ 1800¦ 300¦ 1500¦ 6000~8000¦ 1200¦ 300¦ VARIABLE (500)¦ 270¦ 265¦ 250¦ 15¦ SCALE¦ NONE¦ 앙카 상세도¦ 10 INCH¦ 타공¦ Ø267.4¦ 너트 2ea¦ SCALE¦ NONE¦ "A" 상세도¦ SCALE¦ NONE¦ "B" 상세도¦ 8-40x80¦ Ø267¦ Ø200¦ Ø265¦ 6-Ø20 HOLE¦ Ø600¦ Ø460¦ Ø20. 타공¦ 9¦ 12¦ SCALE¦ NONE¦ "A" 상세도¦ 640¦ 60¦ 450¦ 130¦ 85¦ 410¦ 85¦ 580¦ 290¦ Ø20¦ Ø267.4¦ Plate 4.5T¦ 580¦ 640¦ 720¦ 300¦ 140¦ 300¦ Plate 3T¦ NO¦ 규 격¦ 비 고¦ 품 명¦ 재 료 표¦ 1¦ Ø139.8 x (6~8M), 4.5T, 아연용융도금¦ 강관¦ Ø600 × 15t 이상¦ Ø320 × 12t 이상¦ 2¦ 강판¦ 상 세 "E"¦ 100¦ R=30¦ 150¦ 보 강 판¦ 200¦ 150×250×18t¦ 50¦ 8¦ 32¦ 250¦ Ø650×32T¦ 기 초 판¦ 50¦ 8¦ 8¦ RIB 상세¦ 8¦ 41.3¦ 150¦ 50¦ 41.3¦ 267.4¦ Ø650×32T¦ 기 초 판¦ 550¦ 650¦ 50¦ 150¦ 650¦ 8¦ 보 강 판¦ 150x250x18t¦ 8-34×68 SOLTHOLES ¦ M30×1000 ANCHOR BOLT¦ 1½"¦ WIRE ROPE TIMBLE ¦ WIRE ROPE CRIP¦ 9¦ Ø267.4 x 6.4t¦ 턴버클¦ 1½"¦ 1½"¦ 200x130, 9T¦ 연결판¦ M18 x 80¦ 200¦ 130¦ 200x130, 9T¦ 연결판¦ Ø20×120 SLOT HOLE¦ 70¦ 100¦ 40¦ 40¦ 120¦ 200¦ Ø30¦ Ø20¦ 100¦ 100¦ Ø30¦ 와이어 9mm¦ M18 Bolt/Nut/Washer¦ 용접접합¦ 320¦ 40¦ 240¦ 40¦ 보강판¦ R=20¦ 70×132×9T¦ 150¦ 150¦ 132¦ 132¦ 35¦ 35¦ 70¦ 50¦ 82¦ 200¦ 4.5T¦ 4.5T¦ 139.8¦ 50¦ 50¦ 덮개 상세¦ Ø267.4 ¦ 6-Ø20 HOLE¦ M16-80 BOLT¦ M16-80 BOLT¦ Ø139.8x 4.5t¦ 플랜지판 Ø320,12T¦ 6¦ 6¦ ARM 접합부 상세도¦ 상 세 "D"¦ Ø267.4 x 8M, 6T, 아연용융도금¦ 상 세 "B"¦ 지지대 접속부¦ 상 세 "C"¦ 지지대 접속부¦ 있으며, 변경시 감독원(감리원)과 협의 후 현장여건에 맞게 변경하여야 한다.¦ N O T E¦ 서비스 구조물의 외형 등은 제조사(지적 재산권 침해 등)에 따라 변경될 수¦ SCALE¦ NONE¦ "A" 상세도¦ SCALE¦ NONE¦ "B" 상세도¦ 8-40x80¦ Ø267¦ Ø240¦ Ø320¦ 6-Ø20 HOLE¦ Ø600¦ Ø460¦ Ø20. 타공¦ 9¦ 12¦ SCALE¦ NONE¦ 와이어 상세도(턴버클 포함)¦ Ø267.4 x 1.2M, 6T¦ 3¦ 기초 앙카¦ 4¦ 함체 거치대¦ STEEL 3T / 상판 4.5T¦ SCALE¦ NONE¦ 함체 거치대 상세도¦ 플랜지판 Ø320,12T¦ Ø139.8x4.5t¦ M16-80 BOLT¦ ¦ ¦ NO¦ 규 격¦ 비 고¦ 품 명¦ 재 료 표¦ 1¦ Ø139.8 x (6~8M), 4.5T, 아연용융도금¦ 강관¦ Ø600 × 15t 이상¦ Ø320 × 12t 이상¦ 2¦ 강판¦ 상 세 "E"¦ 100¦ R=30¦ 150¦ 보 강 판¦ 200¦ 150×250×18t¦ 50¦ 8¦ 32¦ 250¦ Ø650×32T¦ 기 초 판¦ 50¦ 8¦ 8¦ RIB 상세¦ 8¦ 41.3¦ 150¦ 50¦ 41.3¦ 267.4¦ Ø650×32T¦ 기 초 판¦ 550¦ 650¦ 50¦ 150¦ 650¦ 8¦ 보 강 판¦ 150x250x18t¦ 8-34×68 SOLTHOLES ¦ M30×1000 ANCHOR BOLT¦ 1½"¦ WIRE ROPE TIMBLE ¦ WIRE ROPE CRIP¦ 9¦ Ø267.4 x 6.4t¦ 턴버클¦ 1½"¦ 1½"¦ 200x130, 9T¦ 연결판¦ M18 x 80¦ 200¦ 130¦ 200x130, 9T¦ 연결판¦ Ø20×120 SLOT HOLE¦ 70¦ 100¦ 40¦ 40¦ 120¦ 200¦ Ø30¦ Ø20¦ 100¦ 100¦ Ø30¦ 와이어 9mm¦ M18 Bolt/Nut/Washer¦ 용접접합¦ 320¦ 40¦ 240¦ 40¦ 보강판¦ R=20¦ 70×132×9T¦ 150¦ 150¦ 132¦ 132¦ 35¦ 35¦ 70¦ 50¦ 82¦ 200¦ 4.5T¦ 4.5T¦ 139.8¦ 50¦ 50¦ 덮개 상세¦ Ø267.4 ¦ 6-Ø20 HOLE¦ M16-80 BOLT¦ M16-80 BOLT¦ Ø139.8x 4.5t¦ 플랜지판 Ø320,12T¦ 6¦ 6¦ ARM 접합부 상세도¦ 상 세 "D"¦ Ø267.4 x 8M, 6T, 아연용융도금¦ 상 세 "B"¦ 지지대 접속부¦ 상 세 "C"¦ 지지대 접속부¦ 있으며, 변경시 감독원(감리원)과 협의 후 현장여건에 맞게 변경하여야 한다.¦ N O T E¦ 서비스 구조물의 외형 등은 제조사(지적 재산권 침해 등)에 따라 변경될 수¦ SCALE¦ NONE¦ "A" 상세도¦ SCALE¦ NONE¦ "B" 상세도¦ 8-40x80¦ Ø267¦ Ø240¦ Ø320¦ 6-Ø20 HOLE¦ Ø600¦ Ø460¦ Ø20. 타공¦ 9¦ 12¦ SCALE¦ NONE¦ 와이어 상세도(턴버클 포함)¦ Ø267.4 x 1.2M, 6T¦ 3¦ 기초 앙카¦ 4¦ 함체 거치대¦ STEEL 3T / 상판 4.5T¦ SCALE¦ NONE¦ 함체 거치대 상세도¦ 플랜지판 Ø320,12T¦ Ø139.8x4.5t¦ M16-80 BOLT¦ 상부구조물 상세도¦ 상부구조물 상세도¦ ST-PC-106-002¦ ST-PC-106-002_¦ 상부구조물 상세도.dwg¦ CCTV{\fGulim¦b0¦i0¦c129¦p49;전광판}¦ {\fGulim¦b0¦i0¦c129¦p49;불법주정차단속중입니다}¦ Ø267.4¦ %%uDetail "A"¦ {\fGulim¦b0¦i0¦c129¦p49;타공}¦ ∅40¦ {\fGulim¦b0¦i0¦c129¦p49;타공}¦ ∅40¦ 점검구¦ 점검구¦ {\fGulim¦b0¦i0¦c129¦p49;점검구,카바}¦ {\fGulim¦b0¦i0¦c129¦p49;타공}¦ W120¦ %%UDetail "B"¦ 접지봉¦ 접지슬리브¦ 1500¦
| [18ED17] 완주삼봉지구스마트도시 정보통신 설계용역 - 복사본 | [18ED17] 완주삼봉지구스마트도시 정보통신 설계용역 - 복사본 | 11-SS-APM-106-003-접지상세도.dwg | NOTE¦ 본 상세도는 예시도이며 감독관과 협의하여 시공할 것¦ 6000¦ 3000¦ 2000¦ 3200¦ 800¦ 고양시청¦ 농협은행¦ 거보아파트¦ 동봉¦ 접지봉 상세도¦ BC WIRE¦ G.L.¦ 접속 클램프(황동 주물제)¦ (핸드홀 600X600)¦ 함체접지 (F-GV 16㎟, CD-P Ø28)¦ 함체접지 (F-GV 16㎟, CD-P Ø28)¦ (전원함체 접지)¦ (통신함체 접지)¦ * 피뢰는 제1종(10Ω 이하), 함체는 제3종(100Ω 이하) 접지공사를 할 것¦ * 접지는 대지비저항율, 시공여건 등에 따라 접지봉의 증설 등 접지보완대책을 강구하여 시공¦ * 함체 접지와 피뢰 접지는 2m 이상 이격하여 설치(내선규정 1445-16 참조)¦ * 기타 관련사항은 KS C IEC 62305를 참조하여 시공¦ (계량기)¦ G.L.¦ (통신함체)¦ (전원함체)¦ (계량기)¦ (각 구조물에 연결)¦ (전원선)¦ (통신선)¦ 접지동봉 (Φ14 x 1,000L) 2EA¦ 1,000¦ 1,000¦ 동슬리브접속¦ 접지봉간 연결전선(BC 70㎟)¦ 1,000¦ 1,000¦ 접지동봉 (Φ14 x 1,000L) 2EA¦ 접지봉간 연결전선(BC 70㎟)¦ 동슬리브접속¦ NONE¦ NONE¦ 접지 상세도¦ 접지 상세도.dwg¦ SS-APM-106-003¦ SCALE : NONE¦ 접지 상세도¦ SS-APM-106-003_¦
| [18ED17] 완주삼봉지구스마트도시 정보통신 설계용역 - 복사본 | [18ED17] 완주삼봉지구스마트도시 정보통신 설계용역 - 복사본 | 02-SS-PWS-101-001 범례 및 일반사항.dwg | PSB¦ 안심비상벨¦ 공공와이파이¦ PWS¦ ABC¦ 미세먼지저감¦ APM¦ 대기오염관리¦ SCW¦ 보행자안전지원¦ SS-PWS-101-001_¦ 범례 및 일반사항.DWG¦ SS-PWS-101-001¦ 범례 및 일반사항¦ 서비스 범례¦ 주기사항¦ 기호¦ 명 칭¦ ID체계¦ 비 고¦ 범 례 및 일 반 사 항¦ ■ 도면번호 분류 체계¦ 1. 통신케이블 시공 및 함체 내 산업용 스위치 설치는 공공정보통신망에서 시공함.¦ * NOTE¦ 도면 번호¦ - - ¦ XXX¦ XXX¦ XX¦ 대분류 코드¦ 중분류 코드¦ 세분류 코드¦ 2. 시설물 설치위치 및 수량은 감독원(감리원)과 협의 후 설치.¦ 공공와이파이¦ PWS-000¦ 29개소¦ 도면번호 체계¦ 코드¦ ST¦ 대분류 (사업명)¦ 교통 서비스¦ 코드¦ 중분류 (서비스명)¦ 코드¦ 100¦ 101¦ 102¦ 103¦ 104¦ 105¦ 106¦ 세분류 (도면형식)¦ 도면목록표¦ 범례 및 일반사항¦ 시스템 계통도¦ 시스템 구성도¦ 개황도, 확대 평면안내도¦ 확대 평면도¦ 상세도¦ TBL¦ IPS¦ EM¦ BTS¦ PC¦ SA¦ VDT¦ TL¦ 실시간신호제어¦ 교통제어정보제공¦ 돌발상황관리 CCTV¦ 대중교통정보제공¦ 불법주정차위반차량단속¦ 공공지역안전감시¦ 차량추적관리¦ 통신선로¦ EL¦ TP¦ 전기선로¦ 통신관로¦ EP¦ 전기관로¦ SP¦ 방범 서비스¦ CL¦ 센터¦ IC¦ 정보통신망(통신)¦ IE¦ 정보통신망(전기)¦ SS¦ 스마트 서비스¦ PSB¦ 공공화장실비상벨¦ 공공와이파이¦ PWS¦ ABC¦ 미세먼지저감¦ APM¦ 대기오염관리¦ SCW¦ 보행자안전지원¦ B¦
| [18ED17] 완주삼봉지구스마트도시 정보통신 설계용역 - 복사본 | [18ED17] 완주삼봉지구스마트도시 정보통신 설계용역 - 복사본 | 03-ST-IPS-102-001 시스템 계통도.dwg | 공\P\P공\P\P정\P\P보\P\P통\P\P신\P\P망¦ 1. 본 계통도는 예시도이며, 감독관과 협의하여 시공할것¦ ③¦ 교통정보제공¦ 완주군청¦ NO¦ 규 격¦ 비 고¦ 1¦ 2¦ 3¦ 품 명¦ 재 료 표¦ Single Mode¦ 광 점퍼코드¦ OPTICAL 케이블¦ Cat. 5E 4P¦ UTP케이블¦ NOTE¦ LC-LC¦ L3스위치¦ 통신국사¦ ②¦ 센터¦ ②¦ 산업용스위치¦ (현장용)¦ ②¦ 3¦ 운영서버¦ VMS¦ ③¦ X-TAL¦ ALM¦ ALM¦ PWR¦ DTR¦ DSR¦ RTS¦ CTS¦ TXD¦ RXD¦ DCD¦ TST¦ TST¦ DCD¦ RXD¦ TXD¦ CTS¦ RTS¦ DSR¦ DTR¦ PWR¦ X-TAL¦ ALM¦ ALM¦ ALM¦ ALM¦ ALM¦ ALM¦ ALM¦ ALM¦ ALM¦ ALM¦ ALM¦ ALM¦ X-TAL¦ TST¦ DCD¦ RXD¦ TXD¦ CTS¦ RTS¦ DSR¦ DTR¦ PWR¦ TST¦ DCD¦ RXD¦ TXD¦ CTS¦ RTS¦ DSR¦ DTR¦ PWR¦ X-TAL¦ TST¦ DCD¦ RXD¦ TXD¦ CTS¦ RTS¦ DSR¦ DTR¦ PWR¦ X-TAL¦ TST¦ DCD¦ RXD¦ TXD¦ CTS¦ RTS¦ DSR¦ DTR¦ PWR¦ X-TAL¦ TST¦ DCD¦ RXD¦ TXD¦ CTS¦ RTS¦ DSR¦ DTR¦ PWR¦ X-TAL¦ TST¦ DCD¦ RXD¦ TXD¦ CTS¦ RTS¦ DSR¦ DTR¦ PWR¦ X-TAL¦ TST¦ DCD¦ RXD¦ TXD¦ CTS¦ RTS¦ DSR¦ DTR¦ PWR¦ X-TAL¦ TST¦ DCD¦ RXD¦ TXD¦ CTS¦ RTS¦ DSR¦ DTR¦ PWR¦ X-TAL¦ TST¦ DCD¦ RXD¦ TXD¦ CTS¦ RTS¦ DSR¦ DTR¦ PWR¦ X-TAL¦ TST¦ DCD¦ RXD¦ TXD¦ CTS¦ RTS¦ DSR¦ DTR¦ PWR¦ X-TAL¦ TST¦ DCD¦ RXD¦ TXD¦ CTS¦ RTS¦ DSR¦ DTR¦ PWR¦ X-TAL¦ TST¦ DCD¦ RXD¦ TXD¦ CTS¦ RTS¦ DSR¦ DTR¦ PWR¦ X-TAL¦ ALM¦ ALM¦ TST¦ DCD¦ RXD¦ TXD¦ CTS¦ RTS¦ DSR¦ DTR¦ PWR¦ X-TAL¦ TST¦ DCD¦ RXD¦ TXD¦ CTS¦ RTS¦ DSR¦ DTR¦ PWR¦ X-TAL¦ PWR¦ ALM¦ PSU(A)¦ PSU(B)¦ 산업용 스위치(통신국사용)¦ 광분배함¦ 1¦ 1¦ L3스위치¦ ST-IPS-101-001¦ 시스템 계통도¦ 시스템 계통도¦ 시스템 계통도.dwg¦ ST-IPS-102-001¦
| [18ED17] 완주삼봉지구스마트도시 정보통신 설계용역 - 복사본 | [18ED17] 완주삼봉지구스마트도시 정보통신 설계용역 - 복사본 | 13-ST-EM-106-002 상부구조물 상세도.dwg | CHECK PLAT¦ (점검대용)¦ 피뢰침¦ 300¦ TOP VIEW (안전망)¦ 힌지¦ %%C267.5¦ WELDING¦ PL-18t¦ 9t¦ 피뢰침¦ 피뢰침¦ * 피뢰침은 현장여건에 따라 1개소에 선택 적용¦ 368¦ 12@450=5400¦ 1350¦ 1350¦ 평철 38bx6t¦ 평철 38bx9t¦ 상 세 "C" (안전사다리)¦ 200¦ ∅700¦ 150 ~ 220¦ 환봉 %%c19¦ 평철밴드 50bx9t¦ 볼트, 너트 M16x100¦ 평철 38bx6t¦ 강¦ 관¦ 1350¦ 1350¦ 200¦ 150¦ 평철밴드 50bx9t¦ 볼트, 너트 M16x100¦ 상 세 "B" (안전사다리)¦ 환봉 %%c19¦ 6@450=2700¦ 평철 38bx9t¦ 368¦ 평철 38bx6t¦ 강¦ 관¦ 2700¦ 재 료 표¦ 공 종¦ 규 격¦ 단위중량¦ 길 이(mm)¦ 수 량¦ 중 량(kg)¦ 비 고¦ ( 개 소 당 )¦ 강 관¦ Φ¦ 99.5¦ 6000¦ 1¦ 597¦ 76.9¦ 6000¦ 1¦ 461.4¦ SPS 400¦ 53.8¦ 1¦ 322.8¦ x¦ 9t¦ 457.2¦ Φ¦ x¦ 9t¦ 355.6¦ Φ¦ x¦ 7t¦ 318.5¦ 181.5¦ 2¦ 363.0¦ Φ¦ x¦ 32¦ 850¦ 69.2¦ 2¦ 138.4¦ x¦ 18¦ 700¦ 50.9¦ 2¦ 101.8¦ x¦ 18¦ 600¦ 127.2¦ 5.3¦ 24¦ 89.6¦ x¦ 18¦ 150¦ x¦ 250¦ 강 판¦ SS 400¦ 28¦ M¦ x¦ 80¦ 24¦ 140¦ M¦ x¦ 80¦ 16¦ 조 립 볼 트¦ 앙 카 볼 트¦ 함체거치대¦ M¦ 30¦ Φ¦ x¦ 4.5¦ 267.4¦ 12¦ 1¦ 1¦ 8.8T¦ 6000¦ Φ¦ Φ¦ x¦ 18¦ 115¦ x¦ 200¦ x¦ 18¦ 165¦ x¦ 200¦ x¦ 18¦ 140¦ x¦ 200¦ x¦ 250¦ 3.2¦ 4.6¦ 4.0¦ 28¦ 12¦ 8¦ 55.2¦ 32.0¦ 51.0¦ 1¦ 39.6¦ x¦ 9¦ 850¦ 6.2¦ 12¦ 74.4¦ x¦ 9¦ 350¦ Φ¦ Φ¦ 1000¦ 덮 개¦ ㄴ형강¦ SS 400¦ x¦ 4¦ 6.85¦ 7¦ 112.9¦ x¦ 50¦ 50¦ 6.85¦ 6¦ 37.0¦ x¦ 50¦ 50¦ L¦ L¦ x¦ 4¦ 6.85¦ 6¦ 23.8¦ x¦ 50¦ 50¦ 6.85¦ 8¦ 32.9¦ x¦ 50¦ 50¦ L¦ L¦ ㄱ형강¦ x¦ 5t¦ 5.0¦ 8¦ 36.0¦ x¦ 65¦ 65¦ Φ¦ x¦ 4¦ x¦ 4¦ 2355¦ 900¦ 578¦ 600¦ 900¦ 38.7¦ 1¦ 77.4¦ Φ¦ x¦ 6t¦ 267.4¦ 2000¦ 3.8¦ 12¦ 30.4¦ 44.3¦ 2¦ 88.6¦ x¦ 18¦ 560¦ Φ¦ x¦ 18¦ 135¦ x¦ 200¦ N O T E¦ 1. 본 상세도는 예시도이며 감독관과 협의하여 시공할것¦ 품 명¦ 재 료 표¦ 규 격¦ 수 량¦ No.¦ 1¦ 2¦ 3¦ 4¦ 5¦ 6¦ {\T0.85;강관}¦ L-50 × 50 × 4t × 2,356㎜¦ {\fGulim¦b0¦i0¦c129¦p50;7}¦ 7¦ 8¦ 9¦ 11¦ {\T0.85;작업대}¦ {\T0.85;강판}¦ {\T0.85;Check Plate}¦ {\T0.85;조립볼트}¦ 10¦ {\T0.85;평철}¦ {\T0.85;피뢰침}¦ L-50 × 50 × 4t × 900㎜¦ {\fGulim¦b0¦i0¦c129¦p50;6}¦ L-50 × 50 × 4t × 578㎜¦ L-50 × 50 × 4t × 600㎜¦ 220㎜ × 9t × 185㎜¦ {\fGulim¦b0¦i0¦c129¦p50;6}¦ {\fGulim¦b0¦i0¦c129¦p50;6}¦ {\fGulim¦b0¦i0¦c129¦p50;6}¦ {\fGulim¦b0¦i0¦c129¦p50;6}¦ CHK'D PL - 4.5t¦ BOLT M16 × 40¦ U.BOLT M16 × 160¦ 일반형¦ {\fGulim¦b0¦i0¦c129¦p50;42}¦ {\fGulim¦b0¦i0¦c129¦p50;2}¦ {\fGulim¦b0¦i0¦c129¦p50;1}¦ 50b × 6t × 540㎜¦ 155㎜ × 9t × 163㎜¦ 상부구조물 상세도¦ ST-EM-106-002¦ 상부구조물 상세도¦ 상부구조물 상세도.dwg¦ ST-EM-106-002_¦ 팬틸트 고정판 상세도¦ φ114.3 x 4.5t¦ φ50 HOLE¦ 50¦ φ140.8¦ φ200.8¦ 12¦ 230¦ 42¦ 90°¦ 상 세 "F"¦ 팬틸트케이블 인입구 상세도¦ 4-¦ ∅¦ 10 Hole¦ M8x¦ 25¦ Bolt¦ ∅¦ 20x130 ¦ R.B¦ ∅¦ 45 ¦ Hole¦ 69¦ 70¦ 86¦ 12¦ 97¦ 121¦ 12¦ 272¦ 164¦ 188¦ 12¦ 12¦ 상 세 "E"¦ \A1;50¦ 200¦ NUT-2ea(M10x25,Sus-Bolt)¦ Pole과 결합부위는 U-BOLT 처리¦ %%C42.7 x 2.3t¦ 재질은 Pole과 동일¦ 피뢰침지지대 고정용¦ 낙뢰방지기 취부 상세¦ 상 세 "G"¦ 상 세 "D"¦ L형강-50x50x4x600¦ 100¦ 75¦ 75¦ 4PL-350x250x9¦ ∅19 HOLE¦ 40¦ 50¦ 340¦ 40¦ 40¦ 50¦ 40¦ M16-80 BOLT¦
| [18ED17] 완주삼봉지구스마트도시 정보통신 설계용역 - 복사본 | [18ED17] 완주삼봉지구스마트도시 정보통신 설계용역 - 복사본 | 07-SS-PSB-105-001 확대평면도 01~17.dwg | H¦ B¦ BUS¦ B¦ V¦ VT¦ SC¦ 방향¦ 수칙¦ 종합¦ 이용¦ 표지¦ 이용¦ 주차¦ 2CD-P(Ø28)¦ 10(S-보도)¦ 1H¦ 수2(S)¦ 2H¦ 수2(S)¦ 3-2H¦ 수1(S)¦ 3H¦ 수2(S)¦ 3-1H¦ 수1(S)¦ 4H¦ 수2(S)¦ 5H¦ 수2(S)¦ 6H¦ 수2(S)¦ 8H¦ 수2(S)¦ 10H¦ 수2(S)¦ 11H¦ 수2(S)¦ 12H¦ 수2(S)¦ 13H¦ 수2(S)¦ 14H¦ 수2(S)¦ 15H¦ 수2(S)¦ 16H¦ 수2(S)¦ 18H¦ 수2(S)¦ 19H¦ 수2(S)¦ 20H¦ 수2(S)¦ 23H¦ 수2(S)¦ 24H¦ 수2(S)¦ 24-1H¦ 수1(S)¦ 25H¦ 수2(S)¦ 26H¦ 수2(S)¦ 27H¦ 수2(S)¦ 28H¦ 수2(S)¦ 29H¦ 수2(S)¦ 30H¦ 수2(S)¦ 31H¦ 수2(S)¦ 32H¦ 수2(S)¦ 33H¦ 수2(S)¦ 34H¦ 수2(S)¦ 35H¦ 수2(S)¦ 4-4B¦ H-66(S)¦ 통신국사¦ 11-4B¦ H-66(S)¦ 3-5H¦ 수1(S)¦ 24-3H¦ 수1(S)¦ 24-4H¦ 수1(S)¦ 33-1H¦ 수2(S)¦ 3-4H¦ 수1(S)¦ 11-1H¦ 수1(S)¦ 20-3B¦ H-66(S)¦ 20-2B¦ H-66(S)¦ 21-4H¦ 수1(S)¦ 21H¦ 수2(S)¦ 3-4-1B¦ H-66(S)¦ 3-6-1B¦ H-66(S)¦ 17-2B¦ H-66(S)¦ 33-2H¦ 수1(S)¦ 24-2H¦ 수1(S)¦ 24-5B¦ H-66(S)¦ 24-6B¦ H-66(S)¦ 23-1B¦ H-66(S)¦ 25(S-보도)¦ 2FC(Ø100)¦ 4PE(Ø28)¦ 95(S-보도)¦ 2FC(Ø100)¦ 4PE(Ø28)¦ 2CD-P(Ø28)¦ 17(S-보도)¦ 40(AS:20,S:20)¦ 2FC(Ø100)¦ 4PE(Ø28)¦ 30(AS)¦ 2FC(Ø100)¦ 4PE(Ø28)¦ 2CD-P(Ø28)¦ 43(S)¦ 50(동시)¦ 1FC(Ø100)¦ 4PE(Ø28)¦ 4-3B¦ H-66(S)¦ 2CD-P(Ø28)¦ 5(S-보도)¦ 163(S-보도)¦ 2FC(Ø100)¦ 4PE(Ø28)¦ 40(S-보도)¦ 1FC(Ø100)¦ 4PE(Ø28)¦ 2CD-P(Ø28)¦ 10(S-보도)¦ 140(S-보도)¦ 2FC(Ø100)¦ 4PE(Ø28)¦ 5-1B¦ H-66(S)¦ 2CD-P(Ø28)¦ 5(S-보도)¦ 59(S-보도)¦ 1FC(Ø100)¦ 4PE(Ø28)¦ 105(S-보도)¦ 2FC(Ø100)¦ 4PE(Ø28)¦ 2CD-P(Ø28)¦ 10(S-보도)¦ 2CD-P(Ø28)¦ 15(S-보도)¦ 145(S-보도)¦ 1FC(Ø100)¦ 4PE(Ø28)¦ 2CD-P(Ø28)¦ 5(S-보도)¦ 72(S-보도)¦ 2FC(Ø100)¦ 4PE(Ø28)¦ 7H¦ 수2(S)¦ 2CD-P(Ø28)¦ 5(S-보도)¦ 130(S-보도)¦ 2FC(Ø100)¦ 4PE(Ø28)¦ 2CD-P(Ø28)¦ 5(S-보도)¦ 52(S-보도)¦ 1FC(Ø100)¦ 4PE(Ø28)¦ 8-1B¦ H-66(S)¦ 117(S-보도)¦ 2FC(Ø100)¦ 4PE(Ø28)¦ 165(S-보도)¦ 2FC(Ø100)¦ 4PE(Ø28)¦ 9H¦ 수2(S)¦ 10-1B¦ H-66(S)¦ 111(S-보도)¦ 1FC(Ø100)¦ 4PE(Ø28)¦ 2CD-P(Ø28)¦ 40(S-보도)¦ 30(S-차도)¦ 2FC(Ø100)¦ 4PE(Ø28)¦ 11-3B¦ H-66(S)¦ 105(S-보도)¦ 1FC(Ø100)¦ 4PE(Ø28)¦ 2CD-P(Ø28)¦ 5(S-보도)¦ 2CD-P(Ø28)¦ 5(S-보도)¦ 42(AS)¦ 1FC(Ø100)¦ 4PE(Ø28)¦ 2CD-P(Ø28)¦ 46(S-보도)¦ 2CD-P(Ø28)¦ 12(동시)¦ 2CD-P(Ø28)¦ 40(동시)¦ 60(S-보도)¦ 1FC(Ø100)¦ 4PE(Ø28)¦ 12-2B¦ H-66(S)¦ 2CD-P(Ø28)¦ 20(S-보도)¦ 2CD-P(Ø28)¦ 5(S-보도)¦ 2CD-P(Ø28)¦ 18(S-보도)¦ 2CD-P(Ø28)¦ 30(S-보도)¦ 126(S-보도)¦ 2FC(Ø100)¦ 4PE(Ø28)¦ 147(S-보도)¦ 2FC(Ø100)¦ 4PE(Ø28)¦ 100(S-보도)¦ 2FC(Ø100)¦ 4PE(Ø28)¦ 2CD-P(Ø28)¦ 5(S-보도)¦ 25(S-차도)¦ 2FC(Ø100)¦ 4PE(Ø28)¦ 117(S-보도)¦ 2FC(Ø100)¦ 4PE(Ø28)¦ 2CD-P(Ø28)¦ 10(동시)¦ 17H¦ 수2(S)¦ 2CD-P(Ø28)¦ 34(S-보도)¦ 17-1H¦ 수1(S)¦ 37(S-차도)¦ 2FC(Ø100)¦ 4PE(Ø28)¦ 16-2H¦ 수1(S)¦ 16-2-1H¦ 수1(S)¦ 2CD-P(Ø28)¦ 5(S-보도)¦ 25(S-차도)¦ 1FC(Ø100)¦ 4PE(Ø28)¦ 96(S-보도)¦ 1FC(Ø100)¦ 4PE(Ø28)¦ 76(S-보도)¦ 1FC(Ø100)¦ 4PE(Ø28)¦ 2CD-P(Ø28)¦ 5(S-보도)¦ 86(AS:17, S:69)¦ 1FC(Ø100)¦ 4PE(Ø28)¦ 2CD-P(Ø28)¦ 30(동시)¦ 2CD-P(Ø28)¦ 5(S-보도)¦ 31(AS)¦ 1FC(Ø100)¦ 4PE(Ø28)¦ 2CD-P(Ø28)¦ 5(S-보도)¦ 92(S-보도)¦ 1FC(Ø100)¦ 4PE(Ø28)¦ 92(S-보도)¦ 1FC(Ø100)¦ 4PE(Ø28)¦ 3-6H¦ 수1(S)¦ 40(AS)¦ 1FC(Ø100)¦ 4PE(Ø28)¦ 3-7H¦ 수1(S)¦ 246(S-보도)¦ 1FC(Ø100)¦ 4PE(Ø28)¦ 77(S-보도)¦ 1FC(Ø100)¦ 4PE(Ø28)¦ 95(S-보도)¦ 1FC(Ø100)¦ 4PE(Ø28)¦ 185(S-보도)¦ 2FC(Ø100)¦ 4PE(Ø28)¦ 2CD-P(Ø28)¦ 5(S-보도)¦ 71(동시)¦ 1FC(Ø100)¦ 4PE(Ø28)¦ 18-1B¦ H-66(S)¦ 2CD-P(Ø28)¦ 5(S-보도)¦ 40(S-보도)¦ 1FC(Ø100)¦ 4PE(Ø28)¦ 33(S-차도)¦ 1FC(Ø100)¦ 4PE(Ø28)¦ 173(S-보도)¦ 2FC(Ø100)¦ 4PE(Ø28)¦ 2CD-P(Ø28)¦ 12(S-보도)¦ 30(S-차도)¦ 2FC(Ø100)¦ 4PE(Ø28)¦ 2CD-P(Ø28)¦ 5(S-보도)¦ 142(S-보도)¦ 1FC(Ø100)¦ 4PE(Ø28)¦ 2CD-P(Ø28)¦ 5(S-보도)¦ 105(S-보도)¦ 1FC(Ø100)¦ 4PE(Ø28)¦ 20-1H¦ 수1(S)¦ 35(S-차도)¦ 2FC(Ø100)¦ 4PE(Ø28)¦ 21-3B¦ H-66(S)¦ 2CD-P(Ø28)¦ 5(S-보도)¦ 52(S-보도)¦ 1FC(Ø100)¦ 4PE(Ø28)¦ 21-1H¦ 수2(S)¦ 21-2H¦ 수2(S)¦ 22(S-차도)¦ 1FC(Ø100)¦ 4PE(Ø28)¦ 22H¦ 수2(S)¦ 18(S-차도)¦ 2FC(Ø100)¦ 4PE(Ø28)¦ 2CD-P(Ø28)¦ 12(S-보도)¦ 37(S-보도)¦ 2FC(Ø100)¦ 4PE(Ø28)¦ 134(S-보도)¦ 2FC(Ø100)¦ 4PE(Ø28)¦ 97(S-보도)¦ 2FC(Ø100)¦ 4PE(Ø28)¦ 104(S-보도)¦ 2FC(Ø100)¦ 4PE(Ø28)¦ 2CD-P(Ø28)¦ 5(S-보도)¦ 117(S-보도)¦ 1FC(Ø100)¦ 4PE(Ø28)¦ 76(S-보도)¦ 2FC(Ø100)¦ 4PE(Ø28)¦ 2CD-P(Ø28)¦ 5(S-보도)¦ 22(S-차도)¦ 1FC(Ø100)¦ 4PE(Ø28)¦ 41(S-차도)¦ 1FC(Ø100)¦ 4PE(Ø28)¦ 201(S-보도)¦ 1FC(Ø100)¦ 4PE(Ø28)¦ 40(S-차도)¦ 1FC(Ø100)¦ 4PE(Ø28)¦ 24-10H¦ 수1(S)¦ 2CD-P(Ø28)¦ 5(동시)¦ 2CD-P(Ø28)¦ 5(S-보도)¦ 51(S-보도)¦ 1FC(Ø100)¦ 4PE(Ø28)¦ 22(S-차도)¦ 1FC(Ø100)¦ 4PE(Ø28)¦ 2CD-P(Ø28)¦ 46(S-보도)¦ 102(S-보도)¦ 1FC(Ø100)¦ 4PE(Ø28)¦ 24-8H¦ 수1(S)¦ 17(S-차도)¦ 1FC(Ø100)¦ 4PE(Ø28)¦ 92(S-보도)¦ 1FC(Ø100)¦ 4PE(Ø28)¦ 117(S-보도)¦ 1FC(Ø100)¦ 4PE(Ø28)¦ 138(S-보도)¦ 1FC(Ø100)¦ 4PE(Ø28)¦ 2CD-P(Ø28)¦ 24(동시)¦ 2CD-P(Ø28)¦ 44(동시)¦ 135(S-보도)¦ 2FC(Ø100)¦ 4PE(Ø28)¦ 58(S-보도)¦ 2FC(Ø100)¦ 4PE(Ø28)¦ 85(S-보도)¦ 2FC(Ø100)¦ 4PE(Ø28)¦ 2CD-P(Ø28)¦ 5(S-보도)¦ 27-1H¦ 수2(S)¦ 27-2H¦ 수2(S)¦ 18(S-차도)¦ 2FC(Ø100)¦ 4PE(Ø28)¦ 12(S-차도)¦ 2FC(Ø100)¦ 4PE(Ø28)¦ 2CD-P(Ø28)¦ 35(S-보도)¦ 110(S-보도)¦ 2FC(Ø100)¦ 4PE(Ø28)¦ 2CD-P(Ø28)¦ 14(동시)¦ 90(S-보도)¦ 2FC(Ø100)¦ 4PE(Ø28)¦ 160(S-보도)¦ 1FC(Ø100)¦ 4PE(Ø28)¦ 29-1H¦ 수1(S)¦ 2CD-P(Ø28)¦ 3(S-보도)¦ 132(S-보도)¦ 2FC(Ø100)¦ 4PE(Ø28)¦ 2CD-P(Ø28)¦ 24(동시)¦ 2CD-P(Ø28)¦ 17(S-보도)¦ 30-1H¦ 수1(S)¦ 30-2H¦ 수1(S)¦ 194(S-보도)¦ 1FC(Ø100)¦ 4PE(Ø28)¦ 156(S-보도)¦ 1FC(Ø100)¦ 4PE(Ø28)¦ 20(S-차도)¦ 2FC(Ø100)¦ 4PE(Ø28)¦ 200(S-보도)¦ 2FC(Ø100)¦ 4PE(Ø28)¦ 33-3B¦ H-66(S)¦ 2CD-P(Ø28)¦ 5(S)¦ 50(S)¦ 1FC(Ø100)¦ 4PE(Ø28)¦ 35(AS)¦ 2FC(Ø100)¦ 4PE(Ø28)¦ 2CD-P(Ø28)¦ 8(동시)¦ 2CD-P(Ø28)¦ 10(동시)¦ 20(S-차도)¦ 2FC(Ø100)¦ 4PE(Ø28)¦ 133(S-보도)¦ 2FC(Ø100)¦ 4PE(Ø28)¦ 2CD-P(Ø28)¦ 27(동시)¦ 2CD-P(Ø28)¦ 8(동시)¦ 238(S-보도)¦ 2FC(Ø100)¦ 4PE(Ø28)¦ 45(S-보도)¦ 2FC(Ø100)¦ 4PE(Ø28)¦ 2CD-P(Ø28)¦ 17(동시)¦ 16-1H¦ 수1(S)¦ 16-1-1H¦ 수1(S)¦ 25(S-차도)¦ 1FC(Ø100)¦ 4PE(Ø28)¦ 2CD-P(Ø28)¦ 5(S-보도)¦ 115(S-보도)¦ 1FC(Ø100)¦ 4PE(Ø28)¦ 25(S-차도)¦ 1FC(Ø100)¦ 4PE(Ø28)¦ 35-1B¦ H-66(S)¦ 45(S-보도)¦ 1FC(Ø100)¦ 4PE(Ø28)¦ 102(S-보도)¦ 1FC(Ø100)¦ 4PE(Ø28)¦ 35-2B¦ H-66(S)¦ 2CD-P(Ø28)¦ 5(S-보도)¦ 2-1B¦ H-66(S)¦ 190(S-보도)¦ 1FC(Ø100)¦ 4PE(Ø28)¦ 2CD-P(Ø28)¦ 5(S-보도)¦ 4-1B¦ H-66(S)¦ 4-2B¦ H-66(S)¦ 2CD-P(Ø28)¦ 5(S-보도)¦ 2CD-P(Ø28)¦ 5(S-보도)¦ 53(S-보도)¦ 1FC(Ø100)¦ 4PE(Ø28)¦ 2CD-P(Ø28)¦ 5(S-보도)¦ 73(S-보도)¦ 1FC(Ø100)¦ 4PE(Ø28)¦ 12-1H¦ 수1(S)¦ 12-3B¦ H-66(S)¦ (전기관로 병행구간)¦ (전기관로 병행구간)¦ (전기관로 병행구간)¦ (전기관로 병행구간)¦ 2CD-P(Ø28)¦ 14(S-보도)¦ (전기관로 병행구간)¦ (전기관로 병행구간)¦ (전기관로 병행구간)¦ (전기관로 병행구간)¦ 24-7B¦ H-66(S)¦ 16(S-차도)¦ 1FC(Ø100)¦ 4PE(Ø28)¦ (전기관로 병행구간)¦ 24-9B¦ H-66(S)¦ (전기관로 병행구간)¦ (전기관로 병행구간)¦ (전기관로 병행구간)¦ (전기관로 병행구간)¦ (전기관로 병행구간)¦ (전기관로 병행구간)¦ (전기관로 병행구간)¦ (전기관로 병행구간)¦ (전기관로 병행구간)¦ (전기관로 병행구간)¦ 2CD-P(Ø28)¦ 5(S-보도)¦ (전기관로 병행구간)¦ (전기관로 병행구간)¦ (전기관로 병행구간)¦ 11-2B¦ H-66(S)¦ 2CD-P(Ø28)¦ 50(S-보도)¦ 2CD-P(Ø28)¦ 5(S-보도)¦ 167(S-보도)¦ 1FC(Ø100)¦ 4PE(Ø28)¦ (전기관로 병행구간)¦ (전기관로 병행구간)¦ (전기관로 병행구간)¦ (전기관로 병행구간)¦ (전기관로 병행구간)¦ (전기관로 병행구간)¦ (전기관로 병행구간)¦ (전기관로 병행구간)¦ (전기관로 병행구간)¦ (전기관로 병행구간)¦ 47(S-보도)¦ 1FC(Ø100)¦ 4PE(Ø28)¦ (전기관로 병행구간)¦ (전기관로 병행구간)¦ (전기관로 병행구간)¦ (전기관로 병행구간)¦ (전기관로 병행구간)¦ (전기관로 병행구간)¦ (전기관로 병행구간)¦ (전기관로 병행구간)¦ (전기관로 병행구간)¦ (전기관로 병행구간)¦ (전기관로 병행구간)¦ (전기관로 병행구간)¦ (전기관로 병행구간)¦ (전기관로 병행구간)¦ (전기관로 병행구간)¦ (전기관로 병행구간)¦ (전기관로 병행구간)¦ (전기관로 병행구간)¦ (전기관로 병행구간)¦ (전기관로 병행구간)¦ (전기관로 병행구간)¦ (전기관로 병행구간)¦ (전기관로 병행구간)¦ (전기관로 병행구간)¦ (전기관로 병행구간)¦ (전기관로 병행구간)¦ (전기관로 병행구간)¦ (전기관로 병행구간)¦ (전기관로 병행구간)¦ (전기관로 병행구간)¦ (전기관로 병행구간)¦ 50(S-보도)¦ 1FC(Ø100)¦ 4PE(Ø28)¦ 24-3-1B¦ H-66(S)¦ 16-1-2B¦ H-66(S)¦ 11-3B¦ H-66(S)¦ 110(S-보도)¦ 1FC(Ø100)¦ 4PE(Ø28)¦ (전기관로 병행구간)¦ 36H¦ 수2(S)¦ H¦ 3¦ 140(S-보도)¦ 2FC(Ø100)¦ 4PE(Ø28)¦ 인입H/H¦ 정류장안내단말기(BIT)¦ 신호제어기¦ 차량검지기(VDS)¦ 도로전광표지(VMS)¦ 교통CCTV¦ 불법주정차단속¦ 도로방범CCTV¦ 확 대 평 면 도 14¦ SS-PSB-105-001_¦ 확대 평면도 14.DWG¦ 확대 평면도 14¦ SS-PSB-105-001_¦ E¦
| [18ED17] 완주삼봉지구스마트도시 정보통신 설계용역 - 복사본 | [18ED17] 완주삼봉지구스마트도시 정보통신 설계용역 - 복사본 | 92_BORD_0_XREF.dwg | VT¦ SC¦ S B¦ 수 계 리¦ 삼 례 읍¦ 신 탁 리¦ 고속도로(익산~장수)¦ 신 탁 리¦ 799¦ SB01¦ SB02¦ 구 미 리¦ 고 천 리¦ 봉 동 읍¦ 799¦ 799¦ 수 계 리¦ 석 전 리¦ D800mm¦ D700mm¦ D700mm¦ 15.13¦ O¦ 15.03¦ O¦ 15.08¦ O¦ D600mm¦ 15.17¦ O¦ 15.19¦ O¦ 14.66¦ 15.25¦ 15.21¦ 15.23¦ 13.76¦ 15.08¦ O¦ 15.11¦ 15.08¦ 15.13¦ O¦ 15.09¦ O¦ 15.19¦ 15.16¦ O¦ 15.08¦ O¦ 15.15¦ O¦ 15.09¦ O¦ 15.31¦ 15.28¦ 15.08¦ 13.88¦ 14.38¦ 14.35¦ 14.48¦ 15.12¦ 14.37¦ 15.24¦ 13.81¦ 13.69¦ 14.34¦ 14.12¦ 14.49¦ 15.20¦ 15.20¦ 13.79¦ 14.63¦ 14.17¦ 14.33¦ 14.26¦ 14.38¦ 15.20¦ 15.23¦ 13.85¦ 14.39¦ 14.14¦ 15.14¦ 14.42¦ 14.37¦ 14.41¦ 14.37¦ 15.24¦ 15.29¦ 14.20¦ 14.27¦ 14.56¦ 14.56¦ 14.76¦ 14.42¦ O¦ 15.05¦ O¦ 15.03¦ O¦ 측 구¦ 0.2¦ 0.9¦ 0.5¦ 0.6¦ 2.2x1.2¦ T=0.15¦ 측 구¦ 14.56¦ B1¦ 15.01¦ 14.81¦ O¦ 14.84¦ B¦ 16.06¦ T¦ 15.23¦ U¦ 14.77¦ T¦ 13.83¦ B¦ 14.33¦ B¦ 14.83¦ O¦ 14.58¦ N1¦ 16.78¦ TP1¦ 15.04¦ N¦ 14.76¦ U1¦ 15.62¦ TP2¦ 15.11¦ N1 ST¦ 15.47¦ U ST¦ 17.00¦ C2¦ 15.17¦ C ST¦ 14.83¦ N¦ 15.28¦ N¦ 14.28¦ BAT¦ 16.14¦ T¦ 15.10¦ U¦ 14.27¦ T4¦ 14.88¦ T¦ B1¦ 14.56¦ O¦ 15.00¦ T3¦ 13.62¦ B1¦ 15.06¦ N¦ 14.31¦ B1¦ 14.70¦ B¦ 14.17¦ O¦ 15.18¦ N1¦ 15.19¦ N¦ 14.76¦ T¦ 14.84¦ U1¦ 14.41¦ B1¦ 14.02¦ B¦ 14.81¦ T¦ 14.53¦ N2 ST¦ 13.45¦ B3¦ 14.57¦ N1¦ 15.23¦ N¦ 14.15¦ O¦ 15.33¦ U¦ 14.22¦ BAT¦ 14.90¦ U1¦ 13.72¦ B¦ 15.04¦ O¦ 13.95¦ N1¦ 14.72¦ C¦ 14.47¦ N1¦ 15.02¦ O¦ 15.06¦ O¦ 15.34¦ U2¦ 14.81¦ O¦ 14.80¦ 14.80¦ T¦ 14.69¦ T1¦ 14.14¦ BAT¦ 14.70¦ O¦ 14.09¦ O¦ 14.33¦ O¦ 14.81¦ N2 ST¦ 15.02¦ N1¦ 15.14¦ N¦ 14.75¦ T¦ 15.35¦ U1¦ 14.65¦ B1¦ 14.33¦ T2¦ 14.76¦ O¦ 14.39¦ O¦ 14.72¦ N2 ST¦ 15.23¦ N¦ 15.18¦ N1¦ 15.40¦ C ST¦ 14.98¦ T1¦ 14.34¦ BAT ST¦ 13.61¦ B2¦ 13.61¦ B1¦ 14.75¦ N2¦ 15.20¦ N¦ 15.07¦ O¦ 14.78¦ O¦ 14.53¦ B1 ST¦ 13.55¦ B¦ 14.55¦ O¦ 14.29¦ BAT¦ 14.45¦ O¦ 14.36¦ BAT¦ 14.30¦ BAT¦ 14.30¦ B¦ 14.65¦ N1¦ 15.14¦ N4 ST¦ 15.08¦ N2¦ 14.50¦ B1¦ 14.22¦ BAT¦ 15.29¦ U1¦ 14.90¦ T1¦ 13.82¦ B¦ 16.03¦ T¦ 15.01¦ T1¦ 14.33¦ BAT¦ 14.66¦ O¦ 14.32¦ N¦ 14.91¦ T3¦ 14.37¦ B¦ 15.02¦ N¦ 14.46¦ N1¦ 15.17¦ N¦ 15.12¦ N1¦ 15.11¦ 15.18¦ N1¦ 15.15¦ U1¦ 17.05¦ T¦ 14.79¦ T¦ 14.82¦ O¦ C¦ 14.81¦ O¦ 16.28¦ T¦ 14.40¦ BAT¦ 14.30¦ O¦ 13.96¦ B¦ 14.08¦ B1¦ 14.11¦ B¦ 14.58¦ O¦ 14.63¦ U¦ 15.02¦ N¦ 14.79¦ U1¦ 15.19¦ N ST¦ 15.03¦ N1¦ 15.16¦ 15.19¦ N¦ 13.54¦ B¦ 15.09¦ U1¦ 15.18¦ N2¦ 15.09¦ T1¦ 14.39¦ O¦ 13.62¦ B2¦ 14.27¦ B¦ 14.81¦ C¦ 15.01¦ N2¦ 15.19¦ N1¦ 15.41¦ U2¦ 14.70¦ B1 ST¦ 14.44¦ BAT¦ 14.27¦ BAT¦ 14.68¦ T¦ 13.52¦ B3¦ 14.65¦ N1¦ 15.39¦ C¦ 15.40¦ U¦ 14.77¦ BAT¦ 14.72¦ T2¦ 13.67¦ B1¦ 14.67¦ T¦ 13.46¦ B1¦ 14.81¦ N2¦ 15.22¦ N¦ 15.14¦ N2 ST¦ 14.79¦ U1¦ 14.82¦ T2¦ 14.07¦ N1¦ 14.82¦ T3¦ 14.71¦ N2¦ 15.37¦ U¦ 15.21¦ BAT¦ 14.44¦ B1¦ 14.58¦ T1¦ 14.59¦ N1¦ 14.76¦ N2¦ 15.03¦ N2¦ 15.42¦ T1¦ 14.90¦ N¦ 14.68¦ T1¦ 13.69¦ B2¦ 14.58¦ N1¦ 15.17¦ N4¦ 15.19¦ N¦ 16.73¦ C2¦ 15.23¦ T1¦ 14.85¦ N¦ 14.68¦ B1¦ 14.74¦ B ST¦ 14.27¦ B1¦ 14.79¦ O¦ 14.51¦ T2¦ 14.43¦ B ST¦ 14.39¦ O¦ 14.72¦ C ST¦ 15.10¦ N1 ST¦ 14.67¦ U1¦ 15.09¦ N1¦ 14.19¦ O¦ 17.06¦ T ST¦ 15.43¦ C¦ 15.06¦ U1¦ 14.88¦ N¦ 15.13¦ U1¦ 15.69¦ U4 ST¦ 14.87¦ O¦ 13.57¦ B3¦ 14.85¦ O¦ 14.34¦ O¦ 14.37¦ N¦ 14.47¦ B1 ST¦ 13.40¦ O¦ 15.07¦ N¦ 14.84¦ T3¦ T¦ 15.47¦ C ST¦ 15.15¦ N1¦ 15.20¦ N¦ 14.85¦ U1¦ 14.96¦ T2¦ 14.39¦ N¦ 14.01¦ T4¦ 14.64¦ N1¦ 14.99¦ N2¦ 15.26¦ N¦ 14.07¦ O¦ 14.93¦ 15.12¦ O¦ 13.94¦ N1¦ 14.11¦ T4¦ 14.74¦ U1¦ 15.06¦ N1¦ 16.51¦ C1 ST¦ 15.30¦ C¦ 14.99¦ T1¦ 14.40¦ BAT¦ 14.19¦ BAT¦ 13.57¦ B2¦ 14.56¦ T3¦ 15.12¦ N4 ST¦ 15.05¦ N1¦ 15.41¦ U¦ 15.23¦ U1¦ 13.60¦ O¦ 14.57¦ BAT¦ 14.20¦ B¦ 13.68¦ B1¦ 14.81¦ N2¦ 14.13¦ O¦ 15.17¦ N1¦ 15.41¦ C¦ 14.47¦ O¦ 14.39¦ O¦ 14.66¦ T¦ 14.88¦ T3¦ 14.84¦ N2¦ 15.20¦ N¦ 14.36¦ O¦ 15.21¦ U1¦ 14.78¦ U¦ 14.50¦ O¦ 13.48¦ D700¦ 14.52¦ O¦ 15.19¦ N4¦ 14.99¦ N2¦ 14.51¦ D600¦ 15.28¦ C ST¦ 15.04¦ U¦ 14.99¦ C¦ 16.30¦ OX¦ 15.00¦ O¦ 14.01¦ 13.60¦ B2¦ 14.32¦ N¦ 14.33¦ B1¦ 15.10¦ N¦ 14.74¦ T3¦ 15.26¦ N¦ 15.04¦ N2 ST¦ 15.08¦ BAT¦ 15.10¦ N1¦ 15.16¦ C¦ 15.08¦ U¦ 15.30¦ N¦ 15.68¦ U3 ST¦ 14.23¦ BAT¦ 13.61¦ B3¦ 14.70¦ T2¦ 14.44¦ T¦ 14.99¦ T3 ST¦ 14.15¦ T4 ST¦ 15.09¦ N¦ 14.78¦ U1¦ 15.20¦ N¦ 14.98¦ N2¦ 15.68¦ U3¦ 15.40¦ U¦ 13.84¦ O¦ 15.13¦ O¦ 14.65¦ B1¦ 14.42¦ BAT¦ 14.69¦ O¦ 14.54¦ T¦ 13.34¦ B3¦ C¦ 15.09¦ N1¦ 15.44¦ C ST¦ 15.14¦ N2¦ 15.00¦ T1¦ 14.21¦ BAT¦ 14.62¦ O¦ 13.75¦ B3¦ 14.55¦ N1¦ 15.38¦ C¦ 14.15¦ O¦ 15.32¦ U2¦ 14.42¦ B1¦ 14.72¦ T2¦ 13.61¦ B1¦ 13.90¦ N1¦ 14.32¦ O¦ 14.81¦ N3 ST¦ 14.11¦ O¦ 14.15¦ O¦ 15.24¦ C¦ 14.80¦ BAT¦ 14.71¦ T1¦ 13.64¦ B1¦ 14.63¦ N1 ST¦ 14.66¦ N2¦ 15.04¦ N2¦ 15.19¦ U¦ 14.94¦ N¦ 14.42¦ BAT¦ 14.61¦ O¦ 13.61¦ B1¦ 14.76¦ N2¦ 14.97¦ N2¦ 14.51¦ B1¦ 15.19¦ N¦ 14.92¦ N¦ 14.50¦ BAT¦ 14.36¦ BAT¦ 13.91¦ B1¦ 14.60¦ N1¦ 15.23¦ N4¦ 15.21¦ O¦ 16.60¦ C3¦ 14.67¦ B1¦ 14.85¦ N¦ 14.57¦ B1¦ 14.80¦ B1 ST¦ 15.26¦ U¦ 14.37¦ BAT¦ 14.90¦ U ST¦ 13.51¦ B2 ST¦ 14.86¦ T3¦ 14.76¦ C¦ 15.10¦ N1¦ 14.71¦ U1¦ 15.12¦ N1¦ 15.31¦ N ST¦ 15.64¦ U3 ST¦ 15.47¦ C¦ 15.10¦ C ST¦ 14.92¦ N¦ 15.10¦ U1¦ 16.05¦ T¦ 14.39¦ BAT¦ 14.40¦ BAT¦ 13.56¦ O¦ 14.48¦ N¦ 14.87¦ U1 ST¦ 14.50¦ B¦ 15.09¦ N1¦ 15.12¦ N1¦ 15.24¦ N¦ 15.39¦ U¦ 15.11¦ N1¦ 15.06¦ U1¦ 15.36¦ 14.80¦ 15.01¦ T2¦ 14.37¦ N¦ 14.70¦ C ST¦ 14.55¦ O¦ 14.18¦ O¦ 15.20¦ N1¦ 15.31¦ U¦ 15.03¦ T1 ST¦ 14.23¦ B1¦ 13.55¦ B2¦ 14.11¦ B¦ 14.74¦ TP4¦ 14.51¦ B¦ 15.06¦ N1¦ 16.58¦ C2 ST¦ 15.22¦ U¦ 14.77¦ T1¦ 14.55¦ BAT ST¦ 14.59¦ T¦ 14.55¦ T3¦ 14.80¦ N3¦ 15.38¦ U¦ 15.20¦ N1¦ 15.25¦ C¦ 14.96¦ T1¦ 14.43¦ BAT¦ 14.60¦ BAT¦ 13.61¦ B2¦ 14.39¦ O¦ 14.71¦ N2¦ 15.27¦ N¦ 15.12¦ N1¦ 14.88¦ U¦ 14.40¦ O¦ 14.22¦ B¦ 13.66¦ B1¦ 14.74¦ OX¦ 15.17¦ N¦ 15.69¦ U3¦ 15.23¦ U1¦ 14.63¦ T1¦ 14.68¦ T¦ 14.66¦ N1¦ 15.18¦ N4¦ 15.03¦ B ST¦ 15.25¦ C¦ 14.87¦ O¦ 14.94¦ U1¦ 14.70¦ D800¦ 14.43¦ BAT¦ 14.33¦ O¦ 13.91¦ B1¦ 14.35¦ N¦ 14.24¦ B1¦ 13.62¦ B3 ST¦ 15.08¦ N1¦ 14.66¦ T3¦ 15.25¦ N¦ 14.97¦ N2¦ 14.55¦ B1¦ 15.09¦ N1¦ 15.07¦ U1¦ 15.47¦ U2¦ 14.89¦ O¦ 15.36¦ T1¦ 15.07¦ O¦ 15.03¦ T1¦ 14.30¦ T4¦ 14.82¦ U¦ 13.66¦ B2¦ 14.37¦ B1¦ 14.16¦ O¦ 15.07¦ N¦ 15.19¦ N¦ 15.07¦ N1¦ 14.15¦ O¦ 15.59¦ O¦ 15.10¦ N2¦ 14.80¦ 14.82¦ 14.54¦ O¦ 14.09¦ T4¦ 14.58¦ N1¦ 15.07¦ N1¦ 15.45¦ C¦ 15.17¦ N2¦ 14.94¦ C¦ 14.88¦ O¦ 14.25¦ BAT¦ 13.94¦ N1¦ 14.25¦ O¦ 14.49¦ N1¦ 15.35¦ U¦ 15.23¦ N¦ 14.19¦ O¦ 14.77¦ BAT¦ 14.82¦ T2¦ 14.19¦ T2¦ 14.66¦ O¦ 13.61¦ B1¦ 15.04¦ N4¦ 15.14¦ N¦ 15.20¦ U¦ 14.49¦ B1¦ 14.80¦ T2¦ 13.55¦ D700¦ 13.69¦ B1¦ 14.81¦ N3 ST¦ 15.01¦ N2¦ 15.19¦ N¦ 14.98¦ U¦ 14.43¦ O¦ 13.57¦ B2¦ 14.78¦ T3¦ 14.82¦ N3 ST¦ 15.03¦ N2¦ 15.17¦ N¦ 15.14¦ T1¦ 14.96¦ N¦ 14.35¦ O¦ 14.65¦ O¦ 14.58¦ N1¦ 15.14¦ O¦ 15.19¦ O¦ 16.92¦ T¦ 15.24¦ U1¦ 14.87¦ N¦ 15.25¦ N¦ 15.44¦ T1 ST¦ 15.10¦ O¦ 14.35¦ O¦ 14.63¦ T2¦ 14.35¦ N¦ 14.86¦ T3¦ 14.73¦ C¦ 15.03¦ N¦ 14.69¦ U1¦ 15.09¦ N1¦ 15.23¦ N¦ 15.07¦ O¦ 15.38¦ U¦ 15.07¦ U1¦ 15.45¦ U2¦ 14.54¦ B1¦ 15.35¦ EP¦ 16.18¦ O¦ 14.42¦ B1¦ 14.41¦ BAT¦ 14.37¦ B¦ 14.45¦ N¦ 14.84¦ U1¦ 14.15¦ T4¦ 15.03¦ N1¦ 14.79¦ C ST¦ 15.16¦ N1¦ 15.47¦ C¦ 15.67¦ U4¦ 15.06¦ O¦ 15.04¦ U1¦ 15.37¦ C¦ 14.74¦ BAT¦ 14.32¦ B1¦ 14.28¦ BAT¦ 14.33¦ O¦ 14.72¦ C¦ 14.74¦ U1¦ 14.96¦ N2¦ 15.65¦ U2 ST¦ 15.28¦ U¦ 14.66¦ BAT ST¦ 15.20¦ T2 ST¦ 13.97¦ N1¦ 14.39¦ O¦ 14.48¦ N1¦ 15.02¦ N1¦ 16.52¦ T ST¦ 13.98¦ O¦ 14.76¦ BAT¦ 14.36¦ BAT¦ 14.21¦ T3¦ 14.02¦ N1¦ 14.40¦ O¦ 14.79¦ O¦ 15.39¦ C¦ 15.18¦ N2¦ 15.21¦ U1¦ 14.79¦ U1¦ 14.97¦ T2¦ 14.58¦ BAT¦ 14.65¦ T¦ 14.38¦ O¦ 14.66¦ N2¦ 15.25¦ N¦ 15.67¦ U2¦ 14.93¦ N¦ 17.00¦ C4¦ 14.77¦ N1¦ 14.85¦ N3¦ 15.21¦ N¦ 17.15¦ U3¦ 15.25¦ U1¦ 14.98¦ T1¦ 14.47¦ B1¦ 14.27¦ B¦ 14.83¦ T3¦ 15.12¦ N4¦ 15.18¦ T ST¦ 15.14¦ T1¦ 15.28¦ C ST¦ 14.84¦ O¦ 13.75¦ O¦ 14.80¦ B1¦ 15.08¦ T1¦ 14.33¦ N¦ 14.86¦ T3¦ 14.44¦ T3 ST¦ 15.06¦ N1¦ 14.24¦ B1¦ 15.06¦ O¦ 14.94¦ N2¦ 15.08¦ BAT¦ 14.15¦ O¦ 15.10¦ C¦ 15.13¦ T1¦ 15.08¦ U1¦ 16.04¦ T¦ 15.13¦ U¦ 14.10¦ T ST¦ 14.62¦ O¦ 14.53¦ O¦ 14.83¦ T3¦ 14.07¦ T4¦ 15.07¦ N1¦ 14.55¦ N1¦ 15.42¦ U¦ 15.04¦ N2¦ 15.69¦ U3¦ 15.15¦ N¦ 15.25¦ N ST¦ 15.15¦ N2¦ 14.79¦ C¦ 14.91¦ T2¦ 14.10¦ B¦ 13.53¦ B3¦ 14.50¦ N1¦ C ST¦ 14.06¦ O¦ 14.87¦ U1¦ 14.43¦ BAT¦ 14.27¦ BAT¦ 14.09¦ B¦ 14.39¦ O¦ 14.57¦ N1¦ 15.25¦ N¦ 15.36¦ U¦ 15.23¦ U¦ 14.78¦ U ST¦ 14.89¦ T2¦ 13.52¦ B3¦ 14.18¦ B¦ 14.90¦ T3¦ 14.84¦ N3 ST¦ 15.10¦ N1 ST¦ 13.98¦ O¦ 14.84¦ BAT¦ 14.86¦ T2¦ 13.73¦ B1¦ 14.63¦ O¦ 14.89¦ T3¦ 14.74¦ N2¦ 15.02¦ N2¦ 15.19¦ N¦ 15.20¦ U¦ 16.69¦ C4¦ 13.48¦ D700¦ 13.62¦ B1¦ 14.81¦ N3¦ 14.97¦ N2¦ 15.26¦ O¦ 14.61¦ B1¦ 14.49¦ B1¦ 13.58¦ B2¦ 14.54¦ N1¦ 15.11¦ N ST¦ 14.96¦ B1 ST¦ 14.62¦ B1¦ 15.25¦ C¦ 14.26¦ BAT ST¦ 15.23¦ T1¦ 15.74¦ T1¦ 14.18¦ B1¦ 14.38¦ T¦ 13.98¦ B¦ 14.32¦ B¦ 14.51¦ T¦ 14.47¦ B1¦ 14.72¦ C¦ 16.77¦ TP5¦ 14.70¦ U1¦ 14.65¦ B1¦ 15.42¦ U¦ 15.63¦ U4 ST¦ 15.18¦ N1¦ 15.17¦ N¦ 14.88¦ N¦ 15.23¦ N¦ 16.00¦ T¦ 14.99¦ U¦ 14.86¦ T¦ 13.48¦ O¦ 14.51¦ N¦ 14.80¦ U1¦ 14.68¦ 15.17¦ N1¦ 14.76¦ C¦ 15.09¦ N1¦ 15.45¦ C¦ 14.39¦ O¦ 15.38¦ U¦ 15.12¦ C ST¦ 15.34¦ C¦ 15.04¦ T1¦ 14.85¦ T1¦ 14.29¦ BAT¦ 13.94¦ N1 ST¦ 14.41¦ B¦ 15.06¦ N1¦ 15.66¦ U3 ST¦ 15.42¦ U2¦ 13.70¦ O¦ 14.92¦ T2¦ 13.98¦ N1¦ 14.38¦ T3¦ 14.57¦ N1¦ 15.05¦ N1¦ 14.17¦ O¦ 15.38¦ U1 ST¦ 14.75¦ BAT¦ 14.39¦ BAT¦ 13.37¦ B2¦ 13.79¦ B2¦ 14.88¦ O¦ 14.83¦ N3¦ 15.39¦ C¦ 15.17¦ N1¦ 15.22¦ U¦ 14.98¦ T1¦ 14.87¦ O¦ 14.61¦ BAT¦ 14.29¦ B¦ 14.92¦ T3¦ 14.72¦ N2¦ 15.27¦ N¦ 15.70¦ U3¦ 15.23¦ 14.85¦ N¦ 17.06¦ C3¦ 14.77¦ T¦ 14.62¦ N1¦ 14.84¦ N3¦ 15.26¦ N¦ 16.83¦ BOX¦ 14.05¦ O¦ 14.84¦ U¦ 14.48¦ O¦ 14.46¦ T2¦ 13.82¦ B1¦ 15.06¦ O¦ 15.20¦ N ST¦ 17.03¦ C3¦ 15.21¦ U1¦ 14.89¦ N¦ 14.64¦ B1¦ 15.52¦ T1¦ 15.24¦ U¦ 14.69¦ O¦ 13.64¦ B2¦ 14.42¦ B1¦ 14.39¦ T3¦ 15.08¦ N¦ 14.36¦ B1¦ 15.38¦ T1¦ 15.02¦ O¦ 14.51¦ B1¦ 15.11¦ N¦ 15.09¦ U1¦ 15.22¦ N2¦ 15.05¦ U¦ 15.30¦ T1¦ 15.90¦ T ST¦ 14.36¦ BAT¦ 14.82¦ T¦ 14.70¦ U¦ 14.20¦ B¦ 14.59¦ N1 ST¦ 13.36¦ O¦ 15.06¦ N1¦ 14.57¦ N1¦ 14.22¦ O¦ 15.03¦ N1¦ 15.09¦ O¦ 15.27¦ N1 ST¦ 15.31¦ N¦ 15.11¦ N2¦ 14.80¦ U1¦ 14.87¦ O¦ 14.25¦ BAT¦ 13.66¦ B2¦ 14.12¦ T4¦ 14.62¦ N1¦ 15.20¦ N¦ 15.26¦ N¦ 15.24¦ C ST¦ 14.67¦ BAT¦ 15.03¦ T1¦ 14.63¦ O¦ 13.46¦ B1¦ 14.75¦ O¦ 14.11¦ O¦ 15.15¦ N1¦ 13.98¦ O¦ 14.88¦ N ST¦ 14.70¦ T1¦ 13.31¦ D800¦ 14.64¦ T¦ 13.78¦ B1¦ 14.80¦ N3¦ 15.11¦ N3 ST¦ 14.19¦ O¦ 13.96¦ O¦ 14.40¦ B1¦ 14.75¦ T2¦ 14.39¦ T2¦ 14.64¦ N1¦ 14.71¦ N2¦ 14.99¦ N2¦ 15.45¦ O¦ 15.18¦ U1 ST¦ 14.81¦ N ST¦ 16.98¦ T ST¦ 14.35¦ BAT¦ 14.76¦ O¦ 14.68¦ N1¦ 14.85¦ N3¦ 15.02¦ N2¦ 15.03¦ T1¦ 15.15¦ N¦ 14.88¦ N¦ 14.62¦ T1¦ 14.38¦ BAT¦ 14.66¦ T¦ 14.64¦ N1¦ 15.05¦ N¦ 15.40¦ T1 ST¦ 14.01¦ O¦ 16.09¦ U¦ 14.63¦ D800¦ 14.30¦ O¦ 19.33¦ 18.57¦ T2¦ 18.69¦ T1¦ 18.35¦ C1¦ 19.04¦ O¦ 18.30¦ B2¦ 17.94¦ B1¦ 18.56¦ C1¦ 18.57¦ O¦ 18.35¦ B3¦ 17.90¦ D1000¦ 18.64¦ T3¦ 19.89¦ C1 ST¦ 18.84¦ A¦ 18.62¦ O¦ 19.86¦ C2 ST¦ 18.66¦ O¦ 18.52¦ C1¦ 18.15¦ O¦ 18.82¦ A¦ 18.68¦ O¦ 18.07¦ O¦ 18.93¦ T1¦ 17.86¦ B1 ST¦ 18.28¦ C1¦ 0.25¦ 0.8¦ 0.8¦ 측 구¦ 흄관D800mm¦ 옹벽상단¦ (GH:19.86)¦ (GH:17.86)¦ 옹벽하단¦ 옹벽상단¦ 2.0(옹벽)¦ (GH:19.89)¦ 옹벽하단¦ (GH:17.89)¦ 옹벽상단¦ (GH:19.85)¦ (GH:17.85)¦ 옹벽하단¦ 흄관D800mm¦ 흄관D800mm¦ 옹벽상단¦ 옹벽하단¦ (GH:19.96)¦ (GH:17.96)¦ 0.25¦ 0.8¦ 0.8¦ 측 구¦ 2.0(옹벽)¦ 흄관D800mm¦ 옹벽상단¦ 옹벽하단¦ (GH:20.09)¦ (GH:18.09)¦ 옹벽상단¦ 옹벽하단¦ (GH:20.21)¦ (GH:18.21)¦ ?¦ 1.2¦ 1.2¦ 측 구¦ 흄관D1000mm¦ 흄관D1000mm¦ 0.15¦ 0.5¦ 0.6¦ 0.9¦ 측 구¦ 0.15¦ 0.5¦ 0.6¦ 0.9¦ 측 구¦ 0.15¦ 0.5¦ 0.6¦ 0.9¦ 측 구¦ 0.15¦ 0.5¦ 0.6¦ 0.9¦ 측 구¦ 0.15¦ 0.5¦ 0.6¦ 0.9¦ 측 구¦ 0.15¦ 측 구¦ 0.5¦ 0.6¦ 0.9¦ 측 구¦ 0.1¦ 0.8¦ 0.7¦ 0.1¦ 0.5¦ 0.6¦ 1.7(옹벽)¦ 0.7¦ 측 구¦ 0.15¦ 0.5¦ 0.6¦ 0.9¦ 측 구¦ 옹벽상단¦ (GH:20.43)¦ 옹벽하단¦ (GH:18.73)¦ 옹벽상단¦ (GH:20.42)¦ 옹벽하단¦ (GH:18.72)¦ 집수정 H=2.7¦ 19.01¦ O¦ 19.09¦ JP ST¦ 18.67¦ SG ST¦ 19.96¦ A¦ 16.78¦ O¦ 20.22¦ A¦ 18.34¦ C ST¦ 20.03¦ O¦ 17.68¦ C¦ 17.26¦ A¦ 16.51¦ C ST¦ 18.90¦ 18.67¦ U ST¦ 19.21¦ A1¦ 20.49¦ OT¦ 19.03¦ A1¦ 18.49¦ B ST¦ 19.14¦ JP ST¦ 18.62¦ T1 ST¦ 18.26¦ O¦ 19.90¦ A¦ 18.14¦ C ST¦ 20.31¦ A¦ 18.33¦ C¦ 20.02¦ O¦ 17.61¦ A¦ 18.17¦ B1¦ 17.09¦ A¦ 16.80¦ A¦ 16.39¦ A¦ 18.70¦ O¦ 18.69¦ U¦ 20.43¦ OT¦ 18.96¦ T ST¦ 19.01¦ A1¦ 18.55¦ B¦ 20.21¦ A¦ 18.55¦ T1¦ 18.50¦ A¦ 19.85¦ A¦ 17.91¦ C¦ 20.21¦ A ST¦ 18.22¦ A¦ 20.37¦ A ST¦ 17.61¦ C ST¦ 18.65¦ T1¦ 16.96¦ SG ST¦ 16.81¦ A¦ 18.73¦ U¦ 19.33¦ C ST1.0¦ 19.33¦ U ST¦ 18.52¦ B ST¦ 19.13¦ C¦ 19.11¦ T¦ 20.21¦ A ST¦ 18.04¦ B1¦ 18.52¦ A¦ 19.83¦ A¦ 17.85¦ A¦ 20.18¦ A¦ 18.32¦ A¦ 20.27¦ A¦ 17.57¦ C¦ 17.08¦ C ST¦ 16.85¦ C ST¦ 19.39¦ A1¦ 19.31¦ C ST¦ 19.33¦ U ST¦ 18.86¦ A1¦ 20.35¦ A¦ 18.60¦ C¦ 19.71¦ A ST¦ 16.98¦ O¦ 20.34¦ A¦ 18.36¦ C¦ 20.07¦ A¦ 17.52¦ A¦ 16.88¦ A¦ 16.72¦ A¦ 19.34¦ A2¦ 18.66¦ O¦ 19.31¦ A1¦ 18.88¦ O¦ 19.16¦ A1¦ 18.80¦ U¦ 18.90¦ 20.27¦ A¦ 19.19¦ C1¦ 17.43¦ O¦ 19.65¦ A¦ 17.81¦ C¦ 20.29¦ A¦ 17.22¦ O¦ 19.81¦ A¦ 17.45¦ C¦ 16.92¦ A¦ 15.67¦ O¦ 19.29¦ A2 ST¦ 18.70¦ O¦ 18.98¦ U ST¦ 18.98¦ T ST¦ 20.41¦ A ST¦ 19.22¦ 18.39¦ A¦ 19.56¦ A¦ 17.67¦ A¦ 18.75¦ U¦ 20.31¦ A¦ 18.17¦ A¦ 17.28¦ A¦ 16.60¦ A¦ 18.28¦ B2 ST¦ 19.71¦ O¦ 18.94¦ O¦ 18.97¦ U ST¦ 18.62¦ B ST¦ 18.90¦ A¦ 20.59¦ O¦ 18.49¦ C¦ 19.60¦ A¦ 17.74¦ C¦ 18.55¦ B¦ 20.34¦ A¦ 18.66¦ 18.30¦ C¦ 17.00¦ C¦ 16.68¦ C¦ 19.44¦ A2¦ 19.38¦ C ST¦ 18.92¦ U¦ 19.14¦ A1¦ 18.52¦ B¦ 19.08¦ U¦ 19.06¦ C ST¦ 20.32¦ A¦ 18.42¦ C¦ 19.66¦ A¦ 17.69¦ A¦ 18.70¦ U¦ 20.03¦ A¦ 17.97¦ 18.16¦ C¦ 16.83¦ A¦ 19.22¦ C1¦ 19.32¦ C¦ 20.45¦ OT¦ 18.87¦ 19.63¦ 19.07¦ A1¦ 19.13¦ T¦ 19.00¦ U¦ 18.96¦ C¦ 20.36¦ A¦ 18.33¦ A¦ 19.96¦ O¦ 17.73¦ C¦ 18.40¦ O¦ 20.06¦ A¦ 17.88¦ A¦ 17.23¦ A¦ 18.55¦ O¦ 16.55¦ C¦ 19.18¦ C1¦ 19.29¦ A1¦ 20.45¦ OT¦ 19.17¦ C ST¦ 19.12¦ T ST¦ 19.14¦ JP ST¦ 18.58¦ A¦ 흄관(관경,방향파악불가)¦ 흄관D1000mm¦ 흄관D600mm¦ 18.33¦ 18.98¦ 17.07¦ A¦ 17.47¦ A¦ 16.31¦ B1¦ 16.56¦ N¦ 17.34¦ BAT¦ 16.51¦ N ST¦ 17.59¦ A¦ 17.10¦ A1¦ 17.35¦ A1¦ 16.60¦ B1¦ 17.14¦ A¦ 16.98¦ EP¦ 16.15¦ VH¦ 16.59¦ B1¦ 16.59¦ BAT¦ 16.71¦ N ST¦ 16.28¦ VH¦ 16.66¦ B1 ST¦ 16.60¦ B1¦ 16.72¦ B1¦ 17.21¦ BAT¦ 16.41¦ B1¦ 16.52¦ BAT ST¦ 16.40¦ B1¦ 17.51¦ A1¦ 16.15¦ N ST¦ 16.35¦ B1¦ 17.64¦ A1¦ 16.64¦ N¦ 16.58¦ N¦ 17.14¦ A1¦ 16.88¦ BAT¦ 17.40¦ SMH¦ 17.14¦ A1¦ 16.22¦ B ST¦ 16.57¦ N¦ 16.58¦ BAT¦ 16.42¦ B¦ 16.65¦ B1¦ 17.65¦ SMH¦ 16.62¦ B1¦ 17.08¦ BAT¦ 17.16¦ SMH¦ 16.44¦ B1¦ 17.43¦ A¦ 16.35¦ B1 ST¦ 17.47¦ BAT¦ 17.04¦ EP¦ 17.25¦ BAT ST¦ 16.38¦ N¦ 16.90¦ BAT¦ 17.30¦ A¦ 17.05¦ A1¦ 16.59¦ BAT¦ 16.20¦ VH¦ 16.54¦ B1¦ 16.42¦ N¦ 16.43¦ BAT¦ 17.41¦ A¦ 17.12¦ EP¦ 16.47¦ B1¦ 16.57¦ B1¦ 17.27¦ SMH¦ 16.18¦ VH ST¦ 16.60¦ N¦ 16.18¦ VH ST¦ 16.58¦ B1¦ 16.21¦ VH ST¦ 17.22¦ BAT¦ 17.17¦ A1¦ 17.24¦ BAT¦ 16.63¦ VH ST¦ 16.90¦ BAT¦ 17.09¦ A¦ 16.52¦ BAT¦ 17.44¦ A¦ 16.57¦ VH ST¦ 17.54¦ A1¦ 16.57¦ B1¦ 16.80¦ B1¦ 16.21¦ N¦ 16.48¦ B1 ST¦ 17.10¦ EP¦ 16.59¦ BAT¦ 17.11¦ A¦ 16.26¦ B¦ 16.60¦ B1¦ 17.07¦ A1¦ 16.24¦ B1¦ 17.48¦ SMH¦ 16.19¦ VH¦ 16.94¦ BAT ST¦ 17.63¦ A1¦ 16.72¦ VH¦ 17.37¦ A1¦ 16.58¦ B1¦ 16.40¦ B1¦ 16.79¦ N¦ 16.40¦ B1¦ 17.31¦ A¦ 16.74¦ B1¦ 16.50¦ B1¦ 17.29¦ A¦ 16.53¦ B1¦ 17.22¦ A1¦ 15.96¦ O¦ 15.61¦ EP¦ 16.13¦ O¦ 16.37¦ A¦ 16.60¦ EP¦ 16.45¦ T¦ 15.58¦ U¦ 16.75¦ O¦ 15.72¦ C¦ 16.08¦ T ST¦ 16.02¦ O¦ 16.23¦ EP¦ 15.74¦ B1¦ 15.93¦ A¦ 15.85¦ Q¦ 15.51¦ D600¦ 16.05¦ A¦ 15.74¦ A1 ST¦ 16.38¦ JP¦ 16.20¦ C1 ST¦ 15.57¦ D600¦ 16.16¦ 15.62¦ B2¦ 15.97¦ T¦ 16.60¦ SKLINE¦ 16.45¦ T¦ 15.58¦ U1¦ 16.41¦ T2¦ 15.72¦ W ST¦ 16.53¦ HB¦ 16.34¦ F¦ 16.62¦ T1 ST¦ 16.45¦ F ST¦ 15.97¦ O¦ 15.70¦ B¦ 15.99¦ A1¦ 16.47¦ O¦ 15.51¦ B2¦ 15.49¦ U ST¦ 16.21¦ 15.52¦ U1¦ 16.46¦ T1¦ 16.50¦ T¦ 14.96¦ O¦ 15.74¦ W¦ 16.52¦ HB¦ 16.31¦ T2 ST¦ 16.32¦ WMH¦ 16.25¦ EP¦ 16.10¦ A¦ 15.87¦ A1¦ 15.48¦ 15.50¦ U1 ST¦ 16.00¦ T2¦ 16.19¦ A¦ 16.31¦ C¦ 16.02¦ O¦ 15.50¦ U¦ 16.18¦ T2¦ 15.61¦ B ST¦ 16.04¦ O¦ 16.18¦ T1 ST¦ 15.61¦ JP¦ 16.32¦ A1¦ 16.47¦ SD¦ 15.74¦ A1¦ 15.45¦ B2 ST¦ 16.31¦ JE¦ 16.13¦ O¦ 16.66¦ T1¦ C4¦ 16.19¦ TMH¦ 16.30¦ A¦ 16.15¦ A1¦ 16.50¦ A¦ 16.18¦ C1¦ 16.48¦ C¦ 15.67¦ B2¦ 16.37¦ A¦ 16.98¦ O¦ 16.54¦ EP¦ 15.71¦ Q ST¦ 16.43¦ A1¦ 15.55¦ 15.89¦ O¦ 15.58¦ B1¦ 16.34¦ JE¦ 15.97¦ O¦ 16.78¦ EP¦ 16.01¦ A¦ 16.27¦ LP¦ 15.65¦ B¦ 16.13¦ A1¦ 16.38¦ O¦ 15.63¦ B ST¦ 16.13¦ C1¦ 15.63¦ B¦ 16.16¦ T2¦ 15.24¦ 15.15¦ B ST¦ 16.45¦ T1¦ 15.67¦ A1¦ 16.55¦ SD¦ 16.08¦ O¦ 15.58¦ B¦ 16.44¦ F¦ 15.99¦ Q ST¦ 16.20¦ C¦ 15.61¦ B2¦ 16.04¦ T ST¦ 16.09¦ T2¦ 16.56¦ O¦ 16.53¦ C ST¦ 15.90¦ O¦ 15.54¦ B2¦ 16.45¦ A¦ 16.89¦ O¦ 16.46¦ T2¦ 16.37¦ O¦ 15.80¦ Q¦ 16.29¦ T1¦ 15.76¦ CB¦ 16.36¦ C ST¦ 16.36¦ F¦ 16.01¦ Q¦ 16.75¦ LSS¦ 16.03¦ A1¦ B¦ 16.47¦ T1¦ 16.32¦ 15.55¦ B¦ 16.14¦ C1¦ 16.03¦ T2¦ 15.32¦ D800¦ 16.31¦ C¦ 15.82¦ W ST¦ 15.87¦ A1¦ 16.09¦ Q¦ 15.59¦ B2¦ 16.20¦ A¦ 15.93¦ A1¦ 16.43¦ A¦ 16.21¦ EP¦ 16.26¦ O¦ 16.69¦ EP¦ 16.49¦ O¦ 16.17¦ C1¦ 15.60¦ D600¦ 16.57¦ A¦ 16.84¦ O¦ 16.68¦ TP¦ 15.63¦ A1¦ 16.74¦ SW ST¦ 16.41¦ TP¦ 15.97¦ W¦ 15.29¦ B¦ 16.33¦ MH¦ 15.94¦ A1¦ 16.57¦ C¦ 15.82¦ SMH¦ 15.56¦ B1¦ 16.15¦ A ST¦ 15.88¦ A1¦ 15.39¦ B3¦ C¦ 16.10¦ T¦ 16.50¦ A¦ 16.17¦ C1¦ 15.60¦ B¦ 16.01¦ T¦ 16.12¦ T2¦ 16.43¦ C¦ 16.07¦ F ST¦ 15.56¦ 16.11¦ O¦ 16.01¦ EP¦ 16.13¦ T2¦ 16.01¦ Q¦ 15.80¦ A1¦ TP.3¦ 16.69¦ D800mm¦ 0.9(0.6)x0.5¦ T=0.15¦ 측 구¦ D600mm¦ 이¦ M¦ 0.9(0.6)x0.6¦ T=0.15¦ 측 구¦ D600mm¦ 16.55¦ 16.76¦ 23.12¦ 17.28¦ 16.91¦ 23.48¦ 16.22¦ 17.17¦ 15.87¦ 15.97¦ 15.96¦ 16.33¦ 16.45¦ 16.75¦ 17.43¦ 16.24¦ 16.63¦ 20.04¦ 17.70¦ 18.06¦ 16.11¦ 17.34¦ 16.92¦ 15.80¦ 16.22¦ 16.59¦ 16.61¦ 17.23¦ 16.57¦ 16.23¦ 16.57¦ 16.82¦ 16.18¦ 17.52¦ 25.20¦ 16.92¦ 15.66¦ 16.21¦ 16.77¦ 15.96¦ 16.82¦ 16.02¦ 17.34¦ 17.49¦ 16.78¦ 17.15¦ 15.82¦ 17.07¦ 16.47¦ 16.66¦ 16.55¦ 15.95¦ 16.53¦ 16.21¦ 17.30¦ 17.46¦ 16.36¦ 17.24¦ 15.51¦ 16.70¦ 16.55¦ 16.53¦ 15.91¦ 16.54¦ 16.66¦ 17.44¦ 16.92¦ 17.42¦ 15.92¦ 17.57¦ 18.97¦ 16.68¦ 16.41¦ 16.54¦ 16.20¦ 17.70¦ 17.32¦ 17.20¦ 16.05¦ 16.56¦ 16.57¦ 16.54¦ 16.28¦ 16.83¦ 16.85¦ 17.26¦ 16.86¦ 16.23¦ 17.12¦ 15.72¦ 15.99¦ 15.91¦ 16.66¦ 16.55¦ 17.64¦ 16.37¦ 19.91¦ 16.92¦ 17.42¦ 15.76¦ 16.63¦ 23.28¦ 15.81¦ 16.85¦ 16.51¦ 16.29¦ 17.48¦ 16.56¦ 16.63¦ 16.77¦ 17.52¦ 17.69¦ 16.34¦ 16.88¦ 16.57¦ 15.87¦ 16.82¦ 16.57¦ 16.34¦ 16.64¦ 16.24¦ 16.81¦ 16.98¦ 15.41¦ 16.52¦ 16.97¦ 16.70¦ 17.20¦ 16.94¦ 15.94¦ 16.39¦ 15.47¦ 17.34¦ 17.36¦ 15.81¦ 18.95¦ 17.06¦ 16.93¦ 16.34¦ 16.29¦ 16.90¦ 16.92¦ 15.71¦ 16.42¦ 16.03¦ 16.49¦ 16.69¦ 18.26¦ 15.76¦ 16.86¦ 16.25¦ 16.61¦ 17.28¦ 16.55¦ 16.92¦ 17.06¦ 17.06¦ 16.41¦ 15.31¦ 17.06¦ 15.95¦ 18.97¦ 16.75¦ 16.22¦ 19.14¦ 17.16¦ 16.91¦ 16.33¦ 16.21¦ 17.26¦ 16.95¦ 16.95¦ 15.69¦ 15.78¦ 16.13¦ 16.59¦ 16.07¦ 16.80¦ 15.83¦ 16.88¦ 16.82¦ 16.13¦ 17.95¦ 17.30¦ 16.81¦ 16.65¦ 16.82¦ 15.68¦ 15.90¦ 15.66¦ 16.25¦ 15.97¦ 15.66¦ 15.90¦ 17.31¦ 17.36¦ 15.79¦ 16.34¦ 17.14¦ 17.03¦ 16.30¦ 15.85¦ 15.92¦ 15.95¦ 16.67¦ 16.87¦ 15.72¦ 16.82¦ 16.61¦ 16.93¦ 16.96¦ 16.93¦ 16.88¦ 16.95¦ 16.98¦ 16.89¦ 16.45¦ 15.98¦ 19.08¦ 16.77¦ 16.76¦ 15.80¦ 15.98¦ 17.16¦ 17.17¦ 15.65¦ 15.78¦ 16.88¦ 15.78¦ 16.24¦ 15.79¦ 16.55¦ 17.16¦ 16.50¦ 16.89¦ 16.59¦ 16.28¦ 16.42¦ 18.12¦ 15.38¦ 15.37¦ 16.53¦ 15.62¦ 17.10¦ 15.91¦ 15.59¦ 16.34¦ 16.17¦ 17.30¦ 17.29¦ 15.70¦ 15.70¦ 17.06¦ 17.29¦ 16.84¦ 16.19¦ 16.45¦ 16.10¦ 16.54¦ 16.93¦ 16.90¦ 15.54¦ 19.88¦ 16.63¦ 15.37¦ 16.46¦ 15.32¦ 16.61¦ 16.81¦ 16.59¦ 16.92¦ 16.47¦ 15.35¦ 16.19¦ 18.95¦ 16.81¦ 15.65¦ 15.98¦ 17.08¦ 15.75¦ 15.79¦ 16.49¦ 17.02¦ 17.41¦ 16.55¦ 16.59¦ 16.31¦ 15.98¦ 16.73¦ 18.02¦ 15.69¦ 16.60¦ 15.37¦ 18.07¦ 16.59¦ 16.92¦ 16.68¦ 15.28¦ 16.29¦ 15.65¦ 16.13¦ 16.61¦ 15.86¦ 16.84¦ 16.80¦ 16.59¦ 24.73¦ 16.81¦ 17.36¦ 16.29¦ 15.79¦ 16.72¦ 17.33¦ 17.04¦ 16.90¦ 15.54¦ 16.84¦ 16.45¦ 16.59¦ 17.32¦ 15.55¦ 24.00¦ 16.58¦ 17.14¦ 16.39¦ 16.74¦ 16.43¦ 16.88¦ 16.76¦ 16.80¦ 16.35¦ 18.91¦ 16.19¦ 19.01¦ 17.38¦ 16.79¦ 16.59¦ 15.67¦ 17.36¦ 17.14¦ 15.76¦ 24.91¦ 17.20¦ 17.08¦ 15.77¦ 17.20¦ 16.55¦ 16.40¦ 15.80¦ 16.96¦ 17.02¦ 16.98¦ 15.75¦ 23.37¦ 16.48¦ 16.00¦ 16.98¦ 16.90¦ 15.35¦ 16.87¦ 16.61¦ 16.39¦ 16.00¦ 17.17¦ 16.30¦ 16.00¦ 17.37¦ 16.86¦ 16.45¦ 15.78¦ 16.84¦ 16.82¦ 16.50¦ 15.80¦ 16.88¦ 16.82¦ 17.48¦ 15.49¦ 17.34¦ 17.09¦ 17.75¦ 15.00¦ 17.22¦ 14.51¦ 17.47¦ 16.63¦ 17.49¦ 17.45¦ 16.58¦ D800mm¦ 옹벽상단¦ (GH:17.28)¦ 옹벽하단¦ (GH:23.42)¦ 옹벽상단¦ (GH:23.37)¦ 옹벽하단¦ (GH:23.37)¦ 옹벽상단¦ (GH:17.42)¦ 옹벽하단¦ (GH:23.66)¦ 옹벽상단¦ (GH:19.93)¦ 옹벽하단¦ (GH:23.29)¦ 옹벽상단¦ (GH:17.56)¦ 옹벽하단¦ (GH:23.30)¦ 20.10¦ 19.98¦ 19.92¦ 19.81¦ 19.85¦ TP.1¦ 16.68¦ SB-3¦ 19.13¦ SB-3¦ 19.94¦ (H=3.4m)¦ (H=3.17m)¦ (H=2.87m)¦ 15.28¦ 17.28¦ 14.82¦ 16.99¦ 16.19¦ 16.04¦ 16.11¦ 16.84¦ 18.36¦ 16.17¦ 15.42¦ 16.73¦ 15.51¦ 15.43¦ 18.67¦ 15.47¦ 23.99¦ 16.43¦ 14.80¦ 15.77¦ 16.78¦ 16.11¦ 17.12¦ 15.64¦ 16.10¦ 15.70¦ 16.91¦ 14.52¦ 15.14¦ 14.26¦ 17.53¦ 15.61¦ 16.12¦ 15.46¦ 15.08¦ 17.16¦ 18.70¦ 17.05¦ 15.28¦ 22.88¦ 15.32¦ 16.80¦ 15.54¦ 15.78¦ 14.49¦ 17.07¦ 18.55¦ 15.94¦ 16.68¦ 15.19¦ 16.73¦ 15.64¦ 18.68¦ 15.47¦ 18.55¦ 16.41¦ 22.99¦ 15.91¦ 16.43¦ 17.51¦ 15.37¦ 15.58¦ 16.39¦ 14.57¦ 16.92¦ 13.88¦ 15.67¦ 17.40¦ 15.20¦ 14.35¦ 15.51¦ 16.73¦ 15.45¦ 17.13¦ 16.90¦ 14.65¦ 17.50¦ 15.49¦ 16.68¦ 16.12¦ 15.19¦ 16.31¦ 16.80¦ 18.24¦ 15.45¦ 16.85¦ 15.49¦ 15.62¦ 18.63¦ 15.45¦ 18.75¦ 17.27¦ 16.03¦ 16.66¦ 17.57¦ 15.37¦ 14.98¦ 16.86¦ 16.79¦ 16.07¦ 15.31¦ 14.48¦ 17.33¦ 15.00¦ 16.74¦ 15.51¦ 16.03¦ 15.27¦ 17.53¦ 15.37¦ 15.38¦ 15.76¦ 15.90¦ 18.34¦ 15.20¦ 15.77¦ 16.18¦ 16.51¦ 15.49¦ 16.30¦ 16.88¦ 15.47¦ 16.08¦ 17.10¦ 16.31¦ 16.07¦ 17.90¦ 16.04¦ 17.09¦ 16.59¦ 15.00¦ 16.90¦ 17.16¦ 15.28¦ 14.88¦ 17.04¦ 17.69¦ 14.67¦ 17.25¦ 23.91¦ 17.04¦ 17.56¦ 15.37¦ 17.85¦ 16.26¦ 15.24¦ 16.92¦ 18.24¦ 15.36¦ 15.92¦ 15.67¦ 18.56¦ 15.52¦ 14.82¦ 18.67¦ 22.68¦ 16.14¦ 17.09¦ 16.25¦ 16.88¦ 17.53¦ 14.73¦ 16.86¦ 17.55¦ 16.62¦ 16.91¦ 16.80¦ 15.64¦ 15.28¦ 14.80¦ 16.13¦ 17.69¦ 16.93¦ 15.68¦ 15.24¦ 23.36¦ 15.37¦ 16.90¦ 17.70¦ 15.78¦ 15.11¦ 16.85¦ 15.32¦ 16.74¦ 15.65¦ 16.90¦ 14.84¦ 16.40¦ 16.74¦ 15.55¦ 22.48¦ 15.41¦ 18.53¦ 16.02¦ 16.20¦ 18.14¦ 16.63¦ 17.83¦ 16.02¦ 16.35¦ 15.04¦ 17.22¦ 14.76¦ 16.62¦ 15.55¦ 17.24¦ 16.06¦ 15.49¦ 16.88¦ 15.22¦ 17.57¦ 14.93¦ 16.01¦ 14.42¦ 23.49¦ 15.40¦ 16.32¦ 18.69¦ 15.51¦ 15.48¦ 18.62¦ 15.34¦ 18.62¦ 16.19¦ 18.68¦ 16.01¦ 16.89¦ 15.68¦ 15.48¦ 16.75¦ 15.29¦ 17.25¦ 17.82¦ 16.79¦ 15.55¦ 17.30¦ 17.15¦ 16.92¦ 15.29¦ 17.26¦ 17.99¦ 14.53¦ 16.04¦ 17.05¦ 17.56¦ 15.37¦ 16.58¦ 16.39¦ 15.77¦ 22.90¦ 16.36¦ 16.05¦ 15.59¦ 23.92¦ 16.69¦ 18.57¦ 15.76¦ 16.89¦ 16.47¦ 17.07¦ 15.75¦ 16.71¦ 15.73¦ 16.05¦ 16.58¦ 14.06¦ 16.05¦ 17.65¦ 16.09¦ 16.05¦ 16.03¦ 15.60¦ 17.22¦ 16.89¦ 15.08¦ 16.61¦ 15.58¦ 16.69¦ 15.29¦ 16.19¦ 15.54¦ 17.42¦ 15.37¦ 16.38¦ 14.82¦ 16.52¦ 16.93¦ 15.62¦ 22.94¦ 16.15¦ 15.91¦ 18.75¦ 16.72¦ 16.34¦ 15.83¦ 15.76¦ 15.27¦ 18.50¦ 15.47¦ 18.86¦ 15.45¦ 17.06¦ 15.65¦ 15.48¦ 16.78¦ 16.13¦ 17.31¦ 16.81¦ 17.22¦ 16.67¦ 15.28¦ 14.30¦ 17.13¦ 16.04¦ 14.70¦ 15.12¦ 16.72¦ 22.92¦ 15.38¦ 16.02¦ 16.43¦ 16.39¦ 15.57¦ 16.78¦ 22.93¦ 16.16¦ 16.36¦ 15.67¦ 18.81¦ 15.73¦ 16.40¦ 18.26¦ 15.85¦ 16.59¦ 16.89¦ 16.53¦ 18.61¦ 15.00¦ 15.55¦ 23.27¦ 14.87¦ 15.41¦ 17.23¦ 17.16¦ 15.62¦ 14.07¦ 15.42¦ 16.07¦ 17.07¦ 15.36¦ 14.37¦ 16.75¦ 18.58¦ 16.67¦ 14.94¦ 18.35¦ 14.88¦ 15.11¦ 14.36¦ 14.85¦ 14.93¦ 15.24¦ 15.47¦ 15.12¦ 15.15¦ 14.31¦ 16.33¦ 13.81¦ 14.83¦ 14.34¦ 14.79¦ 14.89¦ 14.85¦ 14.74¦ 15.24¦ 15.09¦ 15.73¦ 15.21¦ 13.89¦ 16.35¦ 13.69¦ 15.13¦ 14.34¦ 14.85¦ 14.99¦ 14.94¦ 14.85¦ 15.29¦ 14.59¦ 15.37¦ 15.16¦ 14.83¦ 14.12¦ 15.36¦ 14.49¦ 14.89¦ 14.88¦ 14.98¦ 15.20¦ 14.74¦ 15.20¦ 15.32¦ 14.90¦ 13.79¦ 15.21¦ 14.63¦ 14.89¦ 14.53¦ 14.93¦ 14.74¦ 15.26¦ 15.04¦ 14.82¦ 13.88¦ 14.17¦ 15.05¦ 14.33¦ 14.91¦ 14.75¦ 14.91¦ 14.74¦ 14.74¦ 15.29¦ 14.88¦ 14.26¦ 14.17¦ 15.25¦ 14.38¦ 14.52¦ 14.73¦ 14.82¦ 15.20¦ 14.83¦ 15.23¦ 13.85¦ 14.82¦ 14.39¦ 14.14¦ 15.14¦ 14.42¦ 14.75¦ 14.81¦ 14.78¦ 14.74¦ 15.29¦ 15.09¦ 15.25¦ 14.37¦ 14.41¦ 15.20¦ 14.37¦ 14.83¦ 14.95¦ 15.24¦ 15.29¦ 15.25¦ 15.36¦ D600mm¦ 16.23¦ 16.02¦ 16.34¦ 16.45¦ 15.13¦ 16.47¦ 15.06¦ 15.85¦ 15.52¦ 16.09¦ 15.76¦ 16.33¦ 16.16¦ 16.07¦ 16.11¦ M¦ TP.4¦ 16.92¦ 15.42¦ 14.88¦ 15.11¦ 15.27¦ 15.31¦ 15.28¦ 15.33¦ 15.22¦ 14.56¦ 15.41¦ 15.31¦ 15.18¦ 15.28¦ 15.32¦ 15.30¦ 15.10¦ 15.16¦ 15.22¦ 15.29¦ 15.33¦ 15.23¦ 15.29¦ 15.23¦ 15.25¦ 15.26¦ 15.23¦ 15.22¦ 15.22¦ 15.26¦ 15.42¦ 15.39¦ 15.36¦ 15.23¦ 15.23¦ 15.26¦ 15.26¦ 16.28¦ 15.23¦ 15.22¦ 15.21¦ 15.19¦ 15.19¦ 15.20¦ 14.70¦ 15.13¦ 15.12¦ 15.07¦ 15.07¦ 14.60¦ 14.58¦ 15.23¦ 15.12¦ 15.25¦ 15.23¦ 15.18¦ 15.20¦ 15.29¦ 15.25¦ 15.23¦ 15.23¦ 14.45¦ 14.70¦ 14.73¦ 14.75¦ 14.86¦ 14.80¦ TP.3¦ 17.04¦ TP.2¦ 16.84¦ 근10-2¦ 근10-1¦ 근10-3¦ 근11-4¦ 근11-5¦ 근11-3¦ 근11-2¦ 근5¦ 근4¦ S-1BL¦ A-1BL¦ A-2BL¦ B-1BL¦ B-5BL¦ B-3BL¦ B-2BL¦ 근11-1¦ 소14¦ 소13¦ 소12¦ 어9¦ 유1¦ 어6¦ 어8¦ 주7¦ 주5¦ 주3¦ 주2¦ 주1¦ 어7¦ 종1¦ 초1¦ 종2¦ 중1¦ 청원 고가도로¦ 주6¦ N¦ S¦ S¦ E¦ W¦ JE¦ T¦ 제¦ T¦ 17.3¦ 17.1¦ 17.1¦ 17.7¦ 24.4¦ 19.4¦ 19.1¦ 18.9¦ 16.5¦ 17.3¦ 17.3¦ 16.9¦ 19.6¦ 19.6¦ 19.6¦ 19.5¦ 19.5¦ 19.6¦ 19.7¦ 18.1¦ 18.1¦ 18.1¦ 18.1¦ 17.1¦ 17.5¦ 17.5¦ 17.1¦ 17.3¦ 17.6¦ 17.6¦ 18.1¦ 18.2¦ 18.4¦ 18.4¦ 18.1¦ 18.1¦ 18.1¦ 17.9¦ 18.4¦ 18.1¦ 17.8¦ 17.6¦ 17.4¦ 17.8¦ 18.1¦ 17.3¦ 17.1¦ 17.3¦ 16.9¦ 16.9¦ 16.8¦ 16.7¦ 17.3¦ 16.6¦ 16.9¦ 16.8¦ 16.8¦ 16.8¦ 17.1¦ 17.3¦ 17.3¦ 16.9¦ 16.2¦ 16.8¦ 16.6¦ 25.8¦ 16.7¦ 16.8¦ 16.8¦ 25.7¦ 16.9¦ 17.4¦ 17.5¦ 17.1¦ 17.1¦ 19.3¦ 19.3¦ 16.9¦ 17.1¦ 17.3¦ 19.8¦ 17.8¦ 17.7¦ 17.5¦ 18.4¦ 17.3¦ 17.5¦ 17.3¦ 17.3¦ 17.4¦ 17.5¦ 17.4¦ 17.3¦ 17.3¦ 17.3¦ 17.8¦ 18.7¦ 17.8¦ 17.9¦ 17.6¦ 17.7¦ 17.7¦ 17.7¦ 17.7¦ 18.1¦ 18.4¦ 18.2¦ 18.6¦ 18.2¦ 18.1¦ 18.8¦ 18.7¦ 18.7¦ 18.5¦ 18.4¦ 18.5¦ 18.9¦ 19.7¦ 19.7¦ 19.7¦ 19.7¦ 17.4¦ 17.7¦ 18.1¦ 19.4¦ 19.9¦ 17.7¦ 18.1¦ 17.9¦ 17.9¦ 17.9¦ 18.2¦ 18.2¦ 18.2¦ 17.9¦ 17.1¦ 17.6¦ 17.5¦ 17.6¦ 17.5¦ 17.4¦ 17.2¦ 17.3¦ 19.6¦ 19.6¦ 19.9¦ 18.8¦ 18.8¦ 18.9¦ 18.9¦ 18.9¦ 18.8¦ 18.6¦ 18.4¦ 18.7¦ 18.6¦ 18.8¦ 18.3¦ 18.9¦ 18.9¦ 18.4¦ 18.7¦ 18.7¦ 18.9¦ 19.1¦ 19.1¦ 19.1¦ 19.7¦ 19.8¦ 19.9¦ 19.8¦ 18.5¦ 18.5¦ 18.4¦ 18.4¦ 18.3¦ 18.9¦ 18.8¦ 18.9¦ 17.3¦ 16.8¦ 16.7¦ 16.9¦ 17.2¦ 16.7¦ 16.9¦ 17.1¦ 17.2¦ 16.9¦ 17.1¦ 17.3¦ 17.1¦ 16.8¦ 16.8¦ 16.9¦ 16.9¦ 16.7¦ 16.8¦ 16.8¦ 17.1¦ 16.9¦ 17.3¦ 16.9¦ 16.8¦ 24.9¦ 25.2¦ 25.2¦ 25.5¦ 17.1¦ 16.7¦ 16.7¦ 16.5¦ 15.5¦ 15.9¦ 15.7¦ 16.4¦ 16.4¦ 16.4¦ 16.3¦ 16.1¦ 16.6¦ 16.7¦ 16.8¦ 16.9¦ 16.6¦ 16.1¦ 16.2¦ 15.8¦ 16.9¦ 16.8¦ 16.9¦ 16.5¦ 17.1¦ 17.2¦ 17.2¦ 17.2¦ 17.2¦ 17.3¦ 17.5¦ 17.1¦ 17.2¦ 17.2¦ 17.1¦ 17.0¦ 17.0¦ 17.0¦ 17.1¦ 15.8¦ 16.9¦ 16.8¦ 16.5¦ 23.8¦ 23.8¦ 24.2¦ 24.7¦ 24.8¦ 16.9¦ 17.2¦ 17.2¦ 17.8¦ 16.8¦ 16.6¦ 16.5¦ 16.6¦ 23.9¦ 18.5¦ 18.9¦ 19.3¦ 19.3¦ 19.3¦ 19.2¦ 19.3¦ 20.9¦ 20.9¦ 20.9¦ 20.8¦ 20.9¦ 20.9¦ 20.9¦ 20.9¦ 20.8¦ 20.7¦ 20.5¦ 20.5¦ 20.6¦ 20.2¦ 19.9¦ 19.8¦ 19.9¦ 19.8¦ 19.9¦ 19.6¦ 19.6¦ 19.6¦ 19.6¦ 19.3¦ 19.6¦ 19.6¦ 19.6¦ 19.7¦ 19.4¦ 19.4¦ 19.4¦ 19.4¦ 19.5¦ 19.5¦ 19.3¦ 19.4¦ 19.4¦ 19.3¦ 18.9¦ 18.9¦ 18.9¦ 18.9¦ 18.9¦ 18.9¦ 18.9¦ 18.9¦ 18.7¦ 18.7¦ 18.8¦ 18.7¦ 18.6¦ 18.8¦ 18.7¦ 18.6¦ 18.7¦ 18.9¦ 18.9¦ 18.9¦ 18.8¦ 19.1¦ 18.9¦ 18.9¦ 19.1¦ 19.2¦ 19.1¦ 19.1¦ 19.4¦ 19.3¦ 19.4¦ 19.6¦ 19.7¦ 19.7¦ 19.7¦ 19.6¦ 19.6¦ 19.6¦ 19.6¦ 19.6¦ 19.6¦ 19.7¦ 19.7¦ 19.7¦ 19.7¦ 19.9¦ 18.9¦ 18.7¦ 18.7¦ 19.6¦ 17.1¦ 17.4¦ 17.5¦ 17.5¦ 17.5¦ 17.7¦ 17.8¦ 17.7¦ 17.7¦ 17.6¦ 17.6¦ 17.5¦ 17.5¦ 17.6¦ 18.1¦ 18.3¦ 18.5¦ 18.4¦ 18.4¦ 18.7¦ 18.5¦ 18.6¦ 18.5¦ 18.5¦ 18.5¦ 18.5¦ 18.5¦ 18.9¦ 18.8¦ 18.8¦ 18.6¦ 19.1¦ 19.0¦ 17.4¦ 17.4¦ 17.4¦ 17.8¦ 18.2¦ 18.1¦ 18.2¦ 18.1¦ 18.4¦ 19.2¦ 19.1¦ 19.2¦ 19.1¦ 18.9¦ 19.2¦ 18.9¦ 18.9¦ 18.9¦ 19.5¦ 19.3¦ 19.2¦ 19.3¦ 19.3¦ 19.4¦ 19.7¦ 19.7¦ 19.7¦ 19.6¦ 19.5¦ 17.2¦ 18.5¦ 17.4¦ 17.4¦ 18.4¦ 18.4¦ 18.4¦ 17.2¦ 17.4¦ 17.4¦ 18.1¦ 18.5¦ 18.5¦ 18.4¦ 17.1¦ 17.7¦ 17.9¦ 18.1¦ 18.2¦ 18.2¦ 18.1¦ 17.8¦ 17.9¦ 17.9¦ 17.9¦ 18.0¦ 18.3¦ 18.3¦ 18.2¦ 18.2¦ 18.0¦ 17.7¦ 17.8¦ 17.9¦ 17.8¦ 18.1¦ 18.1¦ 18.0¦ 17.6¦ 17.6¦ 17.6¦ 17.6¦ 17.7¦ 17.8¦ 17.9¦ 17.7¦ 17.4¦ 17.4¦ 17.4¦ 17.5¦ 17.5¦ 17.6¦ 17.5¦ 17.2¦ 16.8¦ 16.8¦ 16.8¦ 16.7¦ 18.4¦ 18.5¦ 18.5¦ 18.4¦ 17.2¦ 17.1¦ 18.2¦ 18.2¦ 18.3¦ 18.3¦ 18.2¦ 18.3¦ 18.2¦ 18.3¦ 18.2¦ 18.6¦ 18.3¦ 18.2¦ 18.1¦ 18.1¦ 18.1¦ 18.3¦ 18.4¦ 18.4¦ 18.2¦ 18.1¦ 18.2¦ 18.3¦ 18.4¦ 18.3¦ 18.4¦ 18.5¦ 16.3¦ 16.5¦ 17.8¦ 17.9¦ 17.6¦ 17.7¦ 17.3¦ 17.3¦ 17.4¦ 17.5¦ 17.5¦ 17.5¦ 17.5¦ 17.5¦ 17.5¦ 17.2¦ 17.3¦ 17.2¦ 17.2¦ 17.2¦ 17.2¦ 17.3¦ 17.2¦ 17.2¦ 17.2¦ 17.3¦ 17.3¦ 16.8¦ 16.7¦ 16.7¦ 16.4¦ 16.5¦ 16.5¦ 16.5¦ 16.5¦ 16.3¦ 15.8¦ 소(특)¦ 1-45¦ HAIR¦ PM2.5¦ H¦ B¦ 맨홀(수공1, 2호)¦ PC-BOX(핸드홀) (600x600x1000)¦ 통신국사¦ 수1호, 수2호¦ PC BOX(통신)¦ 보행자안전지원¦ SCW-000¦ 공공와이파이¦ 대기오염관리¦ 미세먼지저감¦ 공공화장실비상벨¦ 공공자전거¦ PWS-000¦ APM-000¦ ABC-000¦ PSB-000¦ PBS-000¦ OO-SM-OOC-JF(A)¦ 통신케이블¦ DSRC¦ A1¦ A3¦ 축척¦ 일자¦ SCALE¦ DATE¦ 설계번호¦ 도면번호¦ 도면화일명¦ 도면명¦ DWG. FILE NAME¦ SHEET NO¦ SUBJECT TITLE¦ 설계명 PROJECT TITLE¦ 설계사무소명¦ DESCRIPTION OF REVISION¦ 설 계 변 경¦ 검사¦ 일 자¦ 설계¦ 주 기 NOTE¦ 심사¦ 승인¦ 책임기술자¦ 참여기술자¦ 2019. 05.¦ 범 례¦ 구 분¦ 내 용¦ 비고¦ KEY PLAN¦ NOTE¦ 1/1,000¦ 1/2,000¦ 김 남 환¦ 이 성 훈¦ ¦ 완주삼봉지구¦ 스마트도시¦ H¦ B¦ 대중교통정보제공¦ 실시간신호제어¦ 교통제어정보제공(VDS)¦ 교통제어정보제공(VMS)¦ 돌발상황관리¦ 불법주정차위반차량단속¦ 차량추적관리¦ 공공지역안전감시¦ 맨홀(수공1, 2호)¦ PC-BOX(핸드홀) (600x600x1000)¦ 수1호, 수2호¦ PC BOX(통신)¦ (주) 안 세 기 술¦ 1¦ SA-000¦ SA-000¦ PC-000¦ EM-000¦ IPS-000¦ TIV-000¦ TBL-000¦ BTS-000¦ 대(주)1-2¦ 지구외공사구간¦ 저류지¦ 광(주)3-1¦ 대(주)1-3¦ 대(보)3-1¦ 대(보)3-2¦ 중(보)1-1¦ 중(집)1-2¦ 중(집)1-3¦ 중(집)2-1¦ 중(집)2-2¦ 중(집)2-3¦ 중(집)2-4¦ 중(집)2-5¦ 중(집)2-6¦ 중(집)2-8¦ 중(집)2-9¦ 중(집)2-10¦ 중(집)2-11¦ 중(국)3-1¦ 중(국)3-2¦ 중(국)3-3¦ 중(국)3-4¦ 중(국)3-5¦ 중(국)3-6¦ 중(국)3-7¦ 중(국)3-8¦ 중(국)3-9¦ 중(국)3-10¦ 중(국)3-11¦ 중(집)3-13¦ 중(국)3-15¦ 중(국)3-16¦ 중(국)3-17¦ 소(국)1-19¦ 중(국)3-19¦ 중(국)3-20¦ 중(국)3-21¦ 소(국)1-1¦ 소(국)1-2¦ 소(국)1-3¦ 소(국)1-4¦ 소(국)1-5¦ 소(국)1-6¦ 소(국)1-7¦ 소(국)1-8¦ 소(국)1-9¦ 소(국)1-10¦ 소(국)1-11¦ 소(국)1-12¦ 소(국)1-13¦ 소(국)1-14¦ 소(국)1-15¦ 소(국)1-16¦ 소(국)1-17¦ 소(국)1-18¦ 중(국)3-14¦ 중(집)1-2¦ 소(특)1-31¦ 소(특)1-29¦ 소(특)1-30¦ 소(국)3-2¦ 소(국)1-21¦ 소(국)1-22¦ 소(특)1-32¦ 소(국)1-23¦ 소(국)1-25¦ 소(특)1-33¦ 소(국)1-27¦ 소(국)1-20¦ 소(특)1-28¦ 소(국)1-24¦ 소(국)1-26¦ 소(특)1-34¦ 대(주)1-2¦ #1-남측연결도로¦ #3-동측연결도로¦ #4-동측연결도로¦ #5-동측연결도로¦ 소(특)1-35¦ 소(특)1-36¦ 소(국)1-38¦ 소(특)1-39¦ #2-창고연결도로¦ 소(특)1-37¦ 소(특)1-42¦ 소(특)1-41¦ 소(특)3-3¦ 소(특)1-40¦ 소(특)1-48¦ 소(특)1-47¦ 소(특)1-46¦ 소(특)1-45¦ 소(특)1-44¦ 소(특)1-43¦ 4¦ 5¦ 6¦ 1¦ 2¦ 7¦ 8¦ 3¦ 9¦ 10¦ 14¦ 15¦ 11¦ 12¦ 16¦ 17¦ 13¦ 2¦ 3¦ 8¦ 7¦ 6¦ 4¦ 5¦ 9¦ 10¦ 11¦ 12¦ 13¦ 14¦ 15¦ 16¦ 17¦ 통신국사¦ 공공와이파이¦ 대기오염관리¦ 미세먼지저감¦ 공공화장실비상벨¦ PWS-000¦ APM-000¦ ABC-000¦ PSB-000¦ 통신케이블¦ 정보통신공사 ¦ 보행자안전지원¦ SCW-000¦ E¦ PC-BOX(핸드홀) (600x600x1000)¦ PC BOX(전기)¦ FC 통신관¦ CD-P 전기관¦ 1. 본 공사의 모든 배관은 지중직매를 기준으로¦ 하며, 보도는 0.6m, 차도는 1.0m 깊이로 매설¦ 2. 맨홀(수공2호) 및 핸드홀(H-66)은 점자 ¦ 블럭과 중복되지 않도록 설치¦ 3. 맨홀 상세도면은 예시도면으로 감독원¦ (감리원)의 승인 후 시공¦ 4. 맨홀(수공2호)내 통신관 연결은 관로구¦ 방수관을 사용하여 방수가 가능토록 시공¦ 5. 관의 종단은 관구마개를 설치 하여 이물질이¦ 들어가지 않도록 시공 할 것¦ 6. 부지조성공사 지하 매설물과 중복 구간의 ¦ 터파기 물량은 현장 설계변경 할 것¦ (선로)¦ B¦ V¦
| [18ED17] 완주삼봉지구스마트도시 정보통신 설계용역 - 복사본 | [18ED17] 완주삼봉지구스마트도시 정보통신 설계용역 - 복사본 | 05-SS-PWS-104-001 개황도.dwg | 개 황 도¦ SS-WI-104-001_¦ 개황도.DWG¦ 개황도¦ SS-WI-104-001¦ 범 례¦ 내 용¦ 비고¦ 코드¦ 구 분¦ 통신국사¦ 29개소¦ PWS-000¦ 공공와이파이¦ S B¦
| [18ED17] 완주삼봉지구스마트도시 정보통신 설계용역 - 복사본 | [18ED17] 완주삼봉지구스마트도시 정보통신 설계용역 - 복사본 | 07-ST-IPS-105-001 확대평면도.dwg | B¦ ST-BTS-105-002¦ 확대 평면도.DWG¦ ST-BTS-105-002¦ 확 대 평 면 도 08 ¦ 확대 평면도 08¦ ST-IPS-105-001_¦ 확대 평면도 08.DWG¦ ST-IPS-105-001¦ E¦ H¦
| [18ED17] 완주삼봉지구스마트도시 정보통신 설계용역 - 복사본 | [18ED17] 완주삼봉지구스마트도시 정보통신 설계용역 - 복사본 | 08-SS-PSB-106-001 구조물 상세도.dwg | 3¦ 4¦ S B¦ B¦ SC¦ ~지정포장마감~¦ 조합놀이대D¦ 물놀이시설A¦ (단위놀이시설E)¦ (단위놀이시설G)¦ 물놀이시설C¦ 통석의자A¦ 통석의자B¦ 파고라F¦ OPEN¦ 화장실(남)¦ 화장실(여)¦ 주출입구¦ LP-1¦ 5¦ 5¦ 5¦ 5¦ 5¦ 5¦ 10¦ 7¦ 3¦ 4¦ 6¦ 8¦ 9¦ 2¦ 2¦ 1¦ 1¦ 5¦ 관리실¦ H,D¦ H,D¦ 전 기 난 방 기¦ 여 자¦ 남 자¦ 전 기 난 방 기¦ 전 기 난 방 기¦ 주출입구¦ LP-1¦ 5¦ 5¦ 5¦ 5¦ 3¦ 10¦ 7¦ 4¦ 6¦ 8¦ 9¦ 2¦ 2¦ 1¦ 1¦ {\fGulim¦b0¦i0¦c129¦p50;벽걸이 에어컨}¦ 화장실(남)¦ 화장실(여)¦ 관리사무소¦ 75¦ 100¦ 500¦ 200¦ 400¦ 400¦ 600¦ 300¦ 200¦ 주차¦ 구조물 상세도¦ N O T E¦ 1. 본상세도는 예시도이며 현장 여건에 맞게 감독관과 협의하여 시공할것¦ 재료표¦ 공공화장실비상벨 시스템 현황도(제5호근린공원)¦ 공공화장실비상벨 건물 현황도¦ 구조물 상세도¦ 제어함체¦ 비상벨버튼¦ 경광등¦ 안내판(외부,내부)¦ 안심비상벨 설치¦ 공공화장실¦ 안심비상벨 설치¦ 공공화장실¦ 외부용¦ 내부용¦ 2. 화장실 칸마다 설치되는 비상벨버튼은 화장실 천장의 무선수신팩과¦ 무선으로 연동되어, 비상시 경광등이 울려야한다¦ 3. 공공화장실 안심비상벨 안내표지판은 외부와 내부에 눈에 잘 띄는 곳¦ 에 설치한다¦ NO¦ 품 명¦ 규 격¦ 비 고¦ ①¦ ②¦ ③¦ 제어케이블¦ 전원케이블¦ 비상벨제어함체¦ F-CV 2.5㎟ x 2C¦ STS, 시건장치포함¦ ④¦ 비상벨 IP 방송 단말기¦ TCP/IP, SIP지원¦ F-CVV-SB 1.5㎟ x 2C¦ ⑤¦ 비상벨 버튼¦ 무선, 방수형, 배터리방식¦ ⑥¦ 무선 수신팩¦ RF방식 무선 수신 및 증폭마이크¦ NO¦ 품 명¦ 규 격¦ 비 고¦ 7¦ 8¦ 9¦ 10¦ 안내표지판(소)¦ 내부용(소) : 300x200mm 이상¦ 안내표지판(대)¦ 외부용(대) : 600x400mm 이상¦ 경광 사이렌¦ 80dB이상, IP등급65이상¦ 스피커(안심비상벨)¦ 스피커(안심비상벨)¦ 단 위¦ 수 량¦ 단 위¦ 수 량¦ M¦ M¦ 대¦ 대¦ 대¦ 대¦ 1¦ 1¦ 1¦ 1¦ 28¦ 16¦ 1¦ 1¦ 13¦ 1¦ 출입구¦ LP-M¦ 3¦ 4¦ 6¦ 8¦ 9¦ 7¦ 5¦ 5¦ 화장실(여)¦ 화장실(남)¦ 5¦ 5¦ 10¦ 1¦ 2¦ 1¦ 관리사무소¦ 5¦ 5¦ 5¦ 2¦ 5¦ 5¦ 5¦ 통신국사¦ PSB-001¦ 5¦ 5¦ 5¦ SS-PSB-106-001_¦ 구조물 상세도.DWG¦ SS-PSB-106-001¦ 구조물 상세도¦
| [18ED17] 완주삼봉지구스마트도시 정보통신 설계용역 - 복사본 | [18ED17] 완주삼봉지구스마트도시 정보통신 설계용역 - 복사본 | 08-ST-IPS-106-001 구조물 설치도.dwg | 10,000¦ 4,340¦ NO¦ 규 격¦ 수 량¦ 5.62m X 4.34m¦ 1¦ 품 명¦ LED 전광판¦ 재 료 표¦ 1식¦ 제작사양¦ 2¦ VMS 전광판함체¦ 1식¦ Ø609 × 12t × 10m¦ 3¦ 철주¦ 1식¦ 1식¦ 일반형¦ 4¦ 피뢰침¦ 1개¦ N O T E¦ 1. 서비스 구조물의 외형등은 제조사에 따라 검토 후 결정하며, 변경시 감독관¦ (감리원)과 협의 후 현장여건에 맞게 변경하여야 한다.¦ 3¦ 4¦ 1¦ 2¦ 2. 주요 구조부 재질 ¦ - 강관 : SGT275 (KS D 3566), 항복강도 Fy=275MPa, 인장강도 Fu=410MPa¦ - 강재 : SS275 (KS D 3503), 항복강도 Fy=275MPa, 인장강도 Fu=410MPa¦ - 앵커볼트 : Grade 4.6 (KS B 1016), 항복강도 Fy=240MPa, 인장강도 Fu=400MPa¦ - 고력볼트 : F10T (KS B 1010), 항복강도 Fy=900 MPa, 인장강도 Fu=1000 MPa¦ - 철근 : SD300 (KS D 3504), 항복강도 Fy=300 MPa¦ 구조물 설치도¦ ST-IPS-106-001¦ ST-IPS-106-001_¦ 구조물 설치도.dwg¦ 구조물설치도¦
| [18ED17] 완주삼봉지구스마트도시 정보통신 설계용역 - 복사본 | [18ED17] 완주삼봉지구스마트도시 정보통신 설계용역 - 복사본 | 06-ST-BTS-104-002 확대평면안내도.dwg | 파고라A¦ 파고라E¦ 체력단련시설A¦ 체력단련시설B¦ 체력단련시설C¦ 체력단련시설E¦ ~지정포장마감~¦ 단위놀이시설B¦ 단위놀이시설I¦ 단위놀이시설A¦ 방재형파고라¦ 화덕벤치¦ 방재안내시설-B¦ 방재안내시설-A¦ 파고라B¦ 체력단련시설D¦ 조합놀이A¦ 조합놀이대D¦ 흔들놀이A¦ 흔들놀이B¦ 흔들놀이C¦ 시소A¦ 물놀이시설A¦ (단위놀이시설E)¦ (단위놀이시설G)¦ 물놀이시설C¦ 시¦ 방¦ 놀¦ 체력단련시설K¦ 체력단련시설J¦ 체력단련시설I¦ 통석의자A¦ 통석의자B¦ 파고라B(연결형)¦ 파고라F¦ 체력단련시설L¦ 체력단련시설M¦ 체력단련시설O¦ 체력단련시설N¦ OPEN¦ 파고라C¦ 체력단련시설F¦ 체력단련시설G¦ 체력단련시설H¦ B¦ 6¦ 7¦ 11¦ 13¦ 10¦ 16¦ 2¦ 3¦ 확대평면안내도¦ ST-BTS-104-002_¦ 확대평면안내도.DWG¦ ST-BTS-104-002¦ 확대평면안내도¦
| [18ED17] 완주삼봉지구스마트도시 정보통신 설계용역 - 복사본 | [18ED17] 완주삼봉지구스마트도시 정보통신 설계용역 - 복사본 | 01-SS-SCW-100-001 도면목록표.dwg | INDEX OF DRAWINGS¦ INDEX OF DRAWINGS¦ 실시설계¦ REV.0¦ INDEX OF DRAWINGS¦ DRAWING TITLE¦ DRAWING NUMHER¦ 1¦ 3¦ 5¦ 7¦ 9¦ 10¦ 11¦ No.¦ DRAWING TITLE¦ No.¦ DRAWING TITLE¦ No.¦ IC-TP-100-001¦ 도면 목록표¦ 2¦ 범례 및 일반사항¦ 6¦ 8¦ 실시설계¦ REV.0¦ 실시설계¦ REV.0¦ 화성봉담2지구 스마트시티 정보통신공사¦ * 공종구분 - 관로공사¦ 확대 평면도 (02/27)¦ 확대 평면도 (08/27)¦ 확대 평면도 (09/27)¦ IC-TP-101-001¦ IC-TP-104-001¦ IC-TP-104-008¦ DRAWING NUMHER¦ DRAWING NUMHER¦ 공구분활안내도¦ IC-TP-104-002¦ IC-TP-104-003¦ IC-TP-104-004¦ IC-TP-104-005¦ IC-TP-104-006¦ IC-TP-104-007¦ 확대 평면도 (03/27)¦ 확대 평면도 (04/27)¦ 확대 평면도 (05/27)¦ 확대 평면도 (06/27)¦ 확대 평면도 (07/27)¦ IC-TP-102-001¦ 화성봉담2지구 스마트시티 정보통신공사¦ * 공종구분 - 관로공사¦ 화성봉담2지구 스마트시티 정보통신공사¦ * 공종구분 - 관로공사¦ 도 면 목 록 표¦ IC-TP-100-001_¦ 도면 목록표.DWG¦ IC-TP-100-001¦ 도면 목록표¦ IC-TP-104-009¦ 12¦ 확대 평면도 (01/27)¦ 4¦ IC-TP-103-001¦ 개황도¦ 13¦ 확대 평면도 (10/27)¦ IC-TP-104-010¦ 14¦ 확대 평면도 (11/27)¦ IC-TP-104-011¦ 15¦ 확대 평면도 (12/27)¦ IC-TP-104-012¦ 16¦ 확대 평면도 (13/27)¦ IC-TP-104-013¦ 17¦ 확대 평면도 (14/27)¦ IC-TP-104-014¦ 18¦ 확대 평면도 (15/27)¦ IC-TP-104-015¦ 19¦ 확대 평면도 (16/27)¦ IC-TP-104-016¦ 20¦ 확대 평면도 (17/27)¦ IC-TP-104-017¦ 21¦ 확대 평면도 (18/27)¦ IC-TP-104-018¦ 22¦ 확대 평면도 (19/27)¦ IC-TP-104-019¦ 23¦ 확대 평면도 (20/27)¦ IC-TP-104-020¦ 24¦ 확대 평면도 (21/27)¦ IC-TP-104-021¦ 25¦ 확대 평면도 (22/27)¦ IC-TP-104-022¦ 26¦ 확대 평면도 (23/27)¦ IC-TP-104-023¦ 27¦ 확대 평면도 (24/27)¦ IC-TP-104-024¦ 28¦ 확대 평면도 (25/27)¦ IC-TP-104-025¦ 29¦ 확대 평면도 (26/27)¦ IC-TP-104-026¦ 30¦ 확대 평면도 (27/27)¦ IC-TP-104-027¦ 31¦ 실시간신호제어 지점 상세도 (01/03)¦ IC-TP-105-001¦ 32¦ IC-TP-105-002¦ 33¦ IC-TP-105-003¦ 34¦ IC-TP-106-001¦ 35¦ IC-TP-106-002¦ 36¦ IC-TP-107-001¦ 37¦ IC-TP-107-002¦ 38¦ IC-TP-107-003¦ 39¦ IC-TP-107-005¦ 40¦ IC-TP-107-006¦ 41¦ 관로배관 자재상세도 (05/06)¦ 관로배관(COD) 상세도 (06/06)¦ 실시간신호제어 지점 상세도 (02/03)¦ 실시간신호제어 지점 상세도 (03/03)¦ 토적 단면도(맨홀) (01/02)¦ 토적 단면도(관로) (02/02)¦ 통신맨홀(수공1호) 상세도 (01/06)¦ 통신맨홀(수공2호) 상세도 (02/06)¦ 핸드홀 상세도 (03/06)¦ IC-TP-107-004¦ 수공철개 상세도 (04/06)¦ 42¦ INDEX OF DRAWINGS¦ INDEX OF DRAWINGS¦ 실시설계¦ REV.0¦ INDEX OF DRAWINGS¦ DRAWING TITLE¦ DRAWING NUMHER¦ 1¦ 3¦ 5¦ 7¦ 9¦ 10¦ 11¦ No.¦ DRAWING TITLE¦ No.¦ DRAWING TITLE¦ No.¦ IC-TP-100-001¦ 도면 목록표¦ 2¦ 범례 및 일반사항¦ 6¦ 8¦ 실시설계¦ REV.0¦ 실시설계¦ REV.0¦ 화성봉담2지구 스마트시티 정보통신공사¦ * 공종구분 - 관로공사¦ 확대 평면도 (02/27)¦ 확대 평면도 (08/27)¦ 확대 평면도 (09/27)¦ IC-TP-101-001¦ IC-TP-104-001¦ IC-TP-104-008¦ DRAWING NUMHER¦ DRAWING NUMHER¦ 공구분활안내도¦ IC-TP-104-002¦ IC-TP-104-003¦ IC-TP-104-004¦ IC-TP-104-005¦ IC-TP-104-006¦ IC-TP-104-007¦ 확대 평면도 (03/27)¦ 확대 평면도 (04/27)¦ 확대 평면도 (05/27)¦ 확대 평면도 (06/27)¦ 확대 평면도 (07/27)¦ IC-TP-102-001¦ 화성봉담2지구 스마트시티 정보통신공사¦ * 공종구분 - 관로공사¦ 화성봉담2지구 스마트시티 정보통신공사¦ * 공종구분 - 관로공사¦ 도 면 목 록 표¦ IC-TP-100-001_¦ 도면 목록표.DWG¦ IC-TP-100-001¦ 도면 목록표¦ IC-TP-104-009¦ 12¦ 확대 평면도 (01/27)¦ 4¦ IC-TP-103-001¦ 개황도¦ 13¦ 확대 평면도 (10/27)¦ IC-TP-104-010¦ 14¦ 확대 평면도 (11/27)¦ IC-TP-104-011¦ 15¦ 확대 평면도 (12/27)¦ IC-TP-104-012¦ 16¦ 확대 평면도 (13/27)¦ IC-TP-104-013¦ 17¦ 확대 평면도 (14/27)¦ IC-TP-104-014¦ 18¦ 확대 평면도 (15/27)¦ IC-TP-104-015¦ 19¦ 확대 평면도 (16/27)¦ IC-TP-104-016¦ 20¦ 확대 평면도 (17/27)¦ IC-TP-104-017¦ 21¦ 확대 평면도 (18/27)¦ IC-TP-104-018¦ 22¦ 확대 평면도 (19/27)¦ IC-TP-104-019¦ 23¦ 확대 평면도 (20/27)¦ IC-TP-104-020¦ 24¦ 확대 평면도 (21/27)¦ IC-TP-104-021¦ 25¦ 확대 평면도 (22/27)¦ IC-TP-104-022¦ 26¦ 확대 평면도 (23/27)¦ IC-TP-104-023¦ 27¦ 확대 평면도 (24/27)¦ IC-TP-104-024¦ 28¦ 확대 평면도 (25/27)¦ IC-TP-104-025¦ 29¦ 확대 평면도 (26/27)¦ IC-TP-104-026¦ 30¦ 확대 평면도 (27/27)¦ IC-TP-104-027¦ 31¦ 실시간신호제어 지점 상세도 (01/03)¦ IC-TP-105-001¦ 32¦ IC-TP-105-002¦ 33¦ IC-TP-105-003¦ 34¦ IC-TP-106-001¦ 35¦ IC-TP-106-002¦ 36¦ IC-TP-107-001¦ 37¦ IC-TP-107-002¦ 38¦ IC-TP-107-003¦ 39¦ IC-TP-107-005¦ 40¦ IC-TP-107-006¦ 41¦ 관로배관 자재상세도 (05/06)¦ 관로배관(COD) 상세도 (06/06)¦ 실시간신호제어 지점 상세도 (02/03)¦ 실시간신호제어 지점 상세도 (03/03)¦ 토적 단면도(맨홀) (01/02)¦ 토적 단면도(관로) (02/02)¦ 통신맨홀(수공1호) 상세도 (01/06)¦ 통신맨홀(수공2호) 상세도 (02/06)¦ 핸드홀 상세도 (03/06)¦ IC-TP-107-004¦ 수공철개 상세도 (04/06)¦ 42¦ INDEX OF DRAWINGS¦ INDEX OF DRAWINGS¦ 실시설계¦ REV.0¦ INDEX OF DRAWINGS¦ DRAWING TITLE¦ DRAWING NUMHER¦ 1¦ 3¦ 5¦ 7¦ 9¦ 10¦ 11¦ No.¦ DRAWING TITLE¦ No.¦ DRAWING TITLE¦ No.¦ ST-BTS-100-001¦ 도면 목록표¦ 2¦ 범례 및 일반사항¦ 6¦ 8¦ 실시설계¦ REV.0¦ 실시설계¦ REV.0¦ 화성봉담2지구 스마트시티 정보통신공사¦ * 공종구분 - 대중교통정보제공¦ ST-BTS-101-001¦ ST-BTS-105-001¦ DRAWING NUMHER¦ DRAWING NUMHER¦ 시스템 계통도¦ 확대 평면도 (03/27)¦ 확대 평면도 (05/27)¦ ST-BTS-102-001¦ 화성봉담2지구 스마트시티 정보통신공사¦ * 공종구분 - 대중교통정보제공¦ 화성봉담2지구 스마트시티 정보통신공사¦ * 공종구분 - 대중교통정보제공¦ 12¦ 확대 평면도 (01/27)¦ 4¦ ST-BTS-103-001¦ 시스템 구성도¦ 13¦ 14¦ 확대 평면도 (11/27)¦ 15¦ 확대 평면도 (12/27)¦ 16¦ 확대 평면도 (13/27)¦ 17¦ 확대 평면도 (14/27)¦ 18¦ 19¦ 확대 평면도 (16/27)¦ 20¦ 확대 평면도 (17/27)¦ 21¦ 22¦ 확대 평면도 (19/27)¦ 23¦ 24¦ 확대 평면도 (21/27)¦ 25¦ 26¦ 확대 평면도 (23/27)¦ 27¦ 28¦ 29¦ 30¦ 31¦ 32¦ 33¦ 34¦ 35¦ 36¦ 37¦ ST-BTS-104-001¦ 개황도¦ ST-BTS-105-003¦ ST-BTS-105-005¦ ST-BTS-105-011¦ ST-BTS-105-012¦ ST-BTS-105-013¦ ST-BTS-105-014¦ ST-BTS-105-016¦ ST-BTS-105-017¦ ST-BTS-105-019¦ ST-BTS-105-021¦ ST-BTS-105-023¦ 외형도(쉘터거치형LED)¦ ST-BTS-106-001¦ ST-BTS-106-002¦ ST-BTS-106-003¦ ST-BTS-106-004¦ ST-BTS-106-005¦ 외형도(쉘터부착형LCD)¦ 시설물 상세도(복합형)¦ 시스템 설치 상세도¦ 접지 상세도¦ 확대 평면도 (08/27)¦ 확대 평면도 (09/27)¦ ST-BTS-105-008¦ ST-BTS-105-009¦ INDEX OF DRASCWNGS¦ INDEX OF DRASCWNGS¦ 실시설계¦ REV.0¦ INDEX OF DRASCWNGS¦ DRASCWNG TITLE¦ DRASCWNG NUMHER¦ 1¦ 3¦ 5¦ 7¦ 9¦ 10¦ 11¦ No.¦ DRASCWNG TITLE¦ No.¦ DRASCWNG TITLE¦ No.¦ SS-SCW-100-001¦ 도면 목록표¦ 2¦ 범례 및 일반사항¦ 6¦ 8¦ 실시설계¦ REV.0¦ 실시설계¦ REV.0¦ 완주삼봉지구 스마트도시 정보통신공사¦ * 공종구분 - 보행자안전지원 서비스¦ SS-SCW-101-001¦ SS-SCW-105-001¦ DRASCWNG NUMHER¦ DRASCWNG NUMHER¦ 시스템 계통도¦ SS-SCW-105-002¦ SS-SCW-106-001¦ SS-SCW-106-002¦ SS-SCW-102-001¦ 완주삼봉지구 스마트도시 정보통신공사¦ 완주삼봉지구 스마트도시 정보통신공사¦ 도 면 목 록 표¦ SS-SCW-100-001_¦ 도면 목록표.DWG¦ SS-SCW-100-001¦ 도면 목록표¦ 확대 평면도 (06/17)¦ 4¦ SS-SCW-104-001¦ 개황도¦ SS-SCW-104-002¦ 확대 평면안내도¦ 확대 평면도 (11/17)¦ 구조물상세도¦ 음성안내보조장치 설치도¦ * 공종구분 - 보행자안전지원 서비스¦ * 공종구분 - 보행자안전지원 서비스¦ 시스템 구성도¦ SS-SCW-103-001¦ SS-SCW-105-003¦ 확대 평면도 (15/17)¦
| [18ED17] 완주삼봉지구스마트도시 정보통신 설계용역 - 복사본 | [18ED17] 완주삼봉지구스마트도시 정보통신 설계용역 - 복사본 | 07~8-SS-ABC-105-001 ~ 02 확대평면도 01~17.dwg | H¦ B¦ 확 대 평 면 도 13¦ SS-ABC-105-002_¦ 확대 평면도 13.DWG¦ 확대 평면도 13¦ SS-ABC-105-002¦ BUS¦ B¦ V¦ VT¦ SC¦ 방향¦ 수칙¦ 종합¦ 이용¦ 표지¦ 이용¦ 주차¦ 2CD-P(Ø28)¦ 10(S-보도)¦ 1H¦ 수2(S)¦ 2H¦ 수2(S)¦ 3-2H¦ 수1(S)¦ 3H¦ 수2(S)¦ 3-1H¦ 수1(S)¦ 4H¦ 수2(S)¦ 5H¦ 수2(S)¦ 6H¦ 수2(S)¦ 8H¦ 수2(S)¦ 10H¦ 수2(S)¦ 11H¦ 수2(S)¦ 12H¦ 수2(S)¦ 13H¦ 수2(S)¦ 14H¦ 수2(S)¦ 15H¦ 수2(S)¦ 16H¦ 수2(S)¦ 18H¦ 수2(S)¦ 19H¦ 수2(S)¦ 20H¦ 수2(S)¦ 23H¦ 수2(S)¦ 24H¦ 수2(S)¦ 24-1H¦ 수1(S)¦ 25H¦ 수2(S)¦ 26H¦ 수2(S)¦ 27H¦ 수2(S)¦ 28H¦ 수2(S)¦ 29H¦ 수2(S)¦ 30H¦ 수2(S)¦ 31H¦ 수2(S)¦ 32H¦ 수2(S)¦ 33H¦ 수2(S)¦ 34H¦ 수2(S)¦ 35H¦ 수2(S)¦ 4-4B¦ H-66(S)¦ 통신국사¦ 11-4B¦ H-66(S)¦ 3-5H¦ 수1(S)¦ 24-3H¦ 수1(S)¦ 24-4H¦ 수1(S)¦ 33-1H¦ 수2(S)¦ 3-4H¦ 수1(S)¦ 11-1H¦ 수1(S)¦ 20-3B¦ H-66(S)¦ 20-2B¦ H-66(S)¦ 21-4H¦ 수1(S)¦ 21H¦ 수2(S)¦ 3-4-1B¦ H-66(S)¦ 3-6-1B¦ H-66(S)¦ 17-2B¦ H-66(S)¦ 33-2H¦ 수1(S)¦ 24-2H¦ 수1(S)¦ 24-5B¦ H-66(S)¦ 24-6B¦ H-66(S)¦ 23-1B¦ H-66(S)¦ 25(S-보도)¦ 2FC(Ø100)¦ 4PE(Ø28)¦ 95(S-보도)¦ 2FC(Ø100)¦ 4PE(Ø28)¦ 2CD-P(Ø28)¦ 17(S-보도)¦ 40(AS:20,S:20)¦ 2FC(Ø100)¦ 4PE(Ø28)¦ 30(AS)¦ 2FC(Ø100)¦ 4PE(Ø28)¦ 2CD-P(Ø28)¦ 43(S)¦ 50(동시)¦ 1FC(Ø100)¦ 4PE(Ø28)¦ 4-3B¦ H-66(S)¦ 2CD-P(Ø28)¦ 5(S-보도)¦ 163(S-보도)¦ 2FC(Ø100)¦ 4PE(Ø28)¦ 40(S-보도)¦ 1FC(Ø100)¦ 4PE(Ø28)¦ 2CD-P(Ø28)¦ 10(S-보도)¦ 140(S-보도)¦ 2FC(Ø100)¦ 4PE(Ø28)¦ 5-1B¦ H-66(S)¦ 2CD-P(Ø28)¦ 5(S-보도)¦ 59(S-보도)¦ 1FC(Ø100)¦ 4PE(Ø28)¦ 105(S-보도)¦ 2FC(Ø100)¦ 4PE(Ø28)¦ 2CD-P(Ø28)¦ 10(S-보도)¦ 2CD-P(Ø28)¦ 15(S-보도)¦ 145(S-보도)¦ 1FC(Ø100)¦ 4PE(Ø28)¦ 2CD-P(Ø28)¦ 5(S-보도)¦ 72(S-보도)¦ 2FC(Ø100)¦ 4PE(Ø28)¦ 7H¦ 수2(S)¦ 2CD-P(Ø28)¦ 5(S-보도)¦ 130(S-보도)¦ 2FC(Ø100)¦ 4PE(Ø28)¦ 2CD-P(Ø28)¦ 5(S-보도)¦ 52(S-보도)¦ 1FC(Ø100)¦ 4PE(Ø28)¦ 8-1B¦ H-66(S)¦ 117(S-보도)¦ 2FC(Ø100)¦ 4PE(Ø28)¦ 165(S-보도)¦ 2FC(Ø100)¦ 4PE(Ø28)¦ 9H¦ 수2(S)¦ 10-1B¦ H-66(S)¦ 111(S-보도)¦ 1FC(Ø100)¦ 4PE(Ø28)¦ 2CD-P(Ø28)¦ 40(S-보도)¦ 30(S-차도)¦ 2FC(Ø100)¦ 4PE(Ø28)¦ 11-3B¦ H-66(S)¦ 105(S-보도)¦ 1FC(Ø100)¦ 4PE(Ø28)¦ 2CD-P(Ø28)¦ 5(S-보도)¦ 2CD-P(Ø28)¦ 5(S-보도)¦ 42(AS)¦ 1FC(Ø100)¦ 4PE(Ø28)¦ 2CD-P(Ø28)¦ 46(S-보도)¦ 2CD-P(Ø28)¦ 12(동시)¦ 2CD-P(Ø28)¦ 40(동시)¦ 60(S-보도)¦ 1FC(Ø100)¦ 4PE(Ø28)¦ 12-2B¦ H-66(S)¦ 2CD-P(Ø28)¦ 20(S-보도)¦ 2CD-P(Ø28)¦ 5(S-보도)¦ 2CD-P(Ø28)¦ 18(S-보도)¦ 2CD-P(Ø28)¦ 30(S-보도)¦ 126(S-보도)¦ 2FC(Ø100)¦ 4PE(Ø28)¦ 147(S-보도)¦ 2FC(Ø100)¦ 4PE(Ø28)¦ 100(S-보도)¦ 2FC(Ø100)¦ 4PE(Ø28)¦ 2CD-P(Ø28)¦ 5(S-보도)¦ 25(S-차도)¦ 2FC(Ø100)¦ 4PE(Ø28)¦ 117(S-보도)¦ 2FC(Ø100)¦ 4PE(Ø28)¦ 2CD-P(Ø28)¦ 10(동시)¦ 17H¦ 수2(S)¦ 2CD-P(Ø28)¦ 34(S-보도)¦ 17-1H¦ 수1(S)¦ 37(S-차도)¦ 2FC(Ø100)¦ 4PE(Ø28)¦ 16-2H¦ 수1(S)¦ 16-2-1H¦ 수1(S)¦ 2CD-P(Ø28)¦ 5(S-보도)¦ 25(S-차도)¦ 1FC(Ø100)¦ 4PE(Ø28)¦ 96(S-보도)¦ 1FC(Ø100)¦ 4PE(Ø28)¦ 76(S-보도)¦ 1FC(Ø100)¦ 4PE(Ø28)¦ 2CD-P(Ø28)¦ 5(S-보도)¦ 86(AS:17, S:69)¦ 1FC(Ø100)¦ 4PE(Ø28)¦ 2CD-P(Ø28)¦ 30(동시)¦ 2CD-P(Ø28)¦ 5(S-보도)¦ 31(AS)¦ 1FC(Ø100)¦ 4PE(Ø28)¦ 2CD-P(Ø28)¦ 5(S-보도)¦ 92(S-보도)¦ 1FC(Ø100)¦ 4PE(Ø28)¦ 92(S-보도)¦ 1FC(Ø100)¦ 4PE(Ø28)¦ 3-6H¦ 수1(S)¦ 40(AS)¦ 1FC(Ø100)¦ 4PE(Ø28)¦ 3-7H¦ 수1(S)¦ 246(S-보도)¦ 1FC(Ø100)¦ 4PE(Ø28)¦ 77(S-보도)¦ 1FC(Ø100)¦ 4PE(Ø28)¦ 95(S-보도)¦ 1FC(Ø100)¦ 4PE(Ø28)¦ 185(S-보도)¦ 2FC(Ø100)¦ 4PE(Ø28)¦ 2CD-P(Ø28)¦ 5(S-보도)¦ 71(동시)¦ 1FC(Ø100)¦ 4PE(Ø28)¦ 18-1B¦ H-66(S)¦ 2CD-P(Ø28)¦ 5(S-보도)¦ 40(S-보도)¦ 1FC(Ø100)¦ 4PE(Ø28)¦ 33(S-차도)¦ 1FC(Ø100)¦ 4PE(Ø28)¦ 173(S-보도)¦ 2FC(Ø100)¦ 4PE(Ø28)¦ 2CD-P(Ø28)¦ 12(S-보도)¦ 30(S-차도)¦ 2FC(Ø100)¦ 4PE(Ø28)¦ 2CD-P(Ø28)¦ 5(S-보도)¦ 142(S-보도)¦ 1FC(Ø100)¦ 4PE(Ø28)¦ 2CD-P(Ø28)¦ 5(S-보도)¦ 105(S-보도)¦ 1FC(Ø100)¦ 4PE(Ø28)¦ 20-1H¦ 수1(S)¦ 35(S-차도)¦ 2FC(Ø100)¦ 4PE(Ø28)¦ 21-3B¦ H-66(S)¦ 2CD-P(Ø28)¦ 5(S-보도)¦ 52(S-보도)¦ 1FC(Ø100)¦ 4PE(Ø28)¦ 21-1H¦ 수2(S)¦ 21-2H¦ 수2(S)¦ 22(S-차도)¦ 1FC(Ø100)¦ 4PE(Ø28)¦ 22H¦ 수2(S)¦ 18(S-차도)¦ 2FC(Ø100)¦ 4PE(Ø28)¦ 2CD-P(Ø28)¦ 12(S-보도)¦ 37(S-보도)¦ 2FC(Ø100)¦ 4PE(Ø28)¦ 134(S-보도)¦ 2FC(Ø100)¦ 4PE(Ø28)¦ 97(S-보도)¦ 2FC(Ø100)¦ 4PE(Ø28)¦ 104(S-보도)¦ 2FC(Ø100)¦ 4PE(Ø28)¦ 2CD-P(Ø28)¦ 5(S-보도)¦ 117(S-보도)¦ 1FC(Ø100)¦ 4PE(Ø28)¦ 76(S-보도)¦ 2FC(Ø100)¦ 4PE(Ø28)¦ 2CD-P(Ø28)¦ 5(S-보도)¦ 22(S-차도)¦ 1FC(Ø100)¦ 4PE(Ø28)¦ 41(S-차도)¦ 1FC(Ø100)¦ 4PE(Ø28)¦ 201(S-보도)¦ 1FC(Ø100)¦ 4PE(Ø28)¦ 40(S-차도)¦ 1FC(Ø100)¦ 4PE(Ø28)¦ 24-10H¦ 수1(S)¦ 2CD-P(Ø28)¦ 5(동시)¦ 2CD-P(Ø28)¦ 5(S-보도)¦ 51(S-보도)¦ 1FC(Ø100)¦ 4PE(Ø28)¦ 22(S-차도)¦ 1FC(Ø100)¦ 4PE(Ø28)¦ 2CD-P(Ø28)¦ 46(S-보도)¦ 102(S-보도)¦ 1FC(Ø100)¦ 4PE(Ø28)¦ 24-8H¦ 수1(S)¦ 17(S-차도)¦ 1FC(Ø100)¦ 4PE(Ø28)¦ 92(S-보도)¦ 1FC(Ø100)¦ 4PE(Ø28)¦ 117(S-보도)¦ 1FC(Ø100)¦ 4PE(Ø28)¦ 138(S-보도)¦ 1FC(Ø100)¦ 4PE(Ø28)¦ 2CD-P(Ø28)¦ 24(동시)¦ 2CD-P(Ø28)¦ 44(동시)¦ 135(S-보도)¦ 2FC(Ø100)¦ 4PE(Ø28)¦ 58(S-보도)¦ 2FC(Ø100)¦ 4PE(Ø28)¦ 85(S-보도)¦ 2FC(Ø100)¦ 4PE(Ø28)¦ 2CD-P(Ø28)¦ 5(S-보도)¦ 27-1H¦ 수2(S)¦ 27-2H¦ 수2(S)¦ 18(S-차도)¦ 2FC(Ø100)¦ 4PE(Ø28)¦ 12(S-차도)¦ 2FC(Ø100)¦ 4PE(Ø28)¦ 2CD-P(Ø28)¦ 35(S-보도)¦ 110(S-보도)¦ 2FC(Ø100)¦ 4PE(Ø28)¦ 2CD-P(Ø28)¦ 14(동시)¦ 90(S-보도)¦ 2FC(Ø100)¦ 4PE(Ø28)¦ 160(S-보도)¦ 1FC(Ø100)¦ 4PE(Ø28)¦ 29-1H¦ 수1(S)¦ 2CD-P(Ø28)¦ 3(S-보도)¦ 132(S-보도)¦ 2FC(Ø100)¦ 4PE(Ø28)¦ 2CD-P(Ø28)¦ 24(동시)¦ 2CD-P(Ø28)¦ 17(S-보도)¦ 30-1H¦ 수1(S)¦ 30-2H¦ 수1(S)¦ 194(S-보도)¦ 1FC(Ø100)¦ 4PE(Ø28)¦ 156(S-보도)¦ 1FC(Ø100)¦ 4PE(Ø28)¦ 20(S-차도)¦ 2FC(Ø100)¦ 4PE(Ø28)¦ 200(S-보도)¦ 2FC(Ø100)¦ 4PE(Ø28)¦ 33-3B¦ H-66(S)¦ 2CD-P(Ø28)¦ 5(S)¦ 50(S)¦ 1FC(Ø100)¦ 4PE(Ø28)¦ 35(AS)¦ 2FC(Ø100)¦ 4PE(Ø28)¦ 2CD-P(Ø28)¦ 8(동시)¦ 2CD-P(Ø28)¦ 10(동시)¦ 20(S-차도)¦ 2FC(Ø100)¦ 4PE(Ø28)¦ 133(S-보도)¦ 2FC(Ø100)¦ 4PE(Ø28)¦ 2CD-P(Ø28)¦ 27(동시)¦ 2CD-P(Ø28)¦ 8(동시)¦ 238(S-보도)¦ 2FC(Ø100)¦ 4PE(Ø28)¦ 45(S-보도)¦ 2FC(Ø100)¦ 4PE(Ø28)¦ 2CD-P(Ø28)¦ 17(동시)¦ 16-1H¦ 수1(S)¦ 16-1-1H¦ 수1(S)¦ 25(S-차도)¦ 1FC(Ø100)¦ 4PE(Ø28)¦ 2CD-P(Ø28)¦ 5(S-보도)¦ 115(S-보도)¦ 1FC(Ø100)¦ 4PE(Ø28)¦ 25(S-차도)¦ 1FC(Ø100)¦ 4PE(Ø28)¦ 35-1B¦ H-66(S)¦ 45(S-보도)¦ 1FC(Ø100)¦ 4PE(Ø28)¦ 102(S-보도)¦ 1FC(Ø100)¦ 4PE(Ø28)¦ 35-2B¦ H-66(S)¦ 2CD-P(Ø28)¦ 5(S-보도)¦ 2-1B¦ H-66(S)¦ 190(S-보도)¦ 1FC(Ø100)¦ 4PE(Ø28)¦ 2CD-P(Ø28)¦ 5(S-보도)¦ 4-1B¦ H-66(S)¦ 4-2B¦ H-66(S)¦ 2CD-P(Ø28)¦ 5(S-보도)¦ 2CD-P(Ø28)¦ 5(S-보도)¦ 53(S-보도)¦ 1FC(Ø100)¦ 4PE(Ø28)¦ 2CD-P(Ø28)¦ 5(S-보도)¦ 73(S-보도)¦ 1FC(Ø100)¦ 4PE(Ø28)¦ 12-1H¦ 수1(S)¦ 12-3B¦ H-66(S)¦ (전기관로 병행구간)¦ (전기관로 병행구간)¦ (전기관로 병행구간)¦ (전기관로 병행구간)¦ 2CD-P(Ø28)¦ 14(S-보도)¦ (전기관로 병행구간)¦ (전기관로 병행구간)¦ (전기관로 병행구간)¦ (전기관로 병행구간)¦ 24-7B¦ H-66(S)¦ 16(S-차도)¦ 1FC(Ø100)¦ 4PE(Ø28)¦ (전기관로 병행구간)¦ 24-9B¦ H-66(S)¦ (전기관로 병행구간)¦ (전기관로 병행구간)¦ (전기관로 병행구간)¦ (전기관로 병행구간)¦ (전기관로 병행구간)¦ (전기관로 병행구간)¦ (전기관로 병행구간)¦ (전기관로 병행구간)¦ (전기관로 병행구간)¦ (전기관로 병행구간)¦ 2CD-P(Ø28)¦ 5(S-보도)¦ (전기관로 병행구간)¦ (전기관로 병행구간)¦ (전기관로 병행구간)¦ 11-2B¦ H-66(S)¦ 2CD-P(Ø28)¦ 50(S-보도)¦ 2CD-P(Ø28)¦ 5(S-보도)¦ 167(S-보도)¦ 1FC(Ø100)¦ 4PE(Ø28)¦ (전기관로 병행구간)¦ (전기관로 병행구간)¦ (전기관로 병행구간)¦ (전기관로 병행구간)¦ (전기관로 병행구간)¦ (전기관로 병행구간)¦ (전기관로 병행구간)¦ (전기관로 병행구간)¦ (전기관로 병행구간)¦ (전기관로 병행구간)¦ 47(S-보도)¦ 1FC(Ø100)¦ 4PE(Ø28)¦ (전기관로 병행구간)¦ (전기관로 병행구간)¦ (전기관로 병행구간)¦ (전기관로 병행구간)¦ (전기관로 병행구간)¦ (전기관로 병행구간)¦ (전기관로 병행구간)¦ (전기관로 병행구간)¦ (전기관로 병행구간)¦ (전기관로 병행구간)¦ (전기관로 병행구간)¦ (전기관로 병행구간)¦ (전기관로 병행구간)¦ (전기관로 병행구간)¦ (전기관로 병행구간)¦ (전기관로 병행구간)¦ (전기관로 병행구간)¦ (전기관로 병행구간)¦ (전기관로 병행구간)¦ (전기관로 병행구간)¦ (전기관로 병행구간)¦ (전기관로 병행구간)¦ (전기관로 병행구간)¦ (전기관로 병행구간)¦ (전기관로 병행구간)¦ (전기관로 병행구간)¦ (전기관로 병행구간)¦ (전기관로 병행구간)¦ (전기관로 병행구간)¦ (전기관로 병행구간)¦ (전기관로 병행구간)¦ 50(S-보도)¦ 1FC(Ø100)¦ 4PE(Ø28)¦ 24-3-1B¦ H-66(S)¦ 16-1-2B¦ H-66(S)¦ 11-3B¦ H-66(S)¦ 110(S-보도)¦ 1FC(Ø100)¦ 4PE(Ø28)¦ (전기관로 병행구간)¦ 36H¦ 수2(S)¦ H¦ 3¦ 140(S-보도)¦ 2FC(Ø100)¦ 4PE(Ø28)¦ 인입H/H¦ 확 대 평 면 도 02¦ SS-ABC-105-001_¦ 확대 평면도 02.DWG¦ 확대 평면도 02¦ SS-ABC-105-001¦ E¦
| [18ED17] 완주삼봉지구스마트도시 정보통신 설계용역 - 복사본 | [18ED17] 완주삼봉지구스마트도시 정보통신 설계용역 - 복사본 | 10-SS-SCW-106-001-구조물상세도.dwg | N O T E¦ 감독원과 협의하여 변경 설치한다.¦ 1. 신호등주는 예시이므로 스마트 횡단보도 기구물은 현장여건에 맞게¦ 재료표¦ NO¦ 품 명¦ 규 격¦ 비 고¦ ①¦ 검지용카메라¦ Lens size : 1/4”¦ Array size : 640×480¦ Image area : 3984㎛×2952㎛¦ 횡단자 및 보행자를 구분하여 검지¦ ②¦ IR 조명¦ λ : 740㎚¦ LED 크기 : 5φ ¦ 소비전력 : 3W¦ 야간 검지율 99%%% 이상 확보¦ ③¦ 음성안내장치¦ SMPS : 정격전압 AC220V¦ 출력전압 DC 12V¦ 작동온도 -34 ~ 74℃¦ 교통신호값 인식 모듈 : 1.6T¦ Main Controller¦ 시각장애인용 음향신호기 연동 모듈 : 1.6T¦ ④¦ 출력 : 10W ¦ 출력 임피던스 : 8Ω¦ 스피커 앰프 일체형¦ 지향성 스피커¦ ⑤¦ 사이즈 : 300(W) x 600(H)mm¦ 안내표지판¦ 폴 붙착형¦ 한다.¦ 2. 안내표지판은 스마트횡단보도에 대한 간략한 설명으로 제작되어야¦ 감독원과 협의후 현장여견에 맞게 변경하여야 한다.¦ 3. 서비스 기구물의 외형 등은 제조사에따라 변경될 수 있으며, 변경시¦ ①¦ ①¦ ②¦ ②¦ ③¦ ④¦ ⑤¦ ③¦ ④¦ NONE¦ NONE¦ 구조물상세도¦ 구조물상세도.dwg¦ SS-SCW-106-001¦ SCALE : NONE¦ 구조물상세도¦ SS-SCW-106-001_¦
| [18ED17] 완주삼봉지구스마트도시 정보통신 설계용역 - 복사본 | [18ED17] 완주삼봉지구스마트도시 정보통신 설계용역 - 복사본 | 11-SS-ABC-106-003-함체상세도.dwg | NOTE¦ 본 상세도는 예시도이며 감독관과 협의하여 시공할 것¦ ①¦ ②¦ ①¦ ②¦ 함체 : STS 300x300x150mm¦ 구성 : 누전차단기,써지보호기,멀티탭(6구)¦ 함체 : STS 300x300x150mm¦ 구성 : FDF, 산업용스위치, 멀티탭(3구)¦ 전원함체¦ 통신함체¦ 버스쉘터 좌측면¦ (통신함체로 연결)¦ (한전 계량기)¦ POWER SURGE PROTECTOR¦ 광 이더넷 스위치(RT)¦ 누전차단기¦ F.D.F (8PORT)¦ NONE¦ NONE¦ 함체상세도¦ 함체상세도.dwg¦ SS-ABC-106-003_¦ SCALE : NONE¦ 함체상세도¦ SS-ABC-106-003¦
| [18ED17] 완주삼봉지구스마트도시 정보통신 설계용역 - 복사본 | [18ED17] 완주삼봉지구스마트도시 정보통신 설계용역 - 복사본 | 07~15-ST-BTS-105-001~009 확대평면도.dwg | B¦ 확 대 평 면 도 03¦ 확대 평면도 03¦ ST-BTS-105-002_¦ 확대 평면도 03.DWG¦ ST-BTS-105-002¦ 확 대 평 면 도 06 ¦ 확대 평면도 06 ¦ ST-BTS-105-003_¦ 확대 평면도 06.DWG¦ ST-BTS-105-003¦ 확 대 평 면 도 07¦ 확대 평면도 07¦ ST-BTS-105-004_¦ 확대 평면도 07.DWG¦ ST-BTS-105-004¦ 확 대 평 면 도 10¦ 확대 평면도 10¦ ST-BTS-105-005_¦ 확대 평면도 10.DWG¦ ST-BTS-105-005¦ 확 대 평 면 도 11¦ 확대 평면도 11¦ ST-BTS-105-006_¦ 확대 평면도 11.DWG¦ ST-BTS-105-006¦ 확 대 평 면 도 13 ¦ 확대 평면도 13¦ ST-BTS-105-007_¦ 확대 평면도 13.DWG¦ ST-BTS-105-007¦ 확 대 평 면 도 16¦ 확대 평면도 16¦ ST-BTS-105-008_¦ 확대 평면도 16.DWG¦ ST-BTS-105-008¦ 확 대 평 면 도 02 ¦ 확대 평면도 02 ¦ ST-BTS-105-001_¦ 확대 평면도 02.DWG¦ ST-BTS-105-001¦ ST-BTS-105-002¦ 확대 평면도.DWG¦ ST-BTS-105-002¦ 확 대 평 면 도 17¦ 확대 평면도 17¦ ST-BTS-105-009_¦ 확대 평면도 17.DWG¦ ST-BTS-105-009¦ E¦ H¦
| [18ED17] 완주삼봉지구스마트도시 정보통신 설계용역 - 복사본 | [18ED17] 완주삼봉지구스마트도시 정보통신 설계용역 - 복사본 | 05-ST-TBL-104-001 개황도.dwg | ST-TBL-104-001_¦ 개황도.DWG¦ 개황도¦ ST-TBL-104-001¦ 개 황 도¦ 구 분¦ 내 용¦ 수량¦ 비 고¦ 실시간신호제어¦ TBL-000¦ 12개소¦ S B¦
| [18ED17] 완주삼봉지구스마트도시 정보통신 설계용역 - 복사본 | [18ED17] 완주삼봉지구스마트도시 정보통신 설계용역 - 복사본 | 15-ST-EM-106-004 제어함체 상세도.dwg | N O T E¦ 1. 본 상세도는 예시도이며 감독관과 협의하여 시공할것¦ CCTV 제어반¦ 경고문¦ 장 비 명¦ SER -NO.¦ 제조년월¦ 제 조 사¦ 4-Φ15(고정구멍:M12) : 볼트너트 체결¦ 광분배함¦ 정 면 도¦ 측 면 도¦ 함체내부실장도¦ 정 면 도¦ 서지억제기, 누전차단기¦ \A1;100¦ 흡입구¦ 배기구(FAN)¦ 산업용 스위치(현장용)¦ \A1;839¦ \A1;Φ 100¦ \A1;Φ 100¦ \A1;300¦ \A1;350¦ \A1;115¦ \A1;120¦ \A1;115¦ \A1;468¦ 528¦ \A1;600¦ \A1;839¦ \A1;600¦ 경첩¦ 잠금장치¦ 제어기¦ 전원부¦ 제어함체 상세도¦ ST-EM-106-004¦ 제어함체 상세도¦ ST-EM-106-004_¦ 제어함체 상세도.dwg¦
| [18ED17] 완주삼봉지구스마트도시 정보통신 설계용역 - 복사본 | [18ED17] 완주삼봉지구스마트도시 정보통신 설계용역 - 복사본 | 13-ST-PC-106-001 상부구조물 설치도.dwg | 1500¦ 3900¦ 2600¦ 8000¦ 150¦ 150¦ 300¦ 800¦ 275¦ 6000~8000¦ ¦ ¦ NO¦ 규 격¦ 비 고¦ 품 명¦ 재 료 표¦ 옥외방수형, 이중막, 콘센트포함¦ 5¦ 장비외함¦ 600mm × 590mm × 900mm¦ 1¦ 2¦ 3¦ 4¦ 4¦ 5¦ 검지용 카메라¦ 2¦ 3¦ 1단8열, 양면 LED¦ 안내전광판¦ 4¦ 지주 : Ø267.4 × 6.4t × 8m,¦ Pole¦ ARM/기초앙카 포함, 용융아연도금¦ 될 수 있으며, 변경시 감독원(감리원)과 협의 후 현장여건에 맞게 ¦ N O T E¦ 1. 서비스 구조물의 외형 등은 제조사(지적 재산권 침해 등)에 따라 변경¦ 변경하여야 한다.¦ 200만화소, IR일체형¦ 단속용 카메라¦ 1¦ 200만화소, 1/2.8", CMOS, 30배줌¦ 2. 주요 구조부 재질 ¦ - 강관 : SGT275 (KS D 3566), 항복강도 Fy=275MPa, 인장강도 Fu=410MPa¦ - 강재 : SS275 (KS D 3503), 항복강도 Fy=275MPa, 인장강도 Fu=410MPa¦ - 앵커볼트 : Grade 4.6 (KS B 1016), 항복강도 Fy=240MPa, 인장강도 Fu=400MPa¦ - 고력볼트 : F10T (KS B 1010), 항복강도 Fy=900 MPa, 인장강도 Fu=1000 MPa¦ - 철근 : SD300 (KS D 3504), 항복강도 Fy=300 MPa¦ 받침대포함¦ 상부구조물 설치도¦ 상부구조물 설치도¦ ST-PC-106-001¦ ST-PC-106-001_¦ 상부구조물 설치도.dwg¦ CCTV{\fGulim¦b0¦i0¦c129¦p49;전광판}¦ {\fGulim¦b0¦i0¦c129¦p49;불법주정차단속중입니다}¦ Ø267.4¦ {\fGulim¦b0¦i0¦c129¦p49;타공}¦ ∅40¦ {\fGulim¦b0¦i0¦c129¦p49;타공}¦ ∅40¦ 점검구¦ 점검구¦ {\fGulim¦b0¦i0¦c129¦p49;점검구,카바}¦ {\fGulim¦b0¦i0¦c129¦p49;타공}¦ W120¦
| [18ED17] 완주삼봉지구스마트도시 정보통신 설계용역 - 복사본 | [18ED17] 완주삼봉지구스마트도시 정보통신 설계용역 - 복사본 | 03-SS-SCW-102-001-시스템계통도.dwg | 보행신호등¦ 지향성 스피커¦ IR조명¦ 검지용 카메라¦ 음성안내보조장치¦ 메인 컨트롤러¦ \pi-9.8,l14.7,t14.7;* NOTE¦ \pi-9.8,l14.7,t14.7;1. 본 상세도는 예시도면이며 현장 감독관 협의 하에 공사를 진행하는 것으로 한다.¦ NONE¦ NONE¦ 시스템 계통도¦ 시스템 계통도.dwg¦ SS-SCW-102-001¦ SCALE : NONE¦ 시스템 계통도¦ SS-SCW-102-001_¦
| [18ED17] 완주삼봉지구스마트도시 정보통신 설계용역 - 복사본 | [18ED17] 완주삼봉지구스마트도시 정보통신 설계용역 - 복사본 | 01-ST-IPS-100-001 도면 목록표.dwg | INDEX OF DRAWINGS¦ INDEX OF DRAWINGS¦ 실시설계¦ REV.0¦ INDEX OF DRAWINGS¦ DRAWING TITLE¦ DRAWING NUMHER¦ 1¦ 3¦ 5¦ 7¦ 9¦ 10¦ 11¦ No.¦ DRAWING TITLE¦ No.¦ DRAWING TITLE¦ No.¦ ST-IPS-100-001¦ 도면 목록표¦ 2¦ 범례 및 일반사항¦ 6¦ 8¦ 실시설계¦ REV.0¦ 실시설계¦ REV.0¦ 완주삼봉지구 스마트도시 정보통신공사¦ * 공종구분 - 교통제어정보제공 서비스 ¦ 감시카메라 부착대 상세도¦ 표지판상세도¦ ST-IPS-101-001¦ ST-IPS-105-001¦ ST-IPS-106-003¦ DRAWING NUMHER¦ DRAWING NUMHER¦ 시스템 계통도¦ ST-IPS-106-001¦ ST-IPS-106-002¦ 구조물설치도¦ 구조물설치상세도¦ ST-IPS-102-001¦ 완주삼봉지구 스마트도시 정보통신공사¦ * 공종구분 - 교통제어정보제공 서비스 ¦ 완주삼봉지구 스마트도시 정보통신공사¦ * 공종구분 - 교통제어정보제공 서비스¦ 도 면 목 록 표¦ ST-IPS-100-001_¦ 도면 목록표.DWG¦ ST-IPS-100-001¦ 도면 목록표¦ ST-IPS-106-004¦ 12¦ 확대 평면도 (08/17)¦ 4¦ ST-IPS-104-001¦ 개황도¦ 13¦ 기초상세도¦ ST-IPS-106-005¦ 접지상세도¦ ST-IPS-106-006¦ 시스템 구성도¦ ST-IPS-103-001¦ ST-IPS-104-002¦ 확대 평면안내도¦
| [18ED17] 완주삼봉지구스마트도시 정보통신 설계용역 - 복사본 | [18ED17] 완주삼봉지구스마트도시 정보통신 설계용역 - 복사본 | 01-ST-PC-100-001 도면 목록표.dwg | INDEX OF DRAWINGS¦ INDEX OF DRAWINGS¦ 실시설계¦ REV.0¦ INDEX OF DRAWINGS¦ DRAWING TITLE¦ DRAWING NUMHER¦ 1¦ 3¦ 5¦ 7¦ 9¦ 10¦ 11¦ No.¦ DRAWING TITLE¦ No.¦ DRAWING TITLE¦ No.¦ ST-PC-100-001¦ 도면 목록표¦ 2¦ 범례 및 일반사항¦ 6¦ 8¦ 실시설계¦ REV.0¦ 실시설계¦ REV.0¦ 완주삼봉지구 스마트도시 정보통신공사¦ * 공종구분 - 불법주정차위반차량단속 서비스¦ 상부 구조물 상세도¦ 제어함체 상세도¦ ST-PC-101-001¦ ST-PC-105-001¦ ST-PC-106-002¦ DRAWING NUMHER¦ DRAWING NUMHER¦ 시스템 계통도¦ ST-PC-105-002¦ ST-PC-105-003¦ ST-PC-105-004¦ ST-PC-105-005¦ ST-PC-105-006¦ ST-PC-106-001¦ 상부 구조물 설치도¦ ST-PC-102-001¦ 완주삼봉지구 스마트도시 정보통신공사¦ * 공종구분 - 불법주정차위반차량단속 서비스¦ 완주삼봉지구 스마트도시 정보통신공사¦ * 공종구분 - 불법주정차위반차량단속 서비스¦ 도 면 목 록 표¦ ST-PC-100-001_¦ 도면 목록표.DWG¦ ST-PC-100-001¦ 도면 목록표¦ ST-PC-106-003¦ 12¦ 확대 평면도 (02/17)¦ 4¦ ST-PC-104-001¦ 개황도¦ 13¦ 기초 상세도¦ ST-PC-106-004¦ 14¦ 접지 상세도¦ ST-PC-106-005¦ 15¦ 16¦ 시스템 구성도¦ ST-PC-103-001¦ 17¦ ST-PC-104-002¦ 확대평면안내도¦ 확대 평면도 (08/17)¦ 확대 평면도 (10/17)¦ 확대 평면도 (13/17)¦ 확대 평면도 (16/17)¦ 확대 평면도 (17/17)¦
| [18ED17] 완주삼봉지구스마트도시 정보통신 설계용역 - 복사본 | [18ED17] 완주삼봉지구스마트도시 정보통신 설계용역 - 복사본 | 00. 표지.dwg | 완주삼봉지구 스마트도시 정보통신공사¦ 설 계 도 면¦ 2019. 05.¦ 관 리 번 호¦ 사 본 번 호¦ (선로,관로)¦
| [18ED17] 완주삼봉지구스마트도시 정보통신 설계용역 - 복사본 | [18ED17] 완주삼봉지구스마트도시 정보통신 설계용역 - 복사본 | 04-IC-TL-103-001 개황도.dwg | 개 황 도¦ IC-TL-103-001_¦ 개황도.DWG¦ IC-TL-103-001¦ 개황도¦
| [18ED17] 완주삼봉지구스마트도시 정보통신 설계용역 - 복사본 | [18ED17] 완주삼봉지구스마트도시 정보통신 설계용역 - 복사본 | 07~18-SS-PWS-105-001 ~ 012 확대평면도 01 ~ 12.dwg | H¦ B¦ 확 대 평 면 도 09¦ SS-PWS-105-004_¦ 확대 평면도 09.DWG¦ 확대 평면도 09¦ SS-PWS-105-004¦ 확 대 평 면 도 05¦ SS-PWS-105-002_¦ 확대 평면도 05.DWG¦ 확대 평면도 05¦ SS-PWS-105-002¦ 확 대 평 면 도 11¦ SS-PWS-105-006_¦ 확대 평면도 11.DWG¦ 확대 평면도 11¦ SS-PWS-105-006¦ 확 대 평 면 도 15¦ SS-PWS-105-007_¦ 확대 평면도 15.DWG¦ 확대 평면도 15¦ SS-PWS-105-007¦ 확 대 평 면 도 10¦ SS-PWS-105-005_¦ 확대 평면도 10.DWG¦ 확대 평면도 10¦ SS-PWS-105-005¦ 확 대 평 면 도 13¦ SS-PWS-105-007_¦ 확대 평면도 13.DWG¦ 확대 평면도 13¦ SS-PWS-105-007¦ 확 대 평 면 도 07¦ SS-PWS-105-004_¦ 확대 평면도 07.DWG¦ 확대 평면도 07¦ SS-PWS-105-004¦ BUS¦ B¦ V¦ VT¦ SC¦ 방향¦ 수칙¦ 종합¦ 이용¦ 표지¦ 이용¦ 주차¦ 2CD-P(Ø28)¦ 10(S-보도)¦ 1H¦ 수2(S)¦ 2H¦ 수2(S)¦ 3-2H¦ 수1(S)¦ 3H¦ 수2(S)¦ 3-1H¦ 수1(S)¦ 4H¦ 수2(S)¦ 5H¦ 수2(S)¦ 6H¦ 수2(S)¦ 8H¦ 수2(S)¦ 10H¦ 수2(S)¦ 11H¦ 수2(S)¦ 12H¦ 수2(S)¦ 13H¦ 수2(S)¦ 14H¦ 수2(S)¦ 15H¦ 수2(S)¦ 16H¦ 수2(S)¦ 18H¦ 수2(S)¦ 19H¦ 수2(S)¦ 20H¦ 수2(S)¦ 23H¦ 수2(S)¦ 24H¦ 수2(S)¦ 24-1H¦ 수1(S)¦ 25H¦ 수2(S)¦ 26H¦ 수2(S)¦ 27H¦ 수2(S)¦ 28H¦ 수2(S)¦ 29H¦ 수2(S)¦ 30H¦ 수2(S)¦ 31H¦ 수2(S)¦ 32H¦ 수2(S)¦ 33H¦ 수2(S)¦ 34H¦ 수2(S)¦ 35H¦ 수2(S)¦ 4-4B¦ H-66(S)¦ 통신국사¦ 11-4B¦ H-66(S)¦ 3-5H¦ 수1(S)¦ 24-3H¦ 수1(S)¦ 24-4H¦ 수1(S)¦ 33-1H¦ 수2(S)¦ 3-4H¦ 수1(S)¦ 11-1H¦ 수1(S)¦ 20-3B¦ H-66(S)¦ 20-2B¦ H-66(S)¦ 21-4H¦ 수1(S)¦ 21H¦ 수2(S)¦ 3-4-1B¦ H-66(S)¦ 3-6-1B¦ H-66(S)¦ 17-2B¦ H-66(S)¦ 33-2H¦ 수1(S)¦ 24-2H¦ 수1(S)¦ 24-5B¦ H-66(S)¦ 24-6B¦ H-66(S)¦ 23-1B¦ H-66(S)¦ 25(S-보도)¦ 2FC(Ø100)¦ 4PE(Ø28)¦ 95(S-보도)¦ 2FC(Ø100)¦ 4PE(Ø28)¦ 2CD-P(Ø28)¦ 17(S-보도)¦ 40(AS:20,S:20)¦ 2FC(Ø100)¦ 4PE(Ø28)¦ 30(AS)¦ 2FC(Ø100)¦ 4PE(Ø28)¦ 2CD-P(Ø28)¦ 43(S)¦ 50(동시)¦ 1FC(Ø100)¦ 4PE(Ø28)¦ 4-3B¦ H-66(S)¦ 2CD-P(Ø28)¦ 5(S-보도)¦ 163(S-보도)¦ 2FC(Ø100)¦ 4PE(Ø28)¦ 40(S-보도)¦ 1FC(Ø100)¦ 4PE(Ø28)¦ 2CD-P(Ø28)¦ 10(S-보도)¦ 140(S-보도)¦ 2FC(Ø100)¦ 4PE(Ø28)¦ 5-1B¦ H-66(S)¦ 2CD-P(Ø28)¦ 5(S-보도)¦ 59(S-보도)¦ 1FC(Ø100)¦ 4PE(Ø28)¦ 105(S-보도)¦ 2FC(Ø100)¦ 4PE(Ø28)¦ 2CD-P(Ø28)¦ 10(S-보도)¦ 2CD-P(Ø28)¦ 15(S-보도)¦ 145(S-보도)¦ 1FC(Ø100)¦ 4PE(Ø28)¦ 2CD-P(Ø28)¦ 5(S-보도)¦ 72(S-보도)¦ 2FC(Ø100)¦ 4PE(Ø28)¦ 7H¦ 수2(S)¦ 2CD-P(Ø28)¦ 5(S-보도)¦ 130(S-보도)¦ 2FC(Ø100)¦ 4PE(Ø28)¦ 2CD-P(Ø28)¦ 5(S-보도)¦ 52(S-보도)¦ 1FC(Ø100)¦ 4PE(Ø28)¦ 8-1B¦ H-66(S)¦ 117(S-보도)¦ 2FC(Ø100)¦ 4PE(Ø28)¦ 165(S-보도)¦ 2FC(Ø100)¦ 4PE(Ø28)¦ 9H¦ 수2(S)¦ 10-1B¦ H-66(S)¦ 111(S-보도)¦ 1FC(Ø100)¦ 4PE(Ø28)¦ 2CD-P(Ø28)¦ 40(S-보도)¦ 30(S-차도)¦ 2FC(Ø100)¦ 4PE(Ø28)¦ 11-3B¦ H-66(S)¦ 105(S-보도)¦ 1FC(Ø100)¦ 4PE(Ø28)¦ 2CD-P(Ø28)¦ 5(S-보도)¦ 2CD-P(Ø28)¦ 5(S-보도)¦ 42(AS)¦ 1FC(Ø100)¦ 4PE(Ø28)¦ 2CD-P(Ø28)¦ 46(S-보도)¦ 2CD-P(Ø28)¦ 12(동시)¦ 2CD-P(Ø28)¦ 40(동시)¦ 60(S-보도)¦ 1FC(Ø100)¦ 4PE(Ø28)¦ 12-2B¦ H-66(S)¦ 2CD-P(Ø28)¦ 20(S-보도)¦ 2CD-P(Ø28)¦ 5(S-보도)¦ 2CD-P(Ø28)¦ 18(S-보도)¦ 2CD-P(Ø28)¦ 30(S-보도)¦ 126(S-보도)¦ 2FC(Ø100)¦ 4PE(Ø28)¦ 147(S-보도)¦ 2FC(Ø100)¦ 4PE(Ø28)¦ 100(S-보도)¦ 2FC(Ø100)¦ 4PE(Ø28)¦ 2CD-P(Ø28)¦ 5(S-보도)¦ 25(S-차도)¦ 2FC(Ø100)¦ 4PE(Ø28)¦ 117(S-보도)¦ 2FC(Ø100)¦ 4PE(Ø28)¦ 2CD-P(Ø28)¦ 10(동시)¦ 17H¦ 수2(S)¦ 2CD-P(Ø28)¦ 34(S-보도)¦ 17-1H¦ 수1(S)¦ 37(S-차도)¦ 2FC(Ø100)¦ 4PE(Ø28)¦ 16-2H¦ 수1(S)¦ 16-2-1H¦ 수1(S)¦ 2CD-P(Ø28)¦ 5(S-보도)¦ 25(S-차도)¦ 1FC(Ø100)¦ 4PE(Ø28)¦ 96(S-보도)¦ 1FC(Ø100)¦ 4PE(Ø28)¦ 76(S-보도)¦ 1FC(Ø100)¦ 4PE(Ø28)¦ 2CD-P(Ø28)¦ 5(S-보도)¦ 86(AS:17, S:69)¦ 1FC(Ø100)¦ 4PE(Ø28)¦ 2CD-P(Ø28)¦ 30(동시)¦ 2CD-P(Ø28)¦ 5(S-보도)¦ 31(AS)¦ 1FC(Ø100)¦ 4PE(Ø28)¦ 2CD-P(Ø28)¦ 5(S-보도)¦ 92(S-보도)¦ 1FC(Ø100)¦ 4PE(Ø28)¦ 92(S-보도)¦ 1FC(Ø100)¦ 4PE(Ø28)¦ 3-6H¦ 수1(S)¦ 40(AS)¦ 1FC(Ø100)¦ 4PE(Ø28)¦ 3-7H¦ 수1(S)¦ 246(S-보도)¦ 1FC(Ø100)¦ 4PE(Ø28)¦ 77(S-보도)¦ 1FC(Ø100)¦ 4PE(Ø28)¦ 95(S-보도)¦ 1FC(Ø100)¦ 4PE(Ø28)¦ 185(S-보도)¦ 2FC(Ø100)¦ 4PE(Ø28)¦ 2CD-P(Ø28)¦ 5(S-보도)¦ 71(동시)¦ 1FC(Ø100)¦ 4PE(Ø28)¦ 18-1B¦ H-66(S)¦ 2CD-P(Ø28)¦ 5(S-보도)¦ 40(S-보도)¦ 1FC(Ø100)¦ 4PE(Ø28)¦ 33(S-차도)¦ 1FC(Ø100)¦ 4PE(Ø28)¦ 173(S-보도)¦ 2FC(Ø100)¦ 4PE(Ø28)¦ 2CD-P(Ø28)¦ 12(S-보도)¦ 30(S-차도)¦ 2FC(Ø100)¦ 4PE(Ø28)¦ 2CD-P(Ø28)¦ 5(S-보도)¦ 142(S-보도)¦ 1FC(Ø100)¦ 4PE(Ø28)¦ 2CD-P(Ø28)¦ 5(S-보도)¦ 105(S-보도)¦ 1FC(Ø100)¦ 4PE(Ø28)¦ 20-1H¦ 수1(S)¦ 35(S-차도)¦ 2FC(Ø100)¦ 4PE(Ø28)¦ 21-3B¦ H-66(S)¦ 2CD-P(Ø28)¦ 5(S-보도)¦ 52(S-보도)¦ 1FC(Ø100)¦ 4PE(Ø28)¦ 21-1H¦ 수2(S)¦ 21-2H¦ 수2(S)¦ 22(S-차도)¦ 1FC(Ø100)¦ 4PE(Ø28)¦ 22H¦ 수2(S)¦ 18(S-차도)¦ 2FC(Ø100)¦ 4PE(Ø28)¦ 2CD-P(Ø28)¦ 12(S-보도)¦ 37(S-보도)¦ 2FC(Ø100)¦ 4PE(Ø28)¦ 134(S-보도)¦ 2FC(Ø100)¦ 4PE(Ø28)¦ 97(S-보도)¦ 2FC(Ø100)¦ 4PE(Ø28)¦ 104(S-보도)¦ 2FC(Ø100)¦ 4PE(Ø28)¦ 2CD-P(Ø28)¦ 5(S-보도)¦ 117(S-보도)¦ 1FC(Ø100)¦ 4PE(Ø28)¦ 76(S-보도)¦ 2FC(Ø100)¦ 4PE(Ø28)¦ 2CD-P(Ø28)¦ 5(S-보도)¦ 22(S-차도)¦ 1FC(Ø100)¦ 4PE(Ø28)¦ 41(S-차도)¦ 1FC(Ø100)¦ 4PE(Ø28)¦ 201(S-보도)¦ 1FC(Ø100)¦ 4PE(Ø28)¦ 40(S-차도)¦ 1FC(Ø100)¦ 4PE(Ø28)¦ 24-10H¦ 수1(S)¦ 2CD-P(Ø28)¦ 5(동시)¦ 2CD-P(Ø28)¦ 5(S-보도)¦ 51(S-보도)¦ 1FC(Ø100)¦ 4PE(Ø28)¦ 22(S-차도)¦ 1FC(Ø100)¦ 4PE(Ø28)¦ 2CD-P(Ø28)¦ 46(S-보도)¦ 102(S-보도)¦ 1FC(Ø100)¦ 4PE(Ø28)¦ 24-8H¦ 수1(S)¦ 17(S-차도)¦ 1FC(Ø100)¦ 4PE(Ø28)¦ 92(S-보도)¦ 1FC(Ø100)¦ 4PE(Ø28)¦ 117(S-보도)¦ 1FC(Ø100)¦ 4PE(Ø28)¦ 138(S-보도)¦ 1FC(Ø100)¦ 4PE(Ø28)¦ 2CD-P(Ø28)¦ 24(동시)¦ 2CD-P(Ø28)¦ 44(동시)¦ 135(S-보도)¦ 2FC(Ø100)¦ 4PE(Ø28)¦ 58(S-보도)¦ 2FC(Ø100)¦ 4PE(Ø28)¦ 85(S-보도)¦ 2FC(Ø100)¦ 4PE(Ø28)¦ 2CD-P(Ø28)¦ 5(S-보도)¦ 27-1H¦ 수2(S)¦ 27-2H¦ 수2(S)¦ 18(S-차도)¦ 2FC(Ø100)¦ 4PE(Ø28)¦ 12(S-차도)¦ 2FC(Ø100)¦ 4PE(Ø28)¦ 2CD-P(Ø28)¦ 35(S-보도)¦ 110(S-보도)¦ 2FC(Ø100)¦ 4PE(Ø28)¦ 2CD-P(Ø28)¦ 14(동시)¦ 90(S-보도)¦ 2FC(Ø100)¦ 4PE(Ø28)¦ 160(S-보도)¦ 1FC(Ø100)¦ 4PE(Ø28)¦ 29-1H¦ 수1(S)¦ 2CD-P(Ø28)¦ 3(S-보도)¦ 132(S-보도)¦ 2FC(Ø100)¦ 4PE(Ø28)¦ 2CD-P(Ø28)¦ 24(동시)¦ 2CD-P(Ø28)¦ 17(S-보도)¦ 30-1H¦ 수1(S)¦ 30-2H¦ 수1(S)¦ 194(S-보도)¦ 1FC(Ø100)¦ 4PE(Ø28)¦ 156(S-보도)¦ 1FC(Ø100)¦ 4PE(Ø28)¦ 20(S-차도)¦ 2FC(Ø100)¦ 4PE(Ø28)¦ 200(S-보도)¦ 2FC(Ø100)¦ 4PE(Ø28)¦ 33-3B¦ H-66(S)¦ 2CD-P(Ø28)¦ 5(S)¦ 50(S)¦ 1FC(Ø100)¦ 4PE(Ø28)¦ 35(AS)¦ 2FC(Ø100)¦ 4PE(Ø28)¦ 2CD-P(Ø28)¦ 8(동시)¦ 2CD-P(Ø28)¦ 10(동시)¦ 20(S-차도)¦ 2FC(Ø100)¦ 4PE(Ø28)¦ 133(S-보도)¦ 2FC(Ø100)¦ 4PE(Ø28)¦ 2CD-P(Ø28)¦ 27(동시)¦ 2CD-P(Ø28)¦ 8(동시)¦ 238(S-보도)¦ 2FC(Ø100)¦ 4PE(Ø28)¦ 45(S-보도)¦ 2FC(Ø100)¦ 4PE(Ø28)¦ 2CD-P(Ø28)¦ 17(동시)¦ 16-1H¦ 수1(S)¦ 16-1-1H¦ 수1(S)¦ 25(S-차도)¦ 1FC(Ø100)¦ 4PE(Ø28)¦ 2CD-P(Ø28)¦ 5(S-보도)¦ 115(S-보도)¦ 1FC(Ø100)¦ 4PE(Ø28)¦ 25(S-차도)¦ 1FC(Ø100)¦ 4PE(Ø28)¦ 35-1B¦ H-66(S)¦ 45(S-보도)¦ 1FC(Ø100)¦ 4PE(Ø28)¦ 102(S-보도)¦ 1FC(Ø100)¦ 4PE(Ø28)¦ 35-2B¦ H-66(S)¦ 2CD-P(Ø28)¦ 5(S-보도)¦ 2-1B¦ H-66(S)¦ 190(S-보도)¦ 1FC(Ø100)¦ 4PE(Ø28)¦ 2CD-P(Ø28)¦ 5(S-보도)¦ 4-1B¦ H-66(S)¦ 4-2B¦ H-66(S)¦ 2CD-P(Ø28)¦ 5(S-보도)¦ 2CD-P(Ø28)¦ 5(S-보도)¦ 53(S-보도)¦ 1FC(Ø100)¦ 4PE(Ø28)¦ 2CD-P(Ø28)¦ 5(S-보도)¦ 73(S-보도)¦ 1FC(Ø100)¦ 4PE(Ø28)¦ 12-1H¦ 수1(S)¦ 12-3B¦ H-66(S)¦ (전기관로 병행구간)¦ (전기관로 병행구간)¦ (전기관로 병행구간)¦ (전기관로 병행구간)¦ 2CD-P(Ø28)¦ 14(S-보도)¦ (전기관로 병행구간)¦ (전기관로 병행구간)¦ (전기관로 병행구간)¦ (전기관로 병행구간)¦ 24-7B¦ H-66(S)¦ 16(S-차도)¦ 1FC(Ø100)¦ 4PE(Ø28)¦ (전기관로 병행구간)¦ 24-9B¦ H-66(S)¦ (전기관로 병행구간)¦ (전기관로 병행구간)¦ (전기관로 병행구간)¦ (전기관로 병행구간)¦ (전기관로 병행구간)¦ (전기관로 병행구간)¦ (전기관로 병행구간)¦ (전기관로 병행구간)¦ (전기관로 병행구간)¦ (전기관로 병행구간)¦ 2CD-P(Ø28)¦ 5(S-보도)¦ (전기관로 병행구간)¦ (전기관로 병행구간)¦ (전기관로 병행구간)¦ 11-2B¦ H-66(S)¦ 2CD-P(Ø28)¦ 50(S-보도)¦ 2CD-P(Ø28)¦ 5(S-보도)¦ 167(S-보도)¦ 1FC(Ø100)¦ 4PE(Ø28)¦ (전기관로 병행구간)¦ (전기관로 병행구간)¦ (전기관로 병행구간)¦ (전기관로 병행구간)¦ (전기관로 병행구간)¦ (전기관로 병행구간)¦ (전기관로 병행구간)¦ (전기관로 병행구간)¦ (전기관로 병행구간)¦ (전기관로 병행구간)¦ 47(S-보도)¦ 1FC(Ø100)¦ 4PE(Ø28)¦ (전기관로 병행구간)¦ (전기관로 병행구간)¦ (전기관로 병행구간)¦ (전기관로 병행구간)¦ (전기관로 병행구간)¦ (전기관로 병행구간)¦ (전기관로 병행구간)¦ (전기관로 병행구간)¦ (전기관로 병행구간)¦ (전기관로 병행구간)¦ (전기관로 병행구간)¦ (전기관로 병행구간)¦ (전기관로 병행구간)¦ (전기관로 병행구간)¦ (전기관로 병행구간)¦ (전기관로 병행구간)¦ (전기관로 병행구간)¦ (전기관로 병행구간)¦ (전기관로 병행구간)¦ (전기관로 병행구간)¦ (전기관로 병행구간)¦ (전기관로 병행구간)¦ (전기관로 병행구간)¦ (전기관로 병행구간)¦ (전기관로 병행구간)¦ (전기관로 병행구간)¦ (전기관로 병행구간)¦ (전기관로 병행구간)¦ (전기관로 병행구간)¦ (전기관로 병행구간)¦ (전기관로 병행구간)¦ 50(S-보도)¦ 1FC(Ø100)¦ 4PE(Ø28)¦ 24-3-1B¦ H-66(S)¦ 16-1-2B¦ H-66(S)¦ 11-3B¦ H-66(S)¦ 110(S-보도)¦ 1FC(Ø100)¦ 4PE(Ø28)¦ (전기관로 병행구간)¦ 36H¦ 수2(S)¦ H¦ 3¦ 140(S-보도)¦ 2FC(Ø100)¦ 4PE(Ø28)¦ 인입H/H¦ 확 대 평 면 도 02¦ SS-PWS-105-001_¦ 확대 평면도 02.DWG¦ 확대 평면도 02¦ SS-PWS-105-001¦ 확 대 평 면 도 06¦ SS-PWS-105-003_¦ 확대 평면도 06.DWG¦ 확대 평면도 06¦ SS-PWS-105-003¦ 확 대 평 면 도 03¦ SS-PWS-105-002_¦ 확대 평면도 03.DWG¦ 확대 평면도 03¦ SS-PWS-105-002¦ 확 대 평 면 도 16¦ SS-PWS-105-008_¦ 확대 평면도 16.DWG¦ 확대 평면도 16¦ SS-PWS-105-008_¦ 확 대 평 면 도 14¦ SS-PWS-105-002_¦ 확대 평면도 14.DWG¦ 확대 평면도 14¦ SS-PWS-105-002¦ E¦
| [18ED17] 완주삼봉지구스마트도시 정보통신 설계용역 - 복사본 | [18ED17] 완주삼봉지구스마트도시 정보통신 설계용역 - 복사본 | 10-SP-VDT-106-003 함체 상세도.dwg | 재 료 표¦ N O T E¦ 1KVA, 인버터방식, 2.5인치 LCD트립¦ {\T0.85;다기능전원장치}¦ 전원용, 40KA¦ {\H0.91667x;영상검지 트리거, 팬/틸트, \PLED, 카메라 제어, 번호인식}¦ 2P 30AF ¦ 누전차단기¦ 품 명¦ 규 격¦ 비 고¦ 번호¦ {\T0.85; 서지억제기}¦ \A1;650¦ \A1;600¦ \A1;50¦ \A1;900¦ \A1;650¦ \A1;350¦ \A1;300¦ \A1;600¦ \A1;650¦ \A1;900¦ \A1;900¦ \A1;50¦ \A1;194¦ DOOR 내측¦ 통풍구(흡입구)상세¦ A¦ -¦ 교 통 관 리 시 스 템¦ 시 행 처 : ¦ 시 공 사 : ¦ TEL.¦ 설 치 년 월 : 2008. ¦ 기 기 번 호 : XXXXXXXX¦ 교 통 관 리 시 스 템¦ 시 행 처 : ¦ 시 공 사 : ¦ TEL.¦ 설 치 년 월 : ¦ 기 기 번 호 : XXXXXXXX¦ \A1;70¦ \A1;40¦ \A1;50¦ \A1;80¦ AL테두리:유-탈착식 ¦ 먼지휠터 Door ¦ Serial 번호 명판¦ B¦ -¦ -¦ A¦ -¦ B¦ FDF¦ 좌측면도¦ 정면도¦ 우측면도¦ 배면도¦ 내부실장도¦ 저면도¦ 산업용 L2 Switch¦ BLANK¦ (번호 인식)¦ 전원장치¦ 서지보호기(전원),¦ 2¦ 3¦ 1¦ 4¦ 누전차단기¦ 현장 제어기¦ BLANK¦ BLANK¦ BLANK¦ 건에 맞게 변경할 수 있다.¦ 1¦ 2¦ 3¦ 4¦ \pt1260;{\T0.85;현장제어기(번호인식)}¦ 함체 상세도 ¦ 함체 상세도 ¦ SP-VDT-106-003_¦ 함체 상세도 .dwg¦ SP-VDT-106-003¦
| [18ED17] 완주삼봉지구스마트도시 정보통신 설계용역 - 복사본 | [18ED17] 완주삼봉지구스마트도시 정보통신 설계용역 - 복사본 | 09-ST-IPS-106-002 구조물 설치 상세도.dwg | "E"¦ "D"¦ "B"¦ "A"¦ "C"¦ %%C609.6 x12t PIPE¦ 19m/m환봉¦ 아연용융도금¦ <REAR VIEW>¦ %%C267.4X9t¦ %%C114.3X4.5t¦ %%C50 Hole¦ TURNBUCKLE¦ %%C609 X 9t¦ WIRE ROPE CRIP¦ 1¦ 2¦ 1¦ / "¦ 6¦ WIRE ROPE TIMBLE ¦ 2¦ 1¦ / "¦ 1¦ 상 세 "E"¦ S=NONE¦ 30¦ 300~350¦ 609.6¦ NUT-2ea(M10x25,Sus-Bolt)¦ Pole과 결합부위는 용접처리¦ %%C42.7 x 2.3t¦ %%C30 HOLES¦ 관통시킬것(접지선 인출구)¦ 재질은 Pole과 동일¦ 피뢰침지지대 고정용¦ 상 세 "D"¦ S=NONE¦ 200¦ 50¦ 상 세 "A"¦ S=NONE¦ %%C609x9t¦ %%C960x12t¦ 연결판¦ 6¦ 200¦ 150¦ 보강판¦ 150x250x18¦ %%C609x12t¦ 기 초 판¦ %%C960x30t¦ 연결판¦ M30X1,400¦ 앵커볼트¦ 30¦ 250¦ 1.250¦ 6¦ 150¦ ROUND BAR %%C19 ¦ 상 세 "B"¦ S=NONE¦ D420x25t¦ 바깥쪽¦ 안쪽¦ 기 둥¦ 1¦ 457.2x12t¦ Rib Plate¦ 9¦ 6¦ 8¦ Flange Plate¦ Flange Plate(바깥쪽)¦ Rib¦ 9¦ Flange Plate(안쪽)¦ Rib¦ 7¦ Rib¦ 6¦ Rib¦ 8¦ 5¦ 5¦ Flange Plate¦ 5¦ Flange Plate¦ 5¦ D420x25t¦ D420x25t¦ 8¦ 7¦ 6¦ 9¦ 10¦ 상 세 "C"¦ S=NONE¦ 22.5°¦ 9T¦ 9T¦ 171.85¦ 160¦ 600¦ 70¦ 70¦ 70¦ 480¦ 70¦ 30¦ 300¦ 190¦ 30¦ 10¦ 145¦ 10¦ 545¦ 431¦ 70¦ 130¦ 408¦ R20¦ 278¦ R20¦ R20¦ R20¦ R20¦ 안전발판(FRONT VIEW)¦ 725.5¦ 1830.0¦ 1830.0¦ 1830.0¦ 6215.5¦ 300.0¦ 500.0¦ 800.0¦ 725.5¦ 915.0¦ 915.0¦ 915.0¦ 915.0¦ 915.0¦ 915.0¦ L-50X50X4¦ ∅¦ 267.4X6t¦ Arm Frame¦ 안전발판 (TOP VIEW)¦ 725.5¦ 1829.0¦ 1830.0¦ 1830.0¦ 6214.5¦ 350.0¦ 625.0¦ 975.0¦ L-50X50X6¦ EX-METAL¦ ∅¦ 267.4X6t¦ Arm Frame¦ 상세도¦ _¦ A¦ 안전발판(SIDE VIEW)¦ 25¦ 100¦ 200¦ 19¦ 500¦ 300¦ 850¦ 675¦ 1,000¦ 18-M12X35 BOLT SET¦ 18-¦ ∅¦ 14 HOLE¦ ∅¦ 267.4X6t¦ Arm Frame¦ 175¦ 25¦ 25¦ 100¦ 100¦ 25¦ 250¦ 18-¦ ∅¦ 14 HOLE¦ 안전발판 상세도 "A"¦ 1,000¦ 1,0000¦ 4,340¦ (감리원)과 협의 후 현장여건에 맞게 변경하여야 한다.¦ N O T E¦ 1. 서비스 구조물의 외형등은 제조사에 따라 검토 후 결정하며, 변경시 감독원¦ 2. 외형 변경 시 시설물 구조검토서를(구조기술사 검토필) 받아야 한다.¦ NONE¦ NONE¦ 구조물설치상세도¦ ST-IPS-106-002¦ ST-IPS-106-002_¦ 구조물설치상세도.dwg¦ 구조물설치상세도¦
| [18ED17] 완주삼봉지구스마트도시 정보통신 설계용역 - 복사본 | [18ED17] 완주삼봉지구스마트도시 정보통신 설계용역 - 복사본 | 02-SP-VDT-001 범례 및 일반사항.dwg | SC¦ VT¦ SP-VDT-101-001_¦ 범례 및 일반사항.DWG¦ SP-VDT-101-001¦ 범례 및 일반사항¦ 서비스 범례¦ 주기사항¦ 기호¦ 명 칭¦ ID체계¦ 비 고¦ 범 례 및 일 반 사 항¦ ■ 도면번호 분류 체계¦ 1. 통신케이블 시공 및 함체 내 산업용 스위치 설치는 공공정보통신망에서 시공함.¦ * NOTE¦ 도면 번호¦ - - ¦ XXX¦ XXX¦ XX¦ 대분류 코드¦ 중분류 코드¦ 세분류 코드¦ 2. 시설물 설치위치 및 수량은 감독원(감리원)과 협의 후 설치.¦ 차량추적관리¦ VDT-000¦ 2개소¦ 도면번호 체계¦ 코드¦ ST¦ 대분류 (사업명)¦ 교통 서비스¦ 코드¦ 중분류 (서비스명)¦ 코드¦ 100¦ 101¦ 102¦ 103¦ 104¦ 105¦ 106¦ 세분류 (도면형식)¦ 도면목록표¦ 범례 및 일반사항¦ 시스템 계통도¦ 시스템 구성도¦ 개황도, 확대 평면안내도¦ 확대 평면도¦ 상세도¦ TBL¦ IPS¦ EM¦ BTS¦ PC¦ SA¦ VDT¦ TL¦ 실시간신호제어¦ 교통제어정보제공¦ 돌발상황관리 CCTV¦ 대중교통정보제공¦ 불법주정차위반차량단속¦ 공공지역안전감시¦ 차량추적관리¦ 통신선로¦ EL¦ TP¦ 전기선로¦ 통신관로¦ EP¦ 전기관로¦ SP¦ 방범 서비스¦ CL¦ 센터¦ IC¦ 정보통신망(통신)¦ IE¦ 정보통신망(전기)¦ SS¦ 스마트 서비스¦ PSB¦ 공공화장실비상벨¦ 공공와이파이¦ PWS¦ ABC¦ 미세먼지저감¦ APM¦ 대기오염관리¦ SCW¦ 보행자안전지원¦ B¦
| [18ED17] 완주삼봉지구스마트도시 정보통신 설계용역 - 복사본 | [18ED17] 완주삼봉지구스마트도시 정보통신 설계용역 - 복사본 | 00_간지.dwg | 센터 및 정보시스템¦ 1) 도면 목록표¦ 3) 하드웨어 구성도¦ 4) Rack 실장도¦ 5) 케이블 연결도¦ 2) 범례 및 일반사항¦
| [18ED17] 완주삼봉지구스마트도시 정보통신 설계용역 - 복사본 | [18ED17] 완주삼봉지구스마트도시 정보통신 설계용역 - 복사본 | 22-SP-SA-106-002 기초 상세도.dwg | \A1;800¦ \A1;1,200¦ \A1;200¦ \A1;1,200¦ \A1;800¦ \A1;1,440¦ \A1;1200¦ \A1;1,640¦ \A1;1,930¦ \A1;1,200¦ \A1;800¦ \A1;1,200¦ \A1;170¦ \A1;800¦ \A1;1,400¦ \A1;1,600¦ \A1;200¦ \A1;800¦ \A1;500¦ \A1;1200¦ \A1;1,200¦ \A1;1200¦ \A1;1,200¦ \A1;200¦ \A1;1,200¦ \A1;1,200¦ \A1;1,200¦ \A1;1,200¦ 있으며, 변경시 감독원(감리원)과 협의 후 현장여건에 맞게 변경하여야 한다.¦ N O T E¦ 5. 서비스 구조물의 외형 등은 제조사(지적재산권 침해 등)에 따라 변경될 수 ¦ 2. 폴 기초의 터파기 공정은 굴삭기를 이용한 기계 터파기로 시공한다. 단, 현장¦ 여건에 따라 인력터파기와 병행하고 이때 지장물에 대한 사전 확인을 통해 ¦ 지장물을 파손하는 일이 없도록 한다.¦ 3. 터파기 공정은 기초 경계석 위치와 형태에 따라 감리자 혹은 감독관과¦ 협의하여 진행한다.¦ 4. 잔토처리는 지정된 폐기물 처리장으로 반출하여 처리하거나 감리자 혹은¦ 감독관과 협의하여 진행한다.¦ 단면도 A¦ 입 면 도¦ 정 면 도¦ 측 면 도¦ CD-P관 ø28(함체접지)¦ CD-P관 ø28(전기)¦ CD-P관 ø28(통신)¦ CD-P관 ø28(예비) ¦ 앵커 볼트¦ ø24x500x4¦ 1 : 0.3¦ A¦ 단면 A¦ 1 : 0.3¦ 1. 본상세도는 예시도이며 감독관과 협의하여 시공할것¦ 6. 5M 암, 3M 암 동일하게 적용하여 시공할 것¦ D16@200¦ D16@200¦ D16@200¦ D16@200¦ 상면¦ 하면¦ D16@200¦ D16@200¦ <기초평면도>¦ GL¦ GL¦ <단면 A-A>¦ 기초 배근도¦ B¦ 터파기 상세도¦ A¦ A¦ A¦ 기초 상세도 ¦ 기초 상세도¦ SP-SA-106-002¦ SP-SA-106-002_¦ 기초상세도.dwg¦ \A1;1,930¦ \A1;1200¦
| [18ED17] 완주삼봉지구스마트도시 정보통신 설계용역 - 복사본 | [18ED17] 완주삼봉지구스마트도시 정보통신 설계용역 - 복사본 | 01-SS-ABC-100-001 도면목록표.dwg | INDEX OF DRAWINGS¦ INDEX OF DRAWINGS¦ 실시설계¦ REV.0¦ INDEX OF DRAWINGS¦ DRAWING TITLE¦ DRAWING NUMHER¦ 1¦ 3¦ 5¦ 7¦ 9¦ 10¦ 11¦ No.¦ DRAWING TITLE¦ No.¦ DRAWING TITLE¦ No.¦ IC-TP-100-001¦ 도면 목록표¦ 2¦ 범례 및 일반사항¦ 6¦ 8¦ 실시설계¦ REV.0¦ 실시설계¦ REV.0¦ 화성봉담2지구 스마트시티 정보통신공사¦ * 공종구분 - 관로공사¦ 확대 평면도 (02/27)¦ 확대 평면도 (08/27)¦ 확대 평면도 (09/27)¦ IC-TP-101-001¦ IC-TP-104-001¦ IC-TP-104-008¦ DRAWING NUMHER¦ DRAWING NUMHER¦ 공구분활안내도¦ IC-TP-104-002¦ IC-TP-104-003¦ IC-TP-104-004¦ IC-TP-104-005¦ IC-TP-104-006¦ IC-TP-104-007¦ 확대 평면도 (03/27)¦ 확대 평면도 (04/27)¦ 확대 평면도 (05/27)¦ 확대 평면도 (06/27)¦ 확대 평면도 (07/27)¦ IC-TP-102-001¦ 화성봉담2지구 스마트시티 정보통신공사¦ * 공종구분 - 관로공사¦ 화성봉담2지구 스마트시티 정보통신공사¦ * 공종구분 - 관로공사¦ 도 면 목 록 표¦ IC-TP-100-001_¦ 도면 목록표.DWG¦ IC-TP-100-001¦ 도면 목록표¦ IC-TP-104-009¦ 12¦ 확대 평면도 (01/27)¦ 4¦ IC-TP-103-001¦ 개황도¦ 13¦ 확대 평면도 (10/27)¦ IC-TP-104-010¦ 14¦ 확대 평면도 (11/27)¦ IC-TP-104-011¦ 15¦ 확대 평면도 (12/27)¦ IC-TP-104-012¦ 16¦ 확대 평면도 (13/27)¦ IC-TP-104-013¦ 17¦ 확대 평면도 (14/27)¦ IC-TP-104-014¦ 18¦ 확대 평면도 (15/27)¦ IC-TP-104-015¦ 19¦ 확대 평면도 (16/27)¦ IC-TP-104-016¦ 20¦ 확대 평면도 (17/27)¦ IC-TP-104-017¦ 21¦ 확대 평면도 (18/27)¦ IC-TP-104-018¦ 22¦ 확대 평면도 (19/27)¦ IC-TP-104-019¦ 23¦ 확대 평면도 (20/27)¦ IC-TP-104-020¦ 24¦ 확대 평면도 (21/27)¦ IC-TP-104-021¦ 25¦ 확대 평면도 (22/27)¦ IC-TP-104-022¦ 26¦ 확대 평면도 (23/27)¦ IC-TP-104-023¦ 27¦ 확대 평면도 (24/27)¦ IC-TP-104-024¦ 28¦ 확대 평면도 (25/27)¦ IC-TP-104-025¦ 29¦ 확대 평면도 (26/27)¦ IC-TP-104-026¦ 30¦ 확대 평면도 (27/27)¦ IC-TP-104-027¦ 31¦ 실시간신호제어 지점 상세도 (01/03)¦ IC-TP-105-001¦ 32¦ IC-TP-105-002¦ 33¦ IC-TP-105-003¦ 34¦ IC-TP-106-001¦ 35¦ IC-TP-106-002¦ 36¦ IC-TP-107-001¦ 37¦ IC-TP-107-002¦ 38¦ IC-TP-107-003¦ 39¦ IC-TP-107-005¦ 40¦ IC-TP-107-006¦ 41¦ 관로배관 자재상세도 (05/06)¦ 관로배관(COD) 상세도 (06/06)¦ 실시간신호제어 지점 상세도 (02/03)¦ 실시간신호제어 지점 상세도 (03/03)¦ 토적 단면도(맨홀) (01/02)¦ 토적 단면도(관로) (02/02)¦ 통신맨홀(수공1호) 상세도 (01/06)¦ 통신맨홀(수공2호) 상세도 (02/06)¦ 핸드홀 상세도 (03/06)¦ IC-TP-107-004¦ 수공철개 상세도 (04/06)¦ 42¦ INDEX OF DRAWINGS¦ INDEX OF DRAWINGS¦ 실시설계¦ REV.0¦ INDEX OF DRAWINGS¦ DRAWING TITLE¦ DRAWING NUMHER¦ 1¦ 3¦ 5¦ 7¦ 9¦ 10¦ 11¦ No.¦ DRAWING TITLE¦ No.¦ DRAWING TITLE¦ No.¦ IC-TP-100-001¦ 도면 목록표¦ 2¦ 범례 및 일반사항¦ 6¦ 8¦ 실시설계¦ REV.0¦ 실시설계¦ REV.0¦ 화성봉담2지구 스마트시티 정보통신공사¦ * 공종구분 - 관로공사¦ 확대 평면도 (02/27)¦ 확대 평면도 (08/27)¦ 확대 평면도 (09/27)¦ IC-TP-101-001¦ IC-TP-104-001¦ IC-TP-104-008¦ DRAWING NUMHER¦ DRAWING NUMHER¦ 공구분활안내도¦ IC-TP-104-002¦ IC-TP-104-003¦ IC-TP-104-004¦ IC-TP-104-005¦ IC-TP-104-006¦ IC-TP-104-007¦ 확대 평면도 (03/27)¦ 확대 평면도 (04/27)¦ 확대 평면도 (05/27)¦ 확대 평면도 (06/27)¦ 확대 평면도 (07/27)¦ IC-TP-102-001¦ 화성봉담2지구 스마트시티 정보통신공사¦ * 공종구분 - 관로공사¦ 화성봉담2지구 스마트시티 정보통신공사¦ * 공종구분 - 관로공사¦ 도 면 목 록 표¦ IC-TP-100-001_¦ 도면 목록표.DWG¦ IC-TP-100-001¦ 도면 목록표¦ IC-TP-104-009¦ 12¦ 확대 평면도 (01/27)¦ 4¦ IC-TP-103-001¦ 개황도¦ 13¦ 확대 평면도 (10/27)¦ IC-TP-104-010¦ 14¦ 확대 평면도 (11/27)¦ IC-TP-104-011¦ 15¦ 확대 평면도 (12/27)¦ IC-TP-104-012¦ 16¦ 확대 평면도 (13/27)¦ IC-TP-104-013¦ 17¦ 확대 평면도 (14/27)¦ IC-TP-104-014¦ 18¦ 확대 평면도 (15/27)¦ IC-TP-104-015¦ 19¦ 확대 평면도 (16/27)¦ IC-TP-104-016¦ 20¦ 확대 평면도 (17/27)¦ IC-TP-104-017¦ 21¦ 확대 평면도 (18/27)¦ IC-TP-104-018¦ 22¦ 확대 평면도 (19/27)¦ IC-TP-104-019¦ 23¦ 확대 평면도 (20/27)¦ IC-TP-104-020¦ 24¦ 확대 평면도 (21/27)¦ IC-TP-104-021¦ 25¦ 확대 평면도 (22/27)¦ IC-TP-104-022¦ 26¦ 확대 평면도 (23/27)¦ IC-TP-104-023¦ 27¦ 확대 평면도 (24/27)¦ IC-TP-104-024¦ 28¦ 확대 평면도 (25/27)¦ IC-TP-104-025¦ 29¦ 확대 평면도 (26/27)¦ IC-TP-104-026¦ 30¦ 확대 평면도 (27/27)¦ IC-TP-104-027¦ 31¦ 실시간신호제어 지점 상세도 (01/03)¦ IC-TP-105-001¦ 32¦ IC-TP-105-002¦ 33¦ IC-TP-105-003¦ 34¦ IC-TP-106-001¦ 35¦ IC-TP-106-002¦ 36¦ IC-TP-107-001¦ 37¦ IC-TP-107-002¦ 38¦ IC-TP-107-003¦ 39¦ IC-TP-107-005¦ 40¦ IC-TP-107-006¦ 41¦ 관로배관 자재상세도 (05/06)¦ 관로배관(COD) 상세도 (06/06)¦ 실시간신호제어 지점 상세도 (02/03)¦ 실시간신호제어 지점 상세도 (03/03)¦ 토적 단면도(맨홀) (01/02)¦ 토적 단면도(관로) (02/02)¦ 통신맨홀(수공1호) 상세도 (01/06)¦ 통신맨홀(수공2호) 상세도 (02/06)¦ 핸드홀 상세도 (03/06)¦ IC-TP-107-004¦ 수공철개 상세도 (04/06)¦ 42¦ INDEX OF DRAWINGS¦ INDEX OF DRAWINGS¦ 실시설계¦ REV.0¦ INDEX OF DRAWINGS¦ DRAWING TITLE¦ DRAWING NUMHER¦ 1¦ 3¦ 5¦ 7¦ 9¦ 10¦ 11¦ No.¦ DRAWING TITLE¦ No.¦ DRAWING TITLE¦ No.¦ ST-BTS-100-001¦ 도면 목록표¦ 2¦ 범례 및 일반사항¦ 6¦ 8¦ 실시설계¦ REV.0¦ 실시설계¦ REV.0¦ 화성봉담2지구 스마트시티 정보통신공사¦ * 공종구분 - 대중교통정보제공¦ ST-BTS-101-001¦ ST-BTS-105-001¦ DRAWING NUMHER¦ DRAWING NUMHER¦ 시스템 계통도¦ 확대 평면도 (03/27)¦ 확대 평면도 (05/27)¦ ST-BTS-102-001¦ 화성봉담2지구 스마트시티 정보통신공사¦ * 공종구분 - 대중교통정보제공¦ 화성봉담2지구 스마트시티 정보통신공사¦ * 공종구분 - 대중교통정보제공¦ 12¦ 확대 평면도 (01/27)¦ 4¦ ST-BTS-103-001¦ 시스템 구성도¦ 13¦ 14¦ 확대 평면도 (11/27)¦ 15¦ 확대 평면도 (12/27)¦ 16¦ 확대 평면도 (13/27)¦ 17¦ 확대 평면도 (14/27)¦ 18¦ 19¦ 확대 평면도 (16/27)¦ 20¦ 확대 평면도 (17/27)¦ 21¦ 22¦ 확대 평면도 (19/27)¦ 23¦ 24¦ 확대 평면도 (21/27)¦ 25¦ 26¦ 확대 평면도 (23/27)¦ 27¦ 28¦ 29¦ 30¦ 31¦ 32¦ 33¦ 34¦ 35¦ 36¦ 37¦ ST-BTS-104-001¦ 개황도¦ ST-BTS-105-003¦ ST-BTS-105-005¦ ST-BTS-105-011¦ ST-BTS-105-012¦ ST-BTS-105-013¦ ST-BTS-105-014¦ ST-BTS-105-016¦ ST-BTS-105-017¦ ST-BTS-105-019¦ ST-BTS-105-021¦ ST-BTS-105-023¦ 외형도(쉘터거치형LED)¦ ST-BTS-106-001¦ ST-BTS-106-002¦ ST-BTS-106-003¦ ST-BTS-106-004¦ ST-BTS-106-005¦ 외형도(쉘터부착형LCD)¦ 시설물 상세도(복합형)¦ 시스템 설치 상세도¦ 접지 상세도¦ 확대 평면도 (08/27)¦ 확대 평면도 (09/27)¦ ST-BTS-105-008¦ ST-BTS-105-009¦ INDEX OF DRAABCNGS¦ INDEX OF DRAABCNGS¦ 실시설계¦ REV.0¦ INDEX OF DRAABCNGS¦ DRAABCNG TITLE¦ DRAABCNG NUMHER¦ 1¦ 3¦ 5¦ 7¦ 9¦ 10¦ 11¦ No.¦ DRAABCNG TITLE¦ No.¦ DRAABCNG TITLE¦ No.¦ SS-ABC-100-001¦ 도면 목록표¦ 2¦ 범례 및 일반사항¦ 6¦ 8¦ 실시설계¦ REV.0¦ 실시설계¦ REV.0¦ 완주삼봉지구 스마트도시 정보통신공사¦ * 공종구분 - 미세먼지저감 서비스¦ SS-ABC-101-001¦ SS-ABC-105-001¦ DRAABCNG NUMHER¦ DRAABCNG NUMHER¦ 시스템 계통도¦ SS-ABC-105-002¦ SS-ABC-106-001¦ SS-ABC-106-002¦ SS-ABC-106-003¦ SS-ABC-106-004¦ SS-ABC-102-001¦ 완주삼봉지구 스마트도시 정보통신공사¦ 완주삼봉지구 스마트도시 정보통신공사¦ 도 면 목 록 표¦ SS-ABC-100-001_¦ 도면 목록표.DWG¦ SS-ABC-100-001¦ 도면 목록표¦ 12¦ 확대 평면도 (02/17)¦ 4¦ SS-ABC-104-001¦ 개황도¦ SS-ABC-104-002¦ 확대 평면안내도¦ 확대 평면도 (13/17)¦ 구조물상세도-1¦ 구조물상세도-2¦ 함체상세도¦ * 공종구분 - 미세먼지저감 서비스¦ * 공종구분 - 미세먼지저감 서비스¦ 시스템 구성도¦ SS-ABC-103-001¦ 접지상세도¦
| [18ED17] 완주삼봉지구스마트도시 정보통신 설계용역 - 복사본 | [18ED17] 완주삼봉지구스마트도시 정보통신 설계용역 - 복사본 | 05~07-IC-TL-104-001 ~ 003통신선로 직선도 1~3.dwg | B¦ V¦ B¦ SC¦ VT¦ E¦ ~지정포장마감~¦ 물놀이시설A¦ (단위놀이시설E)¦ S B¦ {\T1.8;좋음}¦ 900¦ 2,500¦ 3,400¦ HAIR¦ PM2.5¦ 1H¦ SA-001¦ IPS-001¦ VDT-002¦ 2-1B¦ H-66 ¦ 2¦ 도¦ 에¦ 서¦ SM-4C-JF(A)¦ 5+4¦ PC-006¦ 통신선로 직선도 2¦ SCALE : NONE¦ 통신선로 직선도-2¦ IC-TL-104-002¦ IC-TL-104-002_¦ 통신선로 직선도-2.DWG¦ 수2 ¦ SM-24C-JF(A)¦ 95¦ SM-4C-JF(A)¦ 10+4¦ EM-002¦ TBL-003¦ SM-4C-JF(A)¦ 17+4¦ 76¦ SM-12C-JF(A)¦ 5+4¦ SM-8C-JF(A)¦ BTS-008¦ BTS-007¦ 190¦ SM-8C-JF(A)¦ 86¦ SM-8C-JF(A)¦ 4+50¦ SM-8C-JF(A)¦ SM-4C-JF(A)¦ 42+4¦ 3-1H¦ 수1 ¦ 2H¦ 수2 ¦ 3H¦ 수2 ¦ 3-2H¦ 수1 ¦ SM-24C-JF(A)¦ 40¦ SM-24C-JF(A)¦ 163¦ 40¦ SM-8C-JF(A)¦ SM-4C-JF(A)¦ 4-1B¦ H-66 ¦ 47¦ SM-8C-JF(A)¦ 5+4¦ SM-8C-JF(A)¦ SA-002¦ 4-2B¦ H-66 ¦ SM-4C-JF(A)¦ 10+4¦ TBL-002¦ BTS-004¦ SM-12C-JF(A)¦ 50¦ SM-12C-JF(A)¦ 5+4¦ 4-4B¦ H-66 ¦ BTS-003¦ 4-3B¦ H-66 ¦ 30¦ SM-8C-JF(A)¦ SM-8C-JF(A)¦ 43+4¦ SM-24C-JF(A)¦ 140¦ SA-003¦ SM-4C-JF(A)¦ 5+4¦ 59¦ SM-4C-JF(A)¦ 5-1B¦ H-66 ¦ 4H¦ 수2 ¦ 5H¦ 수2 ¦ SM-24C-JF(A)¦ 105¦ SM-4C-JF(A)¦ 10+4¦ EM-001¦ TBL-001¦ SM-4C-JF(A)¦ 15+4¦ SM-8C-JF(A)¦ 55¦ 6H¦ 수2 ¦ 6-1H¦ 수1 ¦ 68¦ SM-8C-JF(A)¦ 6-2B¦ H-66 ¦ 5+4¦ SM-8C-JF(A)¦ BTS-017¦ SM-8C-JF(A)¦ 5+4¦ BTS-002¦ 72¦ SM-24C-JF(A)¦ 7H¦ 수2 ¦ SA-004¦ SM-8C-JF(A)¦ 5+4¦ SM-8C-JF(A)¦ 52¦ 8-1B¦ H-66 ¦ 130¦ SM-24C-JF(A)¦ 8H¦ 수2 ¦ 117¦ SM-24C-JF(A)¦ 9H¦ 수2 ¦ PC-005¦ SM-4C-JF(A)¦ 50+4¦ 10H¦ 수2 ¦ 40+4¦ SM-4C-JF(A)¦ 10-1B¦ H-66 ¦ SA-005¦ SM-4C-JF(A)¦ 111¦ 165¦ SM-24C-JF(A)¦ 11H¦ 수2 ¦ 30¦ SM-24C-JF(A)¦ SM-4C-JF(A)¦ 105¦ 11-3B¦ H-66 ¦ SM-4C-JF(A)¦ 5+4¦ PC-001¦ 11-1H¦ 수1 ¦ BTS-011¦ 46+4¦ SM-8C-JF(A)¦ SM-8-JF(A)¦ 42¦ 11-2B¦ H-66 ¦ 5+4¦ SM-4C-JF(A)¦ 167¦ SM-4C-JF(A)¦ TBL-006¦ SM-4C-JF(A)¦ 12+4¦ SM-12C-JF(A)¦ 40+4¦ BTS-012¦ 3¦ 도¦ 로¦ 126¦ SM-24C-JF(A)¦ 통신선로 직선도-3¦ IC-TL-104-003¦ IC-TL-104-003_¦ 통신선로 직선도-3.DWG¦ (=)¦ SM-24C-JF(A)¦ 12H¦ 수2 ¦ SM-8C-JF(A)¦ 53¦ 12-3B¦ H-66 ¦ 73¦ SM-4C-JF(A)¦ 5+4¦ SM-4C-JF(A)¦ PC-004¦ 12-1H¦ 수1 ¦ SA-006¦ SM-8C-JF(A)¦ 20+4¦ SM-8C-JF(A)¦ 60¦ 12-2B¦ H-66 ¦ SM-4C-JF(A)¦ 5+4¦ PC-002¦ 13H¦ 수2 ¦ 147¦ SM-24C-JF(A)¦ TBL-007¦ SM-4C-JF(A)¦ 18+4¦ SM-4C-JF(A)¦ 30+4¦ EM-004¦ SM-24C-JF(A)¦ 100¦ 14H¦ 수2 ¦ SM-4C-JF(A)¦ 5+4¦ PC-003¦ 15H¦ 수2 ¦ 16H¦ 수2 ¦ SM-24C-JF(A)¦ 25¦ SM-24C-JF(A)¦ 117¦ SM-4C-JF(A)¦ 10+4¦ TBL-008¦ 16-1H¦ 수1 ¦ 96¦ SM-24C-JF(A)¦ SM-4C-JF(A)¦ 25¦ SM-4C-JF(A)¦ 115¦ SM-4C-JF(A)¦ 5+4¦ 16-1-1H¦ 수1 ¦ 16-1-2H¦ 수1 ¦ PC-008¦ 25¦ SM-16C-JF(A)¦ SM-4C-JF(A)¦ 5+4¦ SA-007¦ 95¦ SM-16C-JF(A)¦ 77¦ SM-16C-JF(A)¦ 3-7H¦ 수1 ¦ 40¦ SM-8C-JF(A)¦ SM-8C-JF(A)¦ 92¦ SM-8C-JF(A)¦ 5+4¦ 3-6-1B¦ H-66 ¦ BTS-014¦ SM-8C-JF(A)¦ 92¦ SM-8C-JF(A)¦ 5+4¦ 3-4-1B¦ H-66 ¦ BTS-013¦ SM-8C-JF(A)¦ 31¦ 5+4¦ SM-8C-JF(A)¦ 3-5H¦ 수1 ¦ SA-022¦ SM-24C-JF(A)¦ 37¦ SM-8C-JF(A)¦ 71¦ SM-24C-JF(A)¦ 185¦ 33¦ SM-8C-JF(A)¦ 17-1H¦ 수1 ¦ 17-2B¦ H-66 ¦ SM-8C-JF(A)¦ 5+4¦ SM-8C-JF(A)¦ 34+4¦ BTS-018¦ 18H¦ 수2 ¦ 17H¦ 수2 ¦ 40¦ SM-8C-JF(A)¦ SM-8C-JF(A)¦ 5+4¦ SA-008¦ 18-1B¦ H-66 ¦ 19H¦ 수2 ¦ SM-4C-JF(A)¦ 12+4¦ TBL-009¦ SM-24C-JF(A)¦ 173¦ 20H¦ 수2 ¦ 30¦ SM-4C-JF(A)¦ 105¦ SM-4C-JF(A)¦ 5+4¦ 20-2B¦ H-66 ¦ 35¦ SM-4C-JF(A)¦ VDT-001¦ SM-4C-JF(A)¦ 5+4¦ 20-3B¦ H-66 ¦ SM-4C-JF(A)¦ 142¦ 5+4¦ SM-4C-JF(A)¦ EM-005¦ 20-1H¦ 수1 ¦ 21H¦ 수2 ¦ SA-010¦ SM-24C-JF(A)¦ 37¦ SM-24C-JF(A)¦ 134¦ 21-3B¦ H-66 ¦ SA-009¦ 12+4¦ SM-8C-JF(A)¦ 21-1H¦ 수2 ¦ 97¦ SM-24C-JF(A)¦ 23H¦ 수2 ¦ 22H¦ 수2 ¦ 18¦ SM-16C-JF(A)¦ 104¦ SM-16C-JF(A)¦ SA-011¦ SM-4C-JF(A)¦ 117¦ SM-4C-JF(A)¦ 5+4¦ 23-1B¦ H-66 ¦ 24H¦ 수2 ¦ 76¦ SM-16C-JF(A)¦ SM-16C-JF(A)¦ 22¦ 41¦ SM-16C-JF(A)¦ 24-1H¦ 수1 ¦ 24-2H¦ 수1 ¦ 24-3H¦ 수1 ¦ BTS-015¦ SM-8C-JF(A)¦ 50¦ SM-8C-JF(A)¦ 5+4¦ BTS-016¦ SA-017¦ SM-16C-JF(A)¦ 201¦ 22¦ SM-4C-JF(A)¦ SM-4C-JF(A)¦ 51¦ SM-4C-JF(A)¦ 14+4¦ 24-4H¦ 수1 ¦ 24-5B¦ H-66 ¦ 102¦ SM-4C-JF(A)¦ 46+4¦ SM-4C-JF(A)¦ SA-019¦ 24-6B¦ H-66 ¦ 통신선로 직선도-1¦ IC-TL-104-001¦ IC-TL-104-001_¦ 통신선로 직선도-1.DWG¦ 도¦ 에¦ 3¦ 27H¦ 수2 ¦ SM-24C-JF(A)¦ 85¦ SM-24C-JF(A)¦ 12¦ 27-1H¦ 수2 ¦ 27-2H¦ 수2¦ 35+4¦ SM-8C-JF(A)¦ SA-013¦ 28H¦ 수2 ¦ 110¦ SM-24C-JF(A)¦ 29H¦ 수2 ¦ 90¦ SM-24C-JF(A)¦ SM-4C-JF(A)¦ 17+4¦ PC-007¦ SM-8C-JF(A)¦ 160¦ SM-8C-JF(A)¦ 5+4¦ 29-1H¦ 수1 ¦ SA-015¦ 30H¦ 수2 ¦ 132¦ SM-24C-JF(A)¦ 30-1H¦ 수1 ¦ 30-2H¦ 수1 ¦ TBL-005¦ SM-4C-JF(A)¦ 194¦ SM-4C-JF(A)¦ 156¦ SM-4C-JF(A)¦ 17+4¦ SA-016¦ SM-4C-JF(A)¦ 24+4¦ 31H¦ 수2 ¦ SM-24C-JF(A)¦ 20¦ 32H¦ 수2 ¦ SM-24C-JF(A)¦ 200¦ SM-4C-JF(A)¦ 10+4¦ EM-003¦ SM-4C-JF(A)¦ 8+4¦ TBL-004¦ SM-24C-JF(A)¦ 20¦ 33H¦ 수2 ¦ 138¦ SM-12C-JF(A)¦ 44+4¦ SM-4C-JF(A)¦ 33-1H¦ 수1 ¦ BTS-006¦ SA-018¦ 32-1H¦ 수1 ¦ SM-8C-JF(A)¦ 57¦ SM-8C-JF(A)¦ 4+5¦ 32-2B¦ H-66 ¦ 35¦ SM-8C-JF(A)¦ 34H¦ 수2 ¦ SM-24C-JF(A)¦ 133¦ SM-4C-JF(A)¦ 8+4¦ SA-020¦ 35H¦ 수2 ¦ SM-24C-JF(A)¦ 238¦ 45¦ SM-4C-JF(A)¦ SM-4C-JF(A)¦ 102¦ SM-4C-JF(A)¦ 5+4¦ SA-021¦ 35-2B¦ H-66 ¦ 35-1B¦ H-66 ¦ 도¦ 로¦ 2¦ SM-24C-JF(A)¦ 45¦ 도¦ 에¦ 1¦ 서¦ SM-24C-JF(A)¦ (=)¦ GL¦ 2CD-P(Ø28)¦ 관로 거리¦ ( L = 100m )¦ 수공 2호¦ ( FDF )¦ 인상 거리 (4 ")¦ 4+100¦ (=)¦ 1H¦ 수공 2호¦ Pole / BIT 쉘터 인상 상세도¦ 예시도)¦ 커플링¦ SCALE : NONE¦ SM-4C-JF(A)¦ SM-24C-JF(A)¦ 통신선로 직선도 3¦ SCALE : NONE¦ 통신선로 직선도 1¦ SCALE : NONE¦ BTS-001¦ SA-014¦ SM-8C-JF(A)¦ 5+4¦ SA-012¦ 16-2H¦ 수1 ¦ [접속:32C]¦ [접속:30C]¦ [접속:42C]¦ [접속:12C]¦ [접속:8C]¦ [접속:32C]¦ [접속:16C]¦ [접속:8C]¦ [접속:40C]¦ [접속:32C]¦ [접속:10C]¦ [접속:8C]¦ [접속:34C]¦ [접속:32C]¦ [접속:28C]¦ [접속:18C]¦ [접속:34C]¦ [접속:8C]¦ [접속:16C]¦ [접속:18C]¦ [접속:18C]¦ [접속:18C]¦ [접속:8C]¦ [접속:8C]¦ [접속:30C]¦ [접속:32C]¦ [접속:32C]¦ [접속:30C]¦ [접속:8C]¦ 3-4H¦ 수1 ¦ 3-6H¦ 수1 ¦ [접속:16C]¦ [접속:14C]¦ SM-4C-JF(A)¦ SM-8C-JF(A)¦ SM-24C-JF(A)¦ SM-8C-JF(A)¦ SM-4C-JF(A)¦ 5+4¦ 27-3H¦ 수2¦ - OFD 48N 1대 신설¦ - 캐비넷형 RACK(2200형) 2대 신설¦ 통신국사¦ H¦ 인입H/H¦ SM-24C-JF(A)¦ SM-24C-JF(A)¦ 140¦ SM-24C-JF(A)¦ 25¦ 113¦ SM-24C-JF(A)¦ 21-2H¦ 수2¦ SM-24C-JF(A)¦ (=)¦ 52¦ SM-8C-JF(A)¦ 5+4¦ SM-8C-JF(A)¦ [접속:28C]¦ [접속:8C]¦ 도¦ 로¦ 1¦ SA-023¦ SM-8C-JF(A)¦ 5+4¦ 서¦ SM-24C-JF(A)¦ SM-24C-JF(A)¦ 10+3¦ [접속:12C]¦ [접속:8C]¦ SM-4C-JF(A)¦ [접속:8C]¦ PWS-004¦ APM-001¦ ABC-001¦ PWS-026¦ PWS-024¦ PWS-023¦ PWS-006¦ SM-8C-JF(A)¦ SM-8C-JF(A)¦ 70¦ SM-8C-JF(A)¦ 4+5¦ 31-1B¦ H-66 ¦ BTS-005¦ PWS-005¦ 33-1-1B¦ H-66 ¦ SM-8C-JF(A)¦ 17¦ SM-8C-JF(A)¦ 4+22¦ SM-8C-JF(A)¦ 4+30¦ BTS-010¦ PWS-010¦ BTS-009¦ PWS-009¦ PWS-008¦ PWS-007¦ PWS-003¦ PWS-019¦ PWS-001¦ PWS-002¦ PWS-020¦ PWS-012¦ APM-002¦ ABC-002¦ PWS-011¦ PWS-025¦ PWS-022¦ PWS-013¦ PWS-014¦ PWS-018¦ PWS-017¦ PWS-029¦ PWS-027¦ SM-8C-JF(A)¦ 4+5¦ PWS-015¦ 24-3-1B¦ H-66 ¦ SM-8C-JF(A)¦ SM-8C-JF(A)¦ PWS-016¦ PWS-021¦ SM-4-JF(A)¦ PWS-028¦ H¦ H¦ H¦
| [18ED17] 완주삼봉지구스마트도시 정보통신 설계용역 - 복사본 | [18ED17] 완주삼봉지구스마트도시 정보통신 설계용역 - 복사본 | 05-SS-APM-104-001 개황도.dwg | HAIR¦ PM2.5¦ 개 황 도¦ SS-APM-104-001_¦ 개황도.DWG¦ 개황도¦ SS-APM-104-001¦ 범 례¦ 내 용¦ 비고¦ 코드¦ 구 분¦ 통신국사¦ 2개소¦ 대기오염관리¦ APM-000¦ S B¦
| [18ED17] 완주삼봉지구스마트도시 정보통신 설계용역 - 복사본 | [18ED17] 완주삼봉지구스마트도시 정보통신 설계용역 - 복사본 | 08~24-IC-TL-105-001 ~ 017 확대평면도 01 ~ 17.dwg | H¦ B¦ 확 대 평 면 도 10¦ IC-TP-104-010_¦ 확대 평면도 10.DWG¦ IC-TP-104-010¦ 확대 평면도 10¦ 확 대 평 면 도 12¦ IC-TP-104-012_¦ 확대 평면도 12.DWG¦ IC-TP-104-012¦ 확대 평면도 12¦ 확 대 평 면 도 11¦ IC-TP-104-011_¦ 확대 평면도 11.DWG¦ IC-TP-104-011¦ 확대 평면도 11¦ 확 대 평 면 도 08¦ IC-TP-104-008_¦ 확대 평면도 08.DWG¦ IC-TP-104-008¦ 확대 평면도 08¦ 확 대 평 면 도 07¦ IC-TP-104-007_¦ 확대 평면도 07.DWG¦ IC-TP-104-007¦ 확대 평면도 07¦ 확 대 평 면 도 13¦ IC-TP-104-013_¦ 확대 평면도 13.DWG¦ IC-TP-104-013¦ 확대 평면도 13¦ 확 대 평 면 도 02¦ IC-TP-104-002_¦ 확대 평면도 02.DWG¦ IC-TP-104-002¦ 확대 평면도 02¦ 확 대 평 면 도 04¦ IC-TP-104-004_¦ 확대 평면도 04.DWG¦ IC-TP-104-004¦ 확대 평면도 04¦ 확 대 평 면 도 15¦ IC-TP-104-015_¦ 확대 평면도 15.DWG¦ IC-TP-104-015¦ 확대 평면도 15¦ 확 대 평 면 도 17¦ IC-TP-104-017_¦ 확대 평면도 17.DWG¦ IC-TP-104-017¦ 확대 평면도 17¦ 확 대 평 면 도 09¦ IC-TP-104-009_¦ 확대 평면도 09.DWG¦ IC-TP-104-009¦ 확대 평면도 09¦ 확 대 평 면 도 16¦ IC-TP-104-016_¦ 확대 평면도 16.DWG¦ IC-TP-104-016¦ 확대 평면도 16¦ 확 대 평 면 도 03¦ IC-TP-104-003_¦ 확대 평면도 03.DWG¦ IC-TP-104-003¦ 확대 평면도 03¦ 확 대 평 면 도 05¦ IC-TP-104-005_¦ 확대 평면도 05.DWG¦ IC-TP-104-005¦ 확대 평면도 05¦ 확 대 평 면 도 06¦ IC-TP-104-006_¦ 확대 평면도 06.DWG¦ IC-TP-104-006¦ 확대 평면도 06¦ 확 대 평 면 도 14¦ IC-TP-104-014_¦ 확대 평면도 14.DWG¦ IC-TP-104-014¦ 확대 평면도 14¦ BUS¦ B¦ V¦ VT¦ SC¦ 방향¦ 수칙¦ 종합¦ 이용¦ 표지¦ 이용¦ 주차¦ 2CD-P(Ø28)¦ 10(S-보도)¦ 1H¦ 수2(S)¦ 2H¦ 수2(S)¦ 3-2H¦ 수1(S)¦ 3H¦ 수2(S)¦ 3-1H¦ 수1(S)¦ 4H¦ 수2(S)¦ 5H¦ 수2(S)¦ 6H¦ 수2(S)¦ 8H¦ 수2(S)¦ 10H¦ 수2(S)¦ 11H¦ 수2(S)¦ 12H¦ 수2(S)¦ 13H¦ 수2(S)¦ 14H¦ 수2(S)¦ 15H¦ 수2(S)¦ 16H¦ 수2(S)¦ 18H¦ 수2(S)¦ 19H¦ 수2(S)¦ 20H¦ 수2(S)¦ 23H¦ 수2(S)¦ 24H¦ 수2(S)¦ 24-1H¦ 수1(S)¦ 25H¦ 수2(S)¦ 26H¦ 수2(S)¦ 27H¦ 수2(S)¦ 28H¦ 수2(S)¦ 29H¦ 수2(S)¦ 30H¦ 수2(S)¦ 31H¦ 수2(S)¦ 32H¦ 수2(S)¦ 33H¦ 수2(S)¦ 34H¦ 수2(S)¦ 35H¦ 수2(S)¦ 4-4B¦ H-66(S)¦ 통신국사¦ 11-4B¦ H-66(S)¦ 3-5H¦ 수1(S)¦ 24-3H¦ 수1(S)¦ 24-4H¦ 수1(S)¦ 33-1H¦ 수2(S)¦ 3-4H¦ 수1(S)¦ 11-1H¦ 수1(S)¦ 20-3B¦ H-66(S)¦ 20-2B¦ H-66(S)¦ 21-4H¦ 수1(S)¦ 21H¦ 수2(S)¦ 3-4-1B¦ H-66(S)¦ 3-6-1B¦ H-66(S)¦ 17-2B¦ H-66(S)¦ 33-2H¦ 수1(S)¦ 24-2H¦ 수1(S)¦ 24-5B¦ H-66(S)¦ 24-6B¦ H-66(S)¦ 23-1B¦ H-66(S)¦ 25(S-보도)¦ 2FC(Ø100)¦ 4PE(Ø28)¦ 95(S-보도)¦ 2FC(Ø100)¦ 4PE(Ø28)¦ 2CD-P(Ø28)¦ 17(S-보도)¦ 40(AS:20,S:20)¦ 2FC(Ø100)¦ 4PE(Ø28)¦ 30(AS)¦ 2FC(Ø100)¦ 4PE(Ø28)¦ 2CD-P(Ø28)¦ 43(S)¦ 50(동시)¦ 1FC(Ø100)¦ 4PE(Ø28)¦ 4-3B¦ H-66(S)¦ 2CD-P(Ø28)¦ 5(S-보도)¦ 163(S-보도)¦ 2FC(Ø100)¦ 4PE(Ø28)¦ 40(S-보도)¦ 1FC(Ø100)¦ 4PE(Ø28)¦ 2CD-P(Ø28)¦ 10(S-보도)¦ 140(S-보도)¦ 2FC(Ø100)¦ 4PE(Ø28)¦ 5-1B¦ H-66(S)¦ 2CD-P(Ø28)¦ 5(S-보도)¦ 59(S-보도)¦ 1FC(Ø100)¦ 4PE(Ø28)¦ 105(S-보도)¦ 2FC(Ø100)¦ 4PE(Ø28)¦ 2CD-P(Ø28)¦ 10(S-보도)¦ 2CD-P(Ø28)¦ 15(S-보도)¦ 145(S-보도)¦ 1FC(Ø100)¦ 4PE(Ø28)¦ 2CD-P(Ø28)¦ 5(S-보도)¦ 72(S-보도)¦ 2FC(Ø100)¦ 4PE(Ø28)¦ 7H¦ 수2(S)¦ 2CD-P(Ø28)¦ 5(S-보도)¦ 130(S-보도)¦ 2FC(Ø100)¦ 4PE(Ø28)¦ 2CD-P(Ø28)¦ 5(S-보도)¦ 52(S-보도)¦ 1FC(Ø100)¦ 4PE(Ø28)¦ 8-1B¦ H-66(S)¦ 117(S-보도)¦ 2FC(Ø100)¦ 4PE(Ø28)¦ 165(S-보도)¦ 2FC(Ø100)¦ 4PE(Ø28)¦ 9H¦ 수2(S)¦ 10-1B¦ H-66(S)¦ 111(S-보도)¦ 1FC(Ø100)¦ 4PE(Ø28)¦ 2CD-P(Ø28)¦ 40(S-보도)¦ 30(S-차도)¦ 2FC(Ø100)¦ 4PE(Ø28)¦ 11-3B¦ H-66(S)¦ 105(S-보도)¦ 1FC(Ø100)¦ 4PE(Ø28)¦ 2CD-P(Ø28)¦ 5(S-보도)¦ 2CD-P(Ø28)¦ 5(S-보도)¦ 42(AS)¦ 1FC(Ø100)¦ 4PE(Ø28)¦ 2CD-P(Ø28)¦ 46(S-보도)¦ 2CD-P(Ø28)¦ 12(동시)¦ 2CD-P(Ø28)¦ 40(동시)¦ 60(S-보도)¦ 1FC(Ø100)¦ 4PE(Ø28)¦ 12-2B¦ H-66(S)¦ 2CD-P(Ø28)¦ 20(S-보도)¦ 2CD-P(Ø28)¦ 5(S-보도)¦ 2CD-P(Ø28)¦ 18(S-보도)¦ 2CD-P(Ø28)¦ 30(S-보도)¦ 126(S-보도)¦ 2FC(Ø100)¦ 4PE(Ø28)¦ 147(S-보도)¦ 2FC(Ø100)¦ 4PE(Ø28)¦ 100(S-보도)¦ 2FC(Ø100)¦ 4PE(Ø28)¦ 2CD-P(Ø28)¦ 5(S-보도)¦ 25(S-차도)¦ 2FC(Ø100)¦ 4PE(Ø28)¦ 117(S-보도)¦ 2FC(Ø100)¦ 4PE(Ø28)¦ 2CD-P(Ø28)¦ 10(동시)¦ 17H¦ 수2(S)¦ 2CD-P(Ø28)¦ 34(S-보도)¦ 17-1H¦ 수1(S)¦ 37(S-차도)¦ 2FC(Ø100)¦ 4PE(Ø28)¦ 16-2H¦ 수1(S)¦ 16-2-1H¦ 수1(S)¦ 2CD-P(Ø28)¦ 5(S-보도)¦ 25(S-차도)¦ 1FC(Ø100)¦ 4PE(Ø28)¦ 96(S-보도)¦ 1FC(Ø100)¦ 4PE(Ø28)¦ 76(S-보도)¦ 1FC(Ø100)¦ 4PE(Ø28)¦ 2CD-P(Ø28)¦ 5(S-보도)¦ 86(AS:17, S:69)¦ 1FC(Ø100)¦ 4PE(Ø28)¦ 2CD-P(Ø28)¦ 30(동시)¦ 2CD-P(Ø28)¦ 5(S-보도)¦ 31(AS)¦ 1FC(Ø100)¦ 4PE(Ø28)¦ 2CD-P(Ø28)¦ 5(S-보도)¦ 92(S-보도)¦ 1FC(Ø100)¦ 4PE(Ø28)¦ 92(S-보도)¦ 1FC(Ø100)¦ 4PE(Ø28)¦ 3-6H¦ 수1(S)¦ 40(AS)¦ 1FC(Ø100)¦ 4PE(Ø28)¦ 3-7H¦ 수1(S)¦ 246(S-보도)¦ 1FC(Ø100)¦ 4PE(Ø28)¦ 77(S-보도)¦ 1FC(Ø100)¦ 4PE(Ø28)¦ 95(S-보도)¦ 1FC(Ø100)¦ 4PE(Ø28)¦ 185(S-보도)¦ 2FC(Ø100)¦ 4PE(Ø28)¦ 2CD-P(Ø28)¦ 5(S-보도)¦ 71(동시)¦ 1FC(Ø100)¦ 4PE(Ø28)¦ 18-1B¦ H-66(S)¦ 2CD-P(Ø28)¦ 5(S-보도)¦ 40(S-보도)¦ 1FC(Ø100)¦ 4PE(Ø28)¦ 33(S-차도)¦ 1FC(Ø100)¦ 4PE(Ø28)¦ 173(S-보도)¦ 2FC(Ø100)¦ 4PE(Ø28)¦ 2CD-P(Ø28)¦ 12(S-보도)¦ 30(S-차도)¦ 2FC(Ø100)¦ 4PE(Ø28)¦ 2CD-P(Ø28)¦ 5(S-보도)¦ 142(S-보도)¦ 1FC(Ø100)¦ 4PE(Ø28)¦ 2CD-P(Ø28)¦ 5(S-보도)¦ 105(S-보도)¦ 1FC(Ø100)¦ 4PE(Ø28)¦ 20-1H¦ 수1(S)¦ 35(S-차도)¦ 2FC(Ø100)¦ 4PE(Ø28)¦ 21-3B¦ H-66(S)¦ 2CD-P(Ø28)¦ 5(S-보도)¦ 52(S-보도)¦ 1FC(Ø100)¦ 4PE(Ø28)¦ 21-1H¦ 수2(S)¦ 21-2H¦ 수2(S)¦ 22(S-차도)¦ 1FC(Ø100)¦ 4PE(Ø28)¦ 22H¦ 수2(S)¦ 18(S-차도)¦ 2FC(Ø100)¦ 4PE(Ø28)¦ 2CD-P(Ø28)¦ 12(S-보도)¦ 37(S-보도)¦ 2FC(Ø100)¦ 4PE(Ø28)¦ 134(S-보도)¦ 2FC(Ø100)¦ 4PE(Ø28)¦ 97(S-보도)¦ 2FC(Ø100)¦ 4PE(Ø28)¦ 104(S-보도)¦ 2FC(Ø100)¦ 4PE(Ø28)¦ 2CD-P(Ø28)¦ 5(S-보도)¦ 117(S-보도)¦ 1FC(Ø100)¦ 4PE(Ø28)¦ 76(S-보도)¦ 2FC(Ø100)¦ 4PE(Ø28)¦ 2CD-P(Ø28)¦ 5(S-보도)¦ 22(S-차도)¦ 1FC(Ø100)¦ 4PE(Ø28)¦ 41(S-차도)¦ 1FC(Ø100)¦ 4PE(Ø28)¦ 201(S-보도)¦ 1FC(Ø100)¦ 4PE(Ø28)¦ 40(S-차도)¦ 1FC(Ø100)¦ 4PE(Ø28)¦ 24-10H¦ 수1(S)¦ 2CD-P(Ø28)¦ 5(동시)¦ 2CD-P(Ø28)¦ 5(S-보도)¦ 51(S-보도)¦ 1FC(Ø100)¦ 4PE(Ø28)¦ 22(S-차도)¦ 1FC(Ø100)¦ 4PE(Ø28)¦ 2CD-P(Ø28)¦ 46(S-보도)¦ 102(S-보도)¦ 1FC(Ø100)¦ 4PE(Ø28)¦ 24-8H¦ 수1(S)¦ 17(S-차도)¦ 1FC(Ø100)¦ 4PE(Ø28)¦ 92(S-보도)¦ 1FC(Ø100)¦ 4PE(Ø28)¦ 117(S-보도)¦ 1FC(Ø100)¦ 4PE(Ø28)¦ 138(S-보도)¦ 1FC(Ø100)¦ 4PE(Ø28)¦ 2CD-P(Ø28)¦ 24(동시)¦ 2CD-P(Ø28)¦ 44(동시)¦ 135(S-보도)¦ 2FC(Ø100)¦ 4PE(Ø28)¦ 58(S-보도)¦ 2FC(Ø100)¦ 4PE(Ø28)¦ 85(S-보도)¦ 2FC(Ø100)¦ 4PE(Ø28)¦ 2CD-P(Ø28)¦ 5(S-보도)¦ 27-1H¦ 수2(S)¦ 27-2H¦ 수2(S)¦ 18(S-차도)¦ 2FC(Ø100)¦ 4PE(Ø28)¦ 12(S-차도)¦ 2FC(Ø100)¦ 4PE(Ø28)¦ 2CD-P(Ø28)¦ 35(S-보도)¦ 110(S-보도)¦ 2FC(Ø100)¦ 4PE(Ø28)¦ 2CD-P(Ø28)¦ 14(동시)¦ 90(S-보도)¦ 2FC(Ø100)¦ 4PE(Ø28)¦ 160(S-보도)¦ 1FC(Ø100)¦ 4PE(Ø28)¦ 29-1H¦ 수1(S)¦ 2CD-P(Ø28)¦ 3(S-보도)¦ 132(S-보도)¦ 2FC(Ø100)¦ 4PE(Ø28)¦ 2CD-P(Ø28)¦ 24(동시)¦ 2CD-P(Ø28)¦ 17(S-보도)¦ 30-1H¦ 수1(S)¦ 30-2H¦ 수1(S)¦ 194(S-보도)¦ 1FC(Ø100)¦ 4PE(Ø28)¦ 156(S-보도)¦ 1FC(Ø100)¦ 4PE(Ø28)¦ 20(S-차도)¦ 2FC(Ø100)¦ 4PE(Ø28)¦ 200(S-보도)¦ 2FC(Ø100)¦ 4PE(Ø28)¦ 33-3B¦ H-66(S)¦ 2CD-P(Ø28)¦ 5(S)¦ 50(S)¦ 1FC(Ø100)¦ 4PE(Ø28)¦ 35(AS)¦ 2FC(Ø100)¦ 4PE(Ø28)¦ 2CD-P(Ø28)¦ 8(동시)¦ 2CD-P(Ø28)¦ 10(동시)¦ 20(S-차도)¦ 2FC(Ø100)¦ 4PE(Ø28)¦ 133(S-보도)¦ 2FC(Ø100)¦ 4PE(Ø28)¦ 2CD-P(Ø28)¦ 27(동시)¦ 2CD-P(Ø28)¦ 8(동시)¦ 238(S-보도)¦ 2FC(Ø100)¦ 4PE(Ø28)¦ 45(S-보도)¦ 2FC(Ø100)¦ 4PE(Ø28)¦ 2CD-P(Ø28)¦ 17(동시)¦ 16-1H¦ 수1(S)¦ 16-1-1H¦ 수1(S)¦ 25(S-차도)¦ 1FC(Ø100)¦ 4PE(Ø28)¦ 2CD-P(Ø28)¦ 5(S-보도)¦ 115(S-보도)¦ 1FC(Ø100)¦ 4PE(Ø28)¦ 25(S-차도)¦ 1FC(Ø100)¦ 4PE(Ø28)¦ 35-1B¦ H-66(S)¦ 45(S-보도)¦ 1FC(Ø100)¦ 4PE(Ø28)¦ 102(S-보도)¦ 1FC(Ø100)¦ 4PE(Ø28)¦ 35-2B¦ H-66(S)¦ 2CD-P(Ø28)¦ 5(S-보도)¦ 2-1B¦ H-66(S)¦ 190(S-보도)¦ 1FC(Ø100)¦ 4PE(Ø28)¦ 2CD-P(Ø28)¦ 5(S-보도)¦ 4-1B¦ H-66(S)¦ 4-2B¦ H-66(S)¦ 2CD-P(Ø28)¦ 5(S-보도)¦ 2CD-P(Ø28)¦ 5(S-보도)¦ 53(S-보도)¦ 1FC(Ø100)¦ 4PE(Ø28)¦ 2CD-P(Ø28)¦ 5(S-보도)¦ 73(S-보도)¦ 1FC(Ø100)¦ 4PE(Ø28)¦ 12-1H¦ 수1(S)¦ 12-3B¦ H-66(S)¦ (전기관로 병행구간)¦ (전기관로 병행구간)¦ (전기관로 병행구간)¦ (전기관로 병행구간)¦ 2CD-P(Ø28)¦ 14(S-보도)¦ (전기관로 병행구간)¦ (전기관로 병행구간)¦ (전기관로 병행구간)¦ (전기관로 병행구간)¦ 24-7B¦ H-66(S)¦ 16(S-차도)¦ 1FC(Ø100)¦ 4PE(Ø28)¦ (전기관로 병행구간)¦ 24-9B¦ H-66(S)¦ (전기관로 병행구간)¦ (전기관로 병행구간)¦ (전기관로 병행구간)¦ (전기관로 병행구간)¦ (전기관로 병행구간)¦ (전기관로 병행구간)¦ (전기관로 병행구간)¦ (전기관로 병행구간)¦ (전기관로 병행구간)¦ (전기관로 병행구간)¦ 2CD-P(Ø28)¦ 5(S-보도)¦ (전기관로 병행구간)¦ (전기관로 병행구간)¦ (전기관로 병행구간)¦ 11-2B¦ H-66(S)¦ 2CD-P(Ø28)¦ 50(S-보도)¦ 2CD-P(Ø28)¦ 5(S-보도)¦ 167(S-보도)¦ 1FC(Ø100)¦ 4PE(Ø28)¦ (전기관로 병행구간)¦ (전기관로 병행구간)¦ (전기관로 병행구간)¦ (전기관로 병행구간)¦ (전기관로 병행구간)¦ (전기관로 병행구간)¦ (전기관로 병행구간)¦ (전기관로 병행구간)¦ (전기관로 병행구간)¦ (전기관로 병행구간)¦ 47(S-보도)¦ 1FC(Ø100)¦ 4PE(Ø28)¦ (전기관로 병행구간)¦ (전기관로 병행구간)¦ (전기관로 병행구간)¦ (전기관로 병행구간)¦ (전기관로 병행구간)¦ (전기관로 병행구간)¦ (전기관로 병행구간)¦ (전기관로 병행구간)¦ (전기관로 병행구간)¦ (전기관로 병행구간)¦ (전기관로 병행구간)¦ (전기관로 병행구간)¦ (전기관로 병행구간)¦ (전기관로 병행구간)¦ (전기관로 병행구간)¦ (전기관로 병행구간)¦ (전기관로 병행구간)¦ (전기관로 병행구간)¦ (전기관로 병행구간)¦ (전기관로 병행구간)¦ (전기관로 병행구간)¦ (전기관로 병행구간)¦ (전기관로 병행구간)¦ (전기관로 병행구간)¦ (전기관로 병행구간)¦ (전기관로 병행구간)¦ (전기관로 병행구간)¦ (전기관로 병행구간)¦ (전기관로 병행구간)¦ (전기관로 병행구간)¦ (전기관로 병행구간)¦ 50(S-보도)¦ 1FC(Ø100)¦ 4PE(Ø28)¦ 24-3-1B¦ H-66(S)¦ 16-1-2B¦ H-66(S)¦ 11-3B¦ H-66(S)¦ 110(S-보도)¦ 1FC(Ø100)¦ 4PE(Ø28)¦ (전기관로 병행구간)¦ 36H¦ 수2(S)¦ H¦ 3¦ 140(S-보도)¦ 2FC(Ø100)¦ 4PE(Ø28)¦ 인입H/H¦ SM-4C-JF(A)¦ 10+4¦ 정류장안내단말기(BIT)¦ 신호제어기¦ 차량검지기(VDS)¦ 도로전광표지(VMS)¦ 교통CCTV¦ 불법주정차단속¦ 도로방범CCTV¦ 1H¦ 수2¦ 2H¦ 수2¦ 3-2H¦ 수1¦ 3H¦ 수2¦ 3-1H¦ 수1¦ 4H¦ 수2¦ 5H¦ 수2¦ 6H¦ 수2¦ 8H¦ 수2¦ 10H¦ 수2¦ 11H¦ 수2¦ 12H¦ 수2¦ 13H¦ 수2¦ 14H¦ 수2¦ 15H¦ 수2¦ 16H¦ 수2¦ 18H¦ 수2¦ 19H¦ 수2¦ 20H¦ 수2¦ 23H¦ 수2¦ 24H¦ 수2¦ 24-1H¦ 수1¦ 27H¦ 수2¦ 28H¦ 수2¦ 29H¦ 수2¦ 30H¦ 수2¦ 31H¦ 수2¦ 32H¦ 수2¦ 33H¦ 수2¦ 34H¦ 수2¦ 35H¦ 수2¦ 4-4B¦ H-66¦ 통신국사¦ 6-1H¦ 수1¦ 6-2B¦ H-66¦ 3-5H¦ 수1¦ 24-3H¦ 수1¦ 24-4H¦ 수1¦ 33-1H¦ 수2¦ 3-4H¦ 수1¦ 11-1H¦ 수1¦ 20-3B¦ H-66¦ 20-2B¦ H-66¦ 21H¦ 수2¦ 3-4-1B¦ H-66¦ 3-6-1B¦ H-66¦ 17-2B¦ H-66¦ 32-1H¦ 수1¦ 24-2H¦ 수1¦ 24-5B¦ H-66¦ 24-6B¦ H-66¦ 23-1B¦ H-66¦ 95¦ SM-24C-JF(A)¦ SM-4C-JF(A)¦ 17+4¦ 40¦ SM-24C-JF(A)¦ 30¦ SM-8C-JF(A)¦ SM-8C-JF(A)¦ 43+4¦ 50¦ SM-12C-JF(A)¦ 4-3B¦ H-66¦ SM-12C-JF(A)¦ 5+4¦ 163¦ SM-24C-JF(A)¦ 40¦ SM-8C-JF(A)¦ SM-4C-JF(A)¦ 10+4¦ 140¦ SM-24C-JF(A)¦ 5-1B¦ H-66¦ SM-4C-JF(A)¦ 5+4¦ 59¦ SM-4C-JF(A)¦ 105¦ SM-24C-JF(A)¦ SM-4C-JF(A)¦ 10+4¦ SM-4C-JF(A)¦ 15+4¦ 55¦ SM-8C-JF(A)¦ 68¦ SM-8C-JF(A)¦ SM-8C-JF(A)¦ 5+4¦ 72¦ SM-24C-JF(A)¦ 7H¦ 수2¦ SM-8C-JF(A)¦ 5+4¦ 130¦ SM-24C-JF(A)¦ SM-8C-JF(A)¦ 5+4¦ 52¦ SM-8C-JF(A)¦ 8-1B¦ H-66¦ 117¦ SM-24C-JF(A)¦ 165¦ SM-24C-JF(A)¦ 9H¦ 수2¦ 10-1B¦ H-66¦ 111¦ SM-4C-JF(A)¦ SM-4C-JF(A)¦ 40+4¦ 30¦ SM-24C-JF(A)¦ 11-3B¦ H-66¦ 105¦ SM-4C-JF(A)¦ SM-8C-JF(A)¦ 5+4¦ SM-4C-JF(A)¦ 5+4¦ SM-8C-JF(A)¦ 46+4¦ SM-4C-JF(A)¦ 12+4¦ SM-12C-JF(A)¦ 40+4¦ 60¦ SM-8C-JF(A)¦ 12-2B¦ H-66¦ SM-8C-JF(A)¦ 20+4¦ SM-4C-JF(A)¦ 5+4¦ SM-4C-JF(A)¦ 18+4¦ SM-4C-JF(A)¦ 30+4¦ 126¦ SM-24C-JF(A)¦ 147¦ SM-24C-JF(A)¦ 100¦ SM-24C-JF(A)¦ SM-4C-JF(A)¦ 5+4¦ 25¦ SM-24C-JF(A)¦ 117¦ SM-24C-JF(A)¦ SM-4C-JF(A)¦ 10+4¦ 17H¦ 수2¦ SM-8C-JF(A)¦ 34+4¦ 17-1H¦ 수1¦ 37¦ SM-24C-JF(A)¦ 16-2H¦ 수1¦ SM-4C-JF(A)¦ 5+4¦ 96¦ SM-24C-JF(A)¦ 76¦ SM-4C-JF(A)¦ 5+4¦ 86¦ SM-8C-JF(A)¦ SM-8C-JF(A)¦ 50+4¦ SM-8C-JF(A)¦ 5+4¦ 31¦ SM-8C-JF(A)¦ SM-8C-JF(A)¦ 5+4¦ 92¦ SM-8C-JF(A)¦ 92¦ SM-8C-JF(A)¦ 3-6H¦ 수1¦ SM-8C-JF(A)¦ 3-7H¦ 수1¦ 77¦ SM-16C-JF(A)¦ 95¦ SM-16C-JF(A)¦ 185¦ SM-24C-JF(A)¦ SM-8C-JF(A)¦ 5+4¦ 71¦ SM-8C-JF(A)¦ 18-1B¦ H-66¦ SM-8C-JF(A)¦ 5+4¦ 40¦ SM-8C-JF(A)¦ 33¦ SM-8C-JF(A)¦ 173¦ SM-24C-JF(A)¦ SM-4C-JF(A)¦ 12+4¦ 30¦ SM-4C-JF(A)¦ SM-4C-JF(A)¦ 5+4¦ 142¦ SM-4C-JF(A)¦ SM-4C-JF(A)¦ 5+4¦ 105¦ SM-4C-JF(A)¦ 20-1H¦ 수1¦ 35¦ SM-4C-JF(A)¦ 21-3B¦ H-66¦ SM-8C-JF(A)¦ 5+4¦ 21-1H¦ 수2¦ 22H¦ 수2¦ 18¦ SM-24C-JF(A)¦ SM-8C-JF(A)¦ 12+4¦ 134¦ SM-24C-JF(A)¦ 97¦ SM-24C-JF(A)¦ 104¦ SM-24C-JF(A)¦ SM-4C-JF(A)¦ 5+4¦ 117¦ SM-4C-JF(A)¦ 76¦ SM-16C-JF(A)¦ SM-8C-JF(A)¦ 5+4¦ 22¦ SM-16C-JF(A)¦ 41¦ SM-16C-JF(A)¦ 201¦ SM-16C-JF(A)¦ SM-8C-JF(A)¦ 52+4¦ SM-8C-JF(A)¦ 5+4¦ 51¦ SM-8C-JF(A)¦ 22¦ SM-8C-JF(A)¦ SM-4C-JF(A)¦ 46+4¦ 102¦ SM-4C-JF(A)¦ 138¦ SM-12C-JF(A)¦ SM-8C-JF(A)¦ 30+4¦ SM-4C-JF(A)¦ 44+4¦ 85¦ SM-24C-JF(A)¦ SM-4C-JF(A)¦ 5+4¦ 27-1H¦ 수2¦ 27-2H¦ 수2¦ 12¦ SM-24C-JF(A)¦ SM-8C-JF(A)¦ 35+4¦ 110¦ SM-24C-JF(A)¦ 90¦ SM-24C-JF(A)¦ 160¦ SM-8C-JF(A)¦ 29-1H¦ 수1¦ SM-8C-JF(A)¦ 5+4¦ 132¦ SM-24C-JF(A)¦ SM-8C-JF(A)¦ 24+4¦ SM-4C-JF(A)¦ 17+4¦ 30-1H¦ 수1¦ 30-2H¦ 수1¦ 194¦ SM-4C-JF(A)¦ 156¦ SM-4C-JF(A)¦ 20¦ SM-24C-JF(A)¦ 200¦ SM-24C-JF(A)¦ 32-2B¦ H-66¦ SM-8C-JF(A)¦ 5+4¦ 35¦ SM-8C-JF(A)¦ SM-4C-JF(A)¦ 8+4¦ SM-4C-JF(A)¦ 10+4¦ 20¦ SM-24C-JF(A)¦ 133¦ SM-24C-JF(A)¦ SM-4C-JF(A)¦ 8+4¦ 238)¦ SM-24C-JF(A)¦ 45¦ SM-24C-JF(A)¦ SM-4C-JF(A)¦ 17+4¦ 16-1H¦ 수1¦ 16-1-1H¦ 수1¦ 25¦ SM-4C-JF(A)¦ 16-1-2H¦ 수1¦ SM-4C-JF(A)¦ 5+4¦ 115¦ SM-4C-JF(A)¦ 25¦ SM-4C-JF(A)¦ 35-1B¦ H-66¦ 45¦ SM-4C-JF(A)¦ 102¦ SM-4C-JF(A)¦ 35-2B¦ H-66¦ SM-4C-JF(A)¦ 5+4¦ 2-1B¦ H-66(S)¦ 190¦ SM-8C-JF(A)¦ SM-8C-JF(A)¦ 5+4¦ 4-1B¦ H-66¦ 4-2B¦ H-66¦ SM-4C-JF(A)¦ 5+4¦ SM-8C-JF(A)¦ 5+4¦ SM-4C-JF(A)¦ 5+4¦ 73¦ SM-4C-JF(A)¦ 12-1H¦ 수1¦ 12-3B¦ H-66¦ SM-4C-JF(A)¦ 14+4¦ SM-4C-JF(A)¦ 5+4¦ 11-2B¦ H-66¦ SM-4C-JF(A)¦ 50+4¦ SM-4C-JF(A)¦ 5+4¦ 167¦ SM-4C-JF(A)¦ 47¦ SM-8C-JF(A)¦ [접속:32C]¦ [접속:30C]¦ SM-12C-JF(A)¦ SM-4C-JF(A)¦ [접속:12C]¦ [접속:42C]¦ [접속:8C]¦ [접속:32C]¦ [접속:16C]¦ [접속:8C]¦ [접속:8C]¦ [접속:40C]¦ [접속:32C]¦ [접속:10C]¦ [접속:8C]¦ [접속:34C]¦ [접속:32C]¦ [접속:28C]¦ [접속:18C]¦ [접속:34C]¦ [접속:8C]¦ [접속:8C]¦ [접속:16C]¦ [접속:12C]¦ [접속:18C]¦ [접속:8C]¦ [접속:30C]¦ [접속:32C]¦ [접속:32C]¦ [접속:30C]¦ [접속:14C]¦ [접속:8C]¦ [접속:8C]¦ [접속:18C]¦ [접속:18C]¦ SM-16C-JF(A)¦ 40¦ SM-8C-JF(A)¦ 30¦ SM-24C-JF(A)¦ 42¦ SM-8C-JF(A)¦ SM-4C-JF(A)¦ 53¦ SM-8C-JF(A)¦ 25¦ SM-24C-JF(A)¦ 21-2H¦ 수2¦ 27-3H¦ 수2¦ 인입H/H¦ 5+4¦ SM-8C-JF(A)¦ 140¦ SM-24C-JF(A)¦ 113¦ SM-24C-JF(A)¦ 52¦ SM-8C-JF(A)¦ 3+10¦ SM-24C-JF(A)¦ [접속:28C]¦ [접속:12C]¦ [접속:8C]¦ [접속:8C]¦ 37¦ SM-24C-JF(A)¦ 31-1B¦ H-66¦ SM-8C-JF(A)¦ SM-8C-JF(A)¦ 70¦ SM-8C-JF(A)¦ 5+4¦ 57¦ SM-8C-JF(A)¦ 33-1-1B¦ H-66¦ SM-8C-JF(A)¦ 17¦ SM-8C-JF(A)¦ 22+4¦ SM-24C-JF(A)¦ SM-4C-JF(A)¦ SM-4C-JF(A)¦ SM-4C-JF(A)¦ SM-4C-JF(A)¦ 확 대 평 면 도 01¦ IC-TP-104-001_¦ 확대 평면도 01.DWG¦ IC-TP-104-001¦ 확대 평면도 01¦ E¦
| [18ED17] 완주삼봉지구스마트도시 정보통신 설계용역 - 복사본 | [18ED17] 완주삼봉지구스마트도시 정보통신 설계용역 - 복사본 | 03-SS-PSB-102-001 시스템 계통도.dwg | 시스템 계통도¦ NO¦ 규 격¦ 비 고¦ 1¦ 2¦ 품 명¦ 안심비상벨¦ 공중화장실¦ Cat.5E 4P¦ F-CV 2.5㎟ x 2C¦ UTP케이블¦ 전원케이블¦ NOTE¦ 1. 본 구성도는 예시도이며 시공시 감독관과 협의 하여 구축 할 것 ¦ 범 례¦ 비상벨 버튼 #1¦ 비상벨 버튼 #n¦ 경광 사이렌¦ 비상벨IP 방송 단말기¦ 3¦ 무선통신방식¦ 전원분전반¦ 김해 경찰서¦ 3¦ F-CVV-SB 1.5㎟ x 2C¦ 제어케이블¦ 무선 수신팩¦ 스피커¦ 3¦ 1¦ 2¦ 비상벨¦ 제어함체¦ 전원 분배기¦ 2¦ 2¦ 2¦ 3G/4G/LTE¦ NET WORK¦ Application Server¦ 산업용스위치(RT)¦ 5¦ 6¦ 7¦ 8¦ 2¦ 1¦ 4¦ 3¦ 9¦ 9¦ 3¦ 4¦ 1¦ 2¦ 8¦ 7¦ 6¦ 5¦ 9¦ 3¦ 4¦ 1¦ 2¦ 8¦ 7¦ 6¦ 5¦ 현장 시설물¦ Optical RING¦ GL¦ 감시 카메라 작동중¦ 저장분배 서버¦ 노 드¦ 산업용스위치(COT)¦ {\fDotum¦b0¦i0¦c129¦p50;Industrial}¦ {\fDotum¦b0¦i0¦c129¦p50;SYS}¦ {\fDotum¦b0¦i0¦c129¦p50;RST}¦ {\fDotum¦b0¦i0¦c129¦p50;1}¦ {\fDotum¦b0¦i0¦c129¦p50;2}¦ {\fDotum¦b0¦i0¦c129¦p50;3}¦ {\fDotum¦b0¦i0¦c129¦p50;4}¦ {\fDotum¦b0¦i0¦c129¦p50;5}¦ {\fDotum¦b0¦i0¦c129¦p50;6}¦ {\fDotum¦b0¦i0¦c129¦p50;7}¦ {\fDotum¦b0¦i0¦c129¦p50;8}¦ {\fDotum¦b0¦i0¦c129¦p50;9}¦ {\fDotum¦b0¦i0¦c129¦p50;10}¦ {\fDotum¦b0¦i0¦c129¦p50;LINK}¦ {\fDotum¦b0¦i0¦c129¦p50;PoE}¦ {\fDotum¦b0¦i0¦c129¦p50;10/100/1000Mbps}¦ {\fDotum¦b0¦i0¦c129¦p50;100}¦ {\fDotum¦b0¦i0¦c129¦p50;1000}¦ {\fDotum¦b0¦i0¦c129¦p50;G11}¦ {\fDotum¦b0¦i0¦c129¦p50;G12}¦ {\fDotum¦b0¦i0¦c129¦p50;11}¦ {\fDotum¦b0¦i0¦c129¦p50;12}¦ {\fDotum¦b0¦i0¦c129¦p50;G13}¦ {\fDotum¦b0¦i0¦c129¦p50;G14}¦ {\fDotum¦b0¦i0¦c129¦p50;13}¦ {\fDotum¦b0¦i0¦c129¦p50;14}¦ {\fDotum¦b0¦i0¦c129¦p50;8 PoE+2GE+4G SFP Switch}¦ 센 터¦ 산업용스위치(COT)¦ {\fDotum¦b0¦i0¦c129¦p50;Industrial}¦ {\fDotum¦b0¦i0¦c129¦p50;SYS}¦ {\fDotum¦b0¦i0¦c129¦p50;RST}¦ {\fDotum¦b0¦i0¦c129¦p50;1}¦ {\fDotum¦b0¦i0¦c129¦p50;2}¦ {\fDotum¦b0¦i0¦c129¦p50;3}¦ {\fDotum¦b0¦i0¦c129¦p50;4}¦ {\fDotum¦b0¦i0¦c129¦p50;5}¦ {\fDotum¦b0¦i0¦c129¦p50;6}¦ {\fDotum¦b0¦i0¦c129¦p50;7}¦ {\fDotum¦b0¦i0¦c129¦p50;8}¦ {\fDotum¦b0¦i0¦c129¦p50;9}¦ {\fDotum¦b0¦i0¦c129¦p50;10}¦ {\fDotum¦b0¦i0¦c129¦p50;LINK}¦ {\fDotum¦b0¦i0¦c129¦p50;PoE}¦ {\fDotum¦b0¦i0¦c129¦p50;10/100/1000Mbps}¦ {\fDotum¦b0¦i0¦c129¦p50;100}¦ {\fDotum¦b0¦i0¦c129¦p50;1000}¦ {\fDotum¦b0¦i0¦c129¦p50;G11}¦ {\fDotum¦b0¦i0¦c129¦p50;G12}¦ {\fDotum¦b0¦i0¦c129¦p50;11}¦ {\fDotum¦b0¦i0¦c129¦p50;12}¦ {\fDotum¦b0¦i0¦c129¦p50;G13}¦ {\fDotum¦b0¦i0¦c129¦p50;G14}¦ {\fDotum¦b0¦i0¦c129¦p50;13}¦ {\fDotum¦b0¦i0¦c129¦p50;14}¦ {\fDotum¦b0¦i0¦c129¦p50;8 PoE+2GE+4G SFP Switch}¦ 공공지역안전감시 서버¦ 스토리지¦ 공공지역안전감시¦ 운영단말¦ H,D¦ 산업용스위치(RT)¦ 5¦ 6¦ 7¦ 8¦ 2¦ 1¦ 4¦ 3¦ 9¦ 9¦ 3¦ 4¦ 1¦ 2¦ 8¦ 7¦ 6¦ 5¦ 9¦ 3¦ 4¦ 1¦ 2¦ 8¦ 7¦ 6¦ 5¦ (방범 CCTV)¦ (화장실)¦ (스마스버스정류장)¦ SS-PSB-102-001_¦ 시스템 계통도.DWG¦ SS-PSB-102-001¦ 시스템 계통도¦ 3G/4G/LTE¦ NET WORK¦ Application Server¦
| [18ED17] 완주삼봉지구스마트도시 정보통신 설계용역 - 복사본 | [18ED17] 완주삼봉지구스마트도시 정보통신 설계용역 - 복사본 | 09-SS-ABC-106-001-구조물상세도-1(플라즈마에어나이프).dwg | 모터 상세도¦ 에어나이프(5각형 형태) 상세도¦ \A1;30¦ \A1;30¦ \A1;45¦ \A1;12¦ \A1;50¦ \A1;2,000¦ 플라즈마 에어나이프¦ ¦ 6000¦ 3000¦ 2000¦ 6000¦ 2000¦ {\fGulim¦b0¦i0¦c129¦p50;에어나이프 위치}¦ 3200¦ 800¦ 고양시청¦ 농협은행¦ 거보아파트¦ {\fGulim¦b0¦i0¦c129¦p50;에어나이프 모터함}¦ {\fGulim¦b0¦i0¦c129¦p50;정면}¦ {\fGulim¦b0¦i0¦c129¦p50;좌측}¦ NOTE¦ 본 상세도는 예시도이며 감독관과 협의하여 시공할 것¦ \A1;374¦ \A1;334¦ ∅200¦ M8¦ \A1;345¦ \A1;98¦ \A1;175¦ \A1;128¦ M8¦ \A1;50A¦ \A1;4¦ \A1;48¦ \A1;260¦ \A1;295¦ \A1;115¦ \A1;82¦ \A1;155¦ %%C14¦ \A1;191¦ \A1;29¦ M16X1.5¦ M25X1.5¦ \A1;120¦ \A1;20¦ \A1;271¦ {\fGulim¦b0¦i0¦c129¦p50;에어나이프 흡입구}¦ NONE¦ NONE¦ 구조물상세도-1¦ 구조물상세도-1.dwg¦ SS-ABC-106-001¦ SCALE : NONE¦ 구조물 상세도-1¦ SS-ABC-106-001_¦
| [18ED17] 완주삼봉지구스마트도시 정보통신 설계용역 - 복사본 | [18ED17] 완주삼봉지구스마트도시 정보통신 설계용역 - 복사본 | 12-SS-ABC-106-004-접지상세도.dwg | NOTE¦ 1. 본구성도는 예시도이며, 감독관과 협의하여 시공할것¦ 6000¦ 3000¦ 2000¦ 3200¦ 800¦ 고양시청¦ 농협은행¦ 거보아파트¦ 동봉¦ 접지봉 상세도¦ BC WIRE¦ G.L.¦ 접속 클램프(황동 주물제)¦ (핸드홀 600X600)¦ 함체접지 (F-GV 16㎟, CD-P Ø28)¦ 함체접지 (F-GV 16㎟, CD-P Ø28)¦ (전원함체 접지)¦ (통신함체 접지)¦ * 피뢰는 제1종(10Ω 이하), 함체는 제3종(100Ω 이하) 접지공사를 할 것¦ * 접지는 대지비저항율, 시공여건 등에 따라 접지봉의 증설 등 접지보완대책을 강구하여 시공¦ * 함체 접지와 피뢰 접지는 2m 이상 이격하여 설치(내선규정 1445-16 참조)¦ * 기타 관련사항은 KS C IEC 62305를 참조하여 시공¦ (계량기)¦ G.L.¦ (통신함체)¦ (전원함체)¦ (계량기)¦ (각 구조물에 연결)¦ (전원선)¦ (통신선)¦ 접지동봉 (Φ14 x 1,000L) 2EA¦ 1,000¦ 1,000¦ 동슬리브접속¦ 접지봉간 연결전선(BC 70㎟)¦ 1,000¦ 1,000¦ 접지동봉 (Φ14 x 1,000L) 2EA¦ 접지봉간 연결전선(BC 70㎟)¦ 동슬리브접속¦ NONE¦ NONE¦ 접지 상세도¦ 접지 상세도.dwg¦ SS-ABC-106-004¦ SCALE : NONE¦ 접지 상세도¦ SS-ABC-106-004_¦
| [18ED17] 완주삼봉지구스마트도시 정보통신 설계용역 - 복사본 | [18ED17] 완주삼봉지구스마트도시 정보통신 설계용역 - 복사본 | 16-ST-BTS-106-001 외형도.dwg | 접지¦ {\fGulim¦b0¦i0¦c129¦p50;단자대}¦ BOARD¦ 차단기¦ 3구콘센트¦ 써지¦ HDD¦ {\fGulim¦b0¦i0¦c129¦p50;릴레이}¦ 4-M3x10L (pop nut)STAND-OFF¦ POWER¦ 광 통신장비(RT)¦ OFD¦ \A1;868¦ \A1;564¦ \A1;170¦ AC 220V¦ SSR¦ 접지단자대¦ 단자대¦ 누전¦ 차단기¦ 교통카드 잔액조회기¦ 배 전 함¦ AC 220V¦ SSR3¦ SSR¦ AC220V¦ 센서¦ 신호선¦ AC 220V¦ 전원선¦ 접지선¦ AC FAN1,2¦ MODEM¦ Switch¦ ATX POWER¦ DC 12V¦ DC 3.3V/5V/12V¦ - RAM¦ - M-SATA ¦ - OS : Win embedded PosReady7¦ - Main board¦ Power¦ COM1¦ Audio¦ AMP B/D)¦ Power¦ Switch¦ 온도¦ Control¦ (with ¦ board¦ Sub¦ Main Control System¦ Video1¦ Video2¦ USB¦ LAN¦ LCD Power ¦ Door S/W¦ Keypad ¦ Speaker¦ CAMERA¦ 32 inch LCD¦ DC 12V¦ 써지보호기¦ 2¦ 5¦ 15¦ SSR(Solid State Relay)¦ DESCRIPTION ¦ 14¦ 16¦ 20¦ 2¦ 13¦ 3¦ 1¦ NO¦ 11¦ 10¦ 9¦ 8¦ 7¦ 5¦ 4¦ 접지단자대¦ 차 단 기¦ 열쇄¦ 도어 센서¦ 3구 콘센트¦ AC FAN 92mm¦ LCD 32"¦ AD BOARD¦ MAIN BOARD¦ SUB 제어보드¦ POWER LCD 32"¦ SMPS¦ 스피커¦ 키패드¦ REMARK¦ 1¦ 1¦ 2¦ 1¦ 2¦ 1¦ Q'TY¦ 2¦ 1¦ 1¦ 1¦ 1¦ 1¦ 1¦ 1¦ 1¦ 6¦ OSD BOARD¦ 1¦ 18¦ 19¦ 전원단자대¦ 1¦ 17¦ 1¦ 15¦ 1¦ 전원써지¦ 1¦ 1¦ 웹 카메라¦ 1¦ 제어보드_변경품¦ J1¦ J13¦ J16¦ J17¦ J15¦ J10¦ J11¦ J12¦ DOM¦ H=45(PCB+DOM)¦ 1¦ 4¦ 4¦ 5¦ 6¦ 7¦ 8¦ 9¦ 10¦ 11¦ 14¦ 13¦ 16¦ 18¦ 19¦ 20¦ 20¦ 17¦ 12¦ 잔액조회기¦ 12¦ 3¦ \A1;560.0¦ 990.0¦ \A1;170.0¦ \A1;449.0¦ 1. 본 외형도는 예시도이며, 감독관과 협의하여 시공할것¦ 2. 시스템의 설치 위치 및 고정방법은 현장여건 및 장비의¦ 3. 상기 구성은 설비 제조업체에 따라 달라 질 수 있음.¦ NOTE¦ 형태에 따라 변경될 수 있음.¦ BIT 측면도¦ BIT 정면도¦ 외 형 도¦ 외형도¦ ST-BTS-106-001¦ ST-BTS-106-001_¦ 외형도.dwg¦
| [18ED17] 완주삼봉지구스마트도시 정보통신 설계용역 - 복사본 | [18ED17] 완주삼봉지구스마트도시 정보통신 설계용역 - 복사본 | 25~29-IC-TL-106-001 ~ 005 통신선로 심선 배분도 1~5.dwg | V¦ B¦ SC¦ VT¦ B¦ {\T1.8;좋음}¦ HAIR¦ PM2.5¦ 통신국사¦ (OFD-48C)¦ 통신선로 심선 배분도 1¦ SCALE : NONE¦ SG-방범(1)-3~4C~SA013¦ SG-방범(1)-1~2C~SA014¦ SA-013¦ SG-방범(1)-1~2C~SA013¦ SG-방범(1)-3~4C~SA023¦ SA-023¦ SG-방범(1)-3~4C~SA015¦ SG-방범(1)-1~2C~SA014¦ SA-014¦ 통신선로 심선 배분도 5¦ SCALE : NONE¦ 통신선로 심선배분도-5¦ IC-TL-106-005¦ IC-TL-106-005_¦ 통신선로 심선배분도-5.DWG¦ SG-방범(1)-1~2C~SA018¦ SG-기타(2)-9~10C~PWS010¦ SG-기타(2)-11~12C~PWS008¦ SG-BIT-5~6C~BTS010¦ SG-BIT-7~8C~BTS008¦ SG-방범(1)-3~4C~SA020¦ SG-방범(1)-3~4C~SA018¦ SG-방범(1)-1~2C~SA020¦ SA-018¦ SG-BIT-5~6C~BTS008¦ SG-방범(1)-1~2C~SA020¦ SG-방범(2)-3~4C~SA007¦ SG-기타(2)-13~14C~PWS008¦ SG-PC-7~8C~PC006¦ SG-신호-9~10C~TBL003¦ SG-예비-15~24C¦ SG-기타(1)-11~12C~EM002¦ SG-방범(1)-1~2C~SA020¦ SG-방범(1)-3~4C~SA021¦ SA-020¦ SG-BIT-5~6C~BTS008¦ SG-방범(1)-1~2C~SA021¦ SG-방범(2)-3~4C~SA007¦ SG-기타(2)-13~14C~PWS008¦ SG-PC-7~8C~PC006¦ SG-신호-9~10C~TBL003¦ SG-예비-15~24C¦ SG-기타(1)-11~12C~EM002¦ SA-021¦ SG-방범(1)-1~2C~SA021¦ SG-방범(1)-3~4C~SA001¦ SG-BIT-5~6C~BTS008¦ SG-방범(1)-1~2C~SA001¦ SG-방범(2)-3~4C~SA007¦ SG-기타(2)-13~14C~PWS008¦ SG-PC-7~8C~PC006¦ SG-신호-9~10C~TBL003¦ SG-예비-15~24C¦ SG-기타(1)-11~12C~EM002¦ 34H¦ 수2¦ (접속:8C)¦ 35H¦ 수2¦ (접속:8C)¦ 33H¦ 수2¦ (접속:30C)¦ 33-1H¦ 수1¦ (접속:14C)¦ SG-방범(1)-3~4C~SA018¦ SG-방범(1)-1~2C~SA016¦ SA-016¦ SG-신호-3~4C~TBL004¦ TBL-005¦ SG-신호-1~2C~TBL005¦ SG-BIT-5~6C~BTS005¦ SG-방범(1)-1~2C~SA018¦ SG-방범(2)-3~4C~SA007¦ SG-기타(2)-13~14C~PWS005¦ SG-PC-7~8C~PC006¦ SG-신호-9~10C~TBL004¦ SG-예비-15~24C¦ SG-기타(1)-11~12C~EM003¦ SG-기타(1)-1~2C~EM003¦ EM-003¦ SG-기타(1)-3~4C~EM002¦ SG-신호-1~2C~TBL004¦ SG-신호-3~4C~TBL003¦ TBL-004¦ SG-BIT-5~6C~BTS010¦ SG-방범(1)-1~2C~SA018¦ SG-방범(2)-3~4C~SA007¦ SG-기타(2)-13~14C~PWS010¦ SG-PC-7~8C~PC006¦ SG-신호-9~10C~TBL003¦ SG-예비-15~24C¦ SG-기타(1)-11~12C~EM002¦ 32H¦ 수2¦ (접속:32C)¦ 30H¦ 수2¦ (접속:32C)¦ SG-방범(1)-1~2C~SA023¦ SG-BIT-5~6C~BIT006¦ SG-방범(2)-3~4C~SA007¦ SG-기타(2)-13~14C~PWS026¦ SG-PC-7~8C~PC007¦ SG-신호-9~10C~TBL005¦ SG-예비-15~24C¦ SG-기타(1)-11~12C~EM003¦ SG-방범(1)-1~2C~SA013¦ SG-BIT-5~6C~BTS006¦ SG-방범(2)-3~4C~SA007¦ SG-기타(2)-13~14C~PWS024¦ SG-PC-7~8C~PC007¦ SG-신호-9~10C~TBL005¦ SG-예비-15~24C¦ SG-기타(1)-11~12C~EM003¦ SG-방범(1)-1~2C~SA014¦ SG-BIT-5~6C~BTS006¦ SG-방범(2)-3~4C~SA007¦ SG-기타(2)-13~14C~PWS023¦ SG-PC-7~8C~PC007¦ SG-신호-9~10C~TBL005¦ SG-예비-15~24C¦ SG-기타(1)-11~12C~EM003¦ SG-방범(1)-1~2C~SA015¦ SG-BIT-5~6C~BTS006¦ SG-방범(2)-3~4C~SA007¦ SG-기타(2)-13~14C~PWS023¦ SG-PC-7~8C~PC007¦ SG-신호-9~10C~TBL005¦ SG-예비-15~24C¦ SG-기타(1)-11~12C~EM003¦ A A'¦ A¦ A'¦ SG-방범(1)-1~2C~SA015¦ SG-BIT-5~6C~BTS006¦ SG-방범(2)-3~4C~SA007¦ SG-기타(2)-13~14C~PWS023¦ SG-PC-7~8C~PC007¦ SG-신호-9~10C~TBL005¦ SG-예비-15~24C¦ SG-기타(1)-11~12C~EM003¦ SG-PC-3~4C~PC006¦ SG-PC-1~2C~PC007¦ SG-방범(1)-1~2C~SA016¦ SG-방범(1)-3~4C~SA015¦ SA-015¦ PC-007¦ 29H¦ 수2¦ (접속:30C)¦ SG-방범(1)-1~2C~SA016¦ SG-BIT-5~6C~BTS006¦ SG-방범(2)-3~4C~SA007¦ SG-기타(2)-13~14C~PWS006¦ SG-PC-7~8C~PC006¦ SG-신호-9~10C~TBL005¦ SG-예비-15~24C¦ SG-기타(1)-11~12C~EM003¦ 도¦ 로¦ 2¦ 1. 현장서비스용 SM-4 : 사용2코어/예비2코어¦ (도면에 예비2코어는 표기안함)¦ 2. 예비2코어는 차기 증설시 또는 현장 서비스 선로¦ 이상시 사용할 수 있도록 한다.¦ 3. 현장 서비스용 SM-4C를 옥외함체 내 FDF에 성단한다.¦ 1 - 2¦ 4.¦ 5. 심선 배분망¦ 망 종 류¦ SA( 1 ~ 2 )¦ 접 속 점¦ 11-12¦ 7-8¦ 5-6¦ BTS(BIT)¦ SA(방범 2Ring)¦ SA(방범 1Ring)¦ 3-4¦ 1-2¦ PC(다목적Ⅱ)¦ NOTE¦ 13-14¦ TBL(신호)¦ 9-10¦ 기타2(PWS)¦ 기타1(IPS, EM, S-)¦ 통신선로 심선 배분도 2¦ SCALE : NONE¦ 통신선로 심선배분도-2¦ IC-TL-106-002¦ IC-TL-106-002_¦ 통신선로 심선배분도-2.DWG¦ SG-BIT-5~6C~BTS010¦ SG-방범(1)-1~2C~SA018¦ SG-방범(2)-3~4C~SA007¦ SG-기타(2)-13~14C~PWS010¦ SG-PC-7~8C~PC006¦ SG-신호-9~10C~TBL003¦ SG-예비-15~24C¦ SG-기타(1)-11~12C~EM002¦ 도¦ 에¦ 1¦ 서¦ SG-BIT-5~6C~BTS004¦ SG-방범(1)-1~2C~SA002¦ SG-방범(2)-3~4C~SA007¦ SG-기타(2)-13~14C~PWS004¦ SG-PC-7~8C~PC006¦ SG-신호-9~10C~TBL002¦ SG-예비-15~24C¦ SG-기타(1)-11~12C~APM001¦ SG-BIT-1~2C~BTS004¦ SG-BIT-3~4C~BTS003¦ SG-기타(2)-9~10C~PWS004¦ SG-기타(2)-11~12C~PWS003¦ BTS-004¦ PWS004¦ SG-BIT-1~2C~BTS003¦ SG-BIT-3~4C~BTS001¦ SG-기타(2)-5~6C~PWS003¦ SG-기타(2)-7~8C~PWS019¦ BTS-003¦ PWS004¦ SG-기타(2)-5~6C~PWS003¦ SG-기타(2)-7~8C~PWS019¦ SG-BIT-1~2C~BTS003¦ SG-BIT-3~4C~BTS001¦ SG-신호-1~2C~TBL002¦ SG-신호-3~4C~TBL001¦ TBL-002¦ SG-PC-1~2C~PC006¦ SG-PC-3~4C~PC005¦ PC-006¦ SA-002¦ SG-방범(1)-1~2C~SA002¦ SG-방범(1)-3~4C~SA003¦ 4H¦ 수2¦ (접속:42C)¦ SG-BIT-5~6C~BTS001¦ SG-방범(1)-1~2C~SA003¦ SG-방범(2)-3~4C~SA007¦ SG-기타(2)-13~14C~PWS001¦ SG-PC-7~8C~PC005¦ SG-신호-9~10C~TBL001¦ SG-예비-15~24C¦ SG-기타(1)-11~12C~EM001¦ SG-방범(1)-1~2C~SA003¦ SA-003¦ SG-방범(1)-3~4C~SA004¦ SG-BIT-5~6C~BTS001¦ SG-방범(1)-1~2C~SA004¦ SG-방범(2)-3~4C~SA007¦ SG-기타(2)-13~14C~PWS001¦ SG-PC-7~8C~PC005¦ SG-신호-9~10C~TBL001¦ SG-예비-15~24C¦ SG-기타(1)-11~12C~EM001¦ 5H¦ 수2¦ (접속:8C)¦ BTS-008¦ SG-BIT-1~2C~BTS008¦ SG-BIT-3~4C~BTS007¦ SG-기타(1)-1~2C~EM002¦ SG-기타(1)-3~4C~EM001¦ SG-신호-1~2C~TBL003¦ SG-신호-1~2C~TBL002¦ TBL-003¦ EM-002¦ SG-기타(2)-5~6C~PWS008¦ SG-기타(2)-7~8C~PWS007¦ 2H¦ 수2¦ (접속:32C)¦ SG-BIT-5~6C~BTS007¦ SG-방범(1)-1~2C~SA001¦ SG-방범(2)-3~4C~SA007¦ SG-기타(2)-13~14C~PWS007¦ SG-PC-7~8C~PC006¦ SG-신호-9~10C~TBL002¦ SG-예비-15~24C¦ SG-기타(1)-11~12C~APM001¦ SG-방범(1)-1~2C~SA001¦ SG-기타(2)-9~10C~PWS007¦ SG-기타(2)-11~12C~PWS004¦ SG-BIT-5~6C~BTS007¦ SG-BIT-7~8C~BTS004¦ SG-방범(1)-3~4C~SA002¦ SG-방범(1)-1~2C~SA001¦ SG-방범(1)-3~4C~SA002¦ SA-001¦ SG-기타(2)-5~6C~PWS007¦ SG-기타(2)-7~8C~PWS004¦ SG-BIT-1~2C~BTS007¦ SG-BIT-3~4C~BTS004¦ BTS-007¦ 3H¦ 수2¦ (접속:30C)¦ 3-1H¦ 수1¦ (접속:12C)¦ SG-BIT-5~6C~BTS004¦ SG-방범(1)-1~2C~SA002¦ SG-방범(2)-3~4C~SA017¦ SG-기타(2)-13~14C~PWS004¦ SG-PC-7~8C~PC006¦ SG-신호-9~10C~TBL002¦ SG-예비-15~24C¦ SG-기타(1)-11~12C~APM001¦ 도¦ 로¦ 3¦ 통신선로 심선 배분도 3¦ SCALE : NONE¦ 통신선로 심선배분도-3¦ IC-TL-106-003¦ 통신선로 심선배분도-3.DWG¦ 도¦ 에¦ 3¦ 서¦ SG-신호-1~2C~TBL001¦ SG-신호-1~2C~TBL006¦ TBL-001¦ SG-기타(1)-1~2C~EM001¦ SG-기타(1)-3~4C~IPS001¦ EM-001¦ SG-BIT-3~4C~BTS002¦ SG-BIT-1~2C~BTS001¦ SG-기타(2)-7~8C~PWS002¦ SG-기타(2)-5~6C~PWS001¦ PWS001¦ BTS-001¦ 6H¦ 수2¦ (접속:32C)¦ SG-방범(1)-1~2C~SA004¦ SG-BIT-5~6C~BTS002¦ SG-방범(2)-3~4C~SA007¦ SG-기타(2)-13~14C~PWS002¦ SG-PC-7~8C~PC005¦ SG-신호-9~10C~TBL006¦ SG-예비-15~24C¦ SG-기타(1)-11~12C~IPS001¦ SG-BIT-3~4C~BTS011¦ SG-BIT-1~2C~BTS002¦ SG-기타(2)-7~8C~PWS020¦ SG-기타(2)-5~6C~PWS002¦ BTS-002¦ SG-방범(1)-1~2C~SA004¦ SG-BIT-5~6C~BTS011¦ SG-방범(2)-3~4C~SA007¦ SG-기타(2)-13~14C~PWS020¦ SG-PC-7~8C~PC005¦ SG-신호-9~10C~TBL006¦ SG-예비-15~24C¦ SG-기타(1)-11~12C~IPS001¦ SG-방범(1)-1~2C~SA004¦ SA-004¦ SG-방범(1)-3~4C~SA005¦ SG-방범(1)-1~2C~SA005¦ SG-BIT-5~6C~BTS011¦ SG-방범(2)-3~4C~SA007¦ SG-기타(2)-13~14C~PWS011¦ SG-PC-7~8C~PC001¦ SG-신호-9~10C~TBL006¦ SG-예비-15~24C¦ SG-기타(1)-11~12C~IPS001¦ SG-PC-1~2C~PC005¦ SG-PC-3~4C~PC001¦ PC-005¦ SG-방범(1)-1~2C~SA005¦ SG-BIT-5~6C~BTS011¦ SG-방범(2)-3~4C~SA007¦ SG-기타(2)-13~14C~PWS011¦ SG-PC-7~8C~PC005¦ SG-신호-9~10C~TBL006¦ SG-예비-15~24C¦ SG-기타(1)-11~12C~IPS001¦ 7H¦ 수2¦ (접속:16C)¦ 8H¦ 수2¦ (접속:16C)¦ 9H¦ 수2¦ (접속:8C)¦ 통신선로 심선 배분도 4¦ SCALE : NONE¦ 통신선로 심선배분도-4¦ IC-TL-106-004¦ IC-TL-106-004_¦ 통신선로 심선배분도-4.DWG¦ 4¦ 도¦ 로¦ SG-방범(1)-1~2C~SA005¦ SA-005¦ SG-방범(1)-3~4C~SA006¦ SG-방범(1)-3~4C~SA006¦ SG-방범(1)-1~2C~SA005¦ SG-방범(1)-1~2C~SA006¦ SG-BIT-5~6C~BTS011¦ SG-방범(2)-3~4C~SA007¦ SG-기타(2)-13~14C~PWS011¦ SG-PC-7~8C~PC001¦ SG-신호-9~10C~TBL006¦ SG-예비-15~24C¦ SG-기타(1)-11~12C~IPS001¦ SG-PC-1~2C~PC001¦ SG-PC-3~4C~PC004¦ PC-001¦ SG-방범(1)-1~2C~SA006¦ SG-BIT-5~6C~BTS014¦ SG-방범(2)-3~4C~SA007¦ SG-기타(2)-13~14C~PWS025¦ SG-PC-7~8C~PC004¦ SG-신호-9~10C~TBL007¦ SG-예비-15~24C¦ SG-기타(1)-11~12C~EM004¦ SG-BIT-3~4C~BTS012¦ SG-BIT-1~2C~BTS011¦ SG-기타(1)-3~4C~APM002¦ SG-기타(1)-1~2C~IPS001¦ SG-기타(2)-7~8C~PWS012¦ SG-기타(2)-5~6C~PWS011¦ IPS-001¦ PWS011¦ BTS-011¦ SG-BIT-3~4C~BTS014¦ SG-BIT-1~2C~BTS012¦ SG-기타(2)-11~12C~PWS025¦ SG-기타(2)-9~10C~PWS012¦ PWS012¦ BTS-012¦ TBL-006¦ SG-신호-1~2C~TBL006¦ SG-신호-3~4C~TBL007¦ SG-PC-3~4C~PC002¦ SG-PC-1~2C~PC004¦ PC-004¦ SG-PC-1~2C~PC002¦ SG-PC-3~4C~PC003¦ PC-002¦ SG-방범(1)-1~2C~국사¦ SG-BIT-5~6C~BTS014¦ SG-방범(2)-3~4C~SA007¦ SG-기타(2)-13~14C~PWS014¦ SG-PC-7~8C~PC003¦ SG-신호-9~10C~TBL007¦ SG-예비-15~24C¦ SG-기타(1)-11~12C~EM004¦ SG-기타(1)-3~4C~EM005¦ SG-기타(1)-1~2C~EM004¦ TBL-007¦ SG-신호-1~2C~TBL007¦ SG-신호-3~4C~TBL008¦ EM-004¦ SG-방범(1)-1~2C~국사¦ SG-BIT-5~6C~BTS014¦ SG-방범(2)-3~4C~SA007¦ SG-기타(2)-13~14C~PWS014¦ SG-PC-7~8C~PC003¦ SG-신호-9~10C~TBL008¦ SG-예비-15~24C¦ SG-기타(1)-11~12C~EM005¦ SG-PC-1~2C~PC003¦ SG-PC-3~4C~PC008¦ PC-003¦ SG-방범(1)-1~2C~국사¦ SG-BIT-5~6C~BTS014¦ SG-방범(2)-3~4C~SA007¦ SG-기타(2)-13~14C~PWS014¦ SG-PC-7~8C~PC008¦ SG-신호-9~10C~TBL008¦ SG-예비-15~24C¦ SG-기타(1)-11~12C~EM005¦ 도¦ 로¦ 5¦ 11H¦ 수2¦ (접속:40C)¦ 12H¦ 수2¦ (접속:32C)¦ 13H¦ 수2¦ (접속:10C)¦ 14H¦ 수2¦ (접속:8C)¦ 3¦ 도¦ 에¦ 서¦ SG-방범(1)-1~2C~SA006¦ SG-방범(1)-3~4C~국사¦ SA-006¦ SG-방범(2)-1~2C~SA007¦ SG-방범(2)-3~4C~SA008¦ SG-BIT-5~6C~BIT014¦ SG-BIT-7~8C~BIT018¦ SG-PC-9~10C~PC008¦ SG-PC-11~12C~국사¦ SG-기타(2)-13~14C~PWS014¦ SG-기타(2)-15~16C~PWS018¦ SG-PC-1~2C~PC008¦ SG-PC-3~4C~국사¦ PC-008¦ SA-007¦ SG-방범(2)-1~2C~SA022¦ SG-방범(2)-3~4C~SA008¦ SG-BIT-5~6C~BIT014¦ SG-BIT-7~8C~BIT018¦ SG-기타(2)-9~10C~PWS014¦ SG-기타(2)-11~12C~PWS018¦ SG-BIT-1~2C~BTS014¦ SG-기타(2)-5~6C~PWS014¦ SG-BIT-3~4C~BTS013¦ SG-기타(2)-7~8C~PWS013¦ SG-BIT-1~2C~BIT013¦ SG-BIT-3~4C~BIT018¦ SG-기타(2)-5~6C~PWS013¦ SG-기타(2)-7~8C~PWS022¦ SG-BIT-1~2C~BTS013¦ SG-기타(2)-5~6C~PWS013¦ SG-BIT-3~4C~BTS018¦ SG-기타(2)-7~8C~PWS022¦ PWS-013¦ SG-방범(2)-1~2C~SA022¦ SG-방범(2)-3~4C~SA008¦ SA-022¦ TBL-008¦ SG-신호-1~2C~TBL008¦ SG-신호-3~4C~TBL009¦ 16H¦ 수2¦ (접속:34C)¦ 16-1H¦ 수1¦ 3-6H¦ 수1¦ (접속:18C)¦ (접속:18C)¦ SG-방범(1)-1~2C~국사¦ SG-BIT-5~6C~BTS018¦ SG-방범(2)-3~4C~SA008¦ SG-기타(2)-13~14C~PWS018¦ SG-PC-7~8C~국사¦ SG-신호-9~10C~TBL009¦ SG-예비-15~24C¦ SG-기타(1)-11~12C~EM005¦ SG-BIT-1~2C~BTS018¦ SG-기타(2)-5~6C~PWS018¦ SG-기타(2)-7~8C~PWS017¦ SG-BIT-3~4C~BTS017¦ SG-기타(2)-7~8C~PWS029¦ SG-기타(2)-5~6C~PWS017¦ SG-BIT-3~4C~BIT015¦ SG-BIT-1~2C~BIT017¦ PWS-018¦ BTS-018¦ PWS-017¦ BTS-017¦ SG-방범(1)-1~2C~국사¦ SG-BIT-5~6C~BTS015¦ SG-방범(2)-3~4C~SA008¦ SG-기타(2)-13~14C~PWS029¦ SG-PC-7~8C~국사¦ SG-신호-9~10C~TBL009¦ SG-예비-15~24C¦ SG-기타(1)-11~12C~EM005¦ 17H¦ 수2¦ (접속:32C)¦ SG-방범(1)-1~2C~SA008¦ SG-방범(1)-3~4C~VDT002¦ SA-008¦ 18H¦ 수2¦ (접속:28C)¦ SG-BIT-3~4C~BIT017¦ SG-기타(2)-7~8C~PWS017¦ SG-기타(2)-5~6C~PWS018¦ SG-BIT-1~2C~BIT018¦ SG-방범(2)-1~2C~SA007¦ SG-방범(2)-3~4C~SA022¦ SG-예비-13~16C¦ TBL-009¦ SG-신호-1~2C~TBL009¦ SG-신호-3~4C~국사¦ SG-방범(1)-1~2C~국사¦ SG-BIT-5~6C~BTS015¦ SG-방범(2)-3~4C~VDT002¦ SG-기타(2)-13~14C~PWS027¦ SG-PC-7~8C~국사¦ SG-신호-9~10C~TBL009¦ SG-예비-15~24C¦ SG-기타(1)-11~12C~EM005¦ SG-방범(1)-1~2C~VDT002¦ SG-방범(1)-3~4C~VDT001¦ SG-방범(1)-3~4C~VDT001¦ SG-방범(1)-1~2C~VDT002¦ VDT-002¦ VDT-001¦ SG-방범(1)-3~4C~SA010¦ SG-방범(1)-1~2C~VDT001¦ SG-기타(1)-3~4C~국사¦ SG-기타(1)-1~2C~EM005¦ EM-005¦ SG-방범(1)-1~2C~국사¦ SG-BIT-5~6C~BTS015¦ SG-방범(2)-3~4C~SA010¦ SG-기타(2)-13~14C~PWS027¦ SG-PC-7~8C~국사¦ SG-신호-9~10C~국사¦ SG-예비-15~24C¦ SG-기타(1)-11~12C~국사¦ 20H¦ 수2¦ (접속:18C)¦ SG-방범(2)-1~2C~SA010¦ SG-방범(2)-3~4C~국사¦ SA-010¦ SG-방범(2)-1~2C~SA009¦ SG-방범(2)-3~4C~SA010¦ SA-009¦ 21H¦ 수2¦ (접속:34C)¦ B¦ B'¦ SG-방범(1)-1~2C~국사¦ SG-BIT-5~6C~국사¦ SG-방범(2)-3~4C~국사¦ SG-기타(2)-13~14C~국사¦ SG-PC-7~8C~국사¦ SG-신호-9~10C~국사¦ SG-예비-15~24C¦ SG-기타(1)-11~12C~국사¦ SG-방범(1)-1~2C~국사¦ SG-BIT-5~6C~국사¦ SG-방범(2)-3~4C~국사¦ SG-기타(2)-13~14C~국사¦ SG-PC-7~8C~국사¦ SG-신호-9~10C~국사¦ SG-예비-15~24C¦ SG-기타(1)-11~12C~국사¦ SG-방범(1)-1~2C~국사¦ SG-BIT-5~6C~국사¦ SG-방범(2)-3~4C~SA010¦ SG-기타(2)-13~14C~PWS028¦ SG-PC-7~8C~국사¦ SG-신호-9~10C~국사¦ SG-예비-15~24C¦ SG-기타(1)-11~12C~국사¦ 도¦ 에¦ 5¦ 서¦ SG-방범(1)-1~2C~국사¦ SG-BIT-5~6C~국사¦ SG-방범(2)-3~4C~SA010¦ SG-기타(2)-13~14C~PWS028¦ SG-PC-7~8C~국사¦ SG-신호-9~10C~국사¦ SG-예비-15~24C¦ SG-기타(1)-11~12C~국사¦ 도¦ 로¦ 1¦ 도¦ 에¦ 4¦ 서¦ SG-방범(2)-3~4C~SA012¦ SG-방범(2)-1~2C~SA017¦ SG-기타(2)-9~10C~PWS015¦ SG-기타(2)-11~12C~PWS028¦ SG-BIT-5~6C~BIT015¦ SG-BIT-7~8C~국사¦ SG-BIT-3~4C~BTS016¦ SG-기타(2)-7~8C~PWS016¦ SG-기타(2)-5~6C~PWS015¦ SG-BIT-1~2C~BTS015¦ PWS-015¦ BTS-015¦ SG-방범(2)-3~4C~SA012¦ SG-방범(2)-1~2C~SA017¦ SG-기타(2)-9~10C~PWS015¦ SG-기타(2)-11~12C~PWS028¦ SG-BIT-5~6C~BIT015¦ SG-BIT-7~8C~국사¦ BTS-016¦ PWS014¦ SG-방범(2)-1~2C~SA019¦ SG-방범(2)-3~4C~SA012¦ SA-019¦ SA-017¦ SG-방범(2)-3~4C~SA012¦ SG-방범(2)-1~2C~SA017¦ SG-기타(2)-9~10C~PWS015¦ SG-기타(2)-11~12C~PWS028¦ SG-BIT-5~6C~BIT015¦ SG-BIT-7~8C~국사¦ SG-방범(2)-3~4C~SA019¦ SG-방범(2)-1~2C~SA017¦ SG-기타(2)-9~10C~PWS016¦ SG-기타(2)-11~12C~PWS028¦ SG-BIT-5~6C~BIT016¦ SG-BIT-7~8C~국사¦ SG-방범(2)-1~2C~SA012¦ SG-방범(2)-3~4C~SA011¦ SA-012¦ 24H¦ 수2¦ (접속:16C)¦ 24-2H¦ 수1¦ 24-3H¦ 수1¦ (접속:18C)¦ SG-예비-13~16C¦ SG-예비-13~16C¦ SG-예비-13~16C¦ SG-방범(2)-3~4C~SA012¦ SG-방범(2)-1~2C~SA017¦ SG-기타(2)-9~10C~PWS021¦ SG-기타(2)-11~12C~PWS028¦ SG-BIT-5~6C~BIT015¦ SG-BIT-7~8C~국사¦ SG-예비-13~16C¦ SG-방범(2)-1~2C~SA011¦ SG-방범(2)-3~4C~SA009¦ SA-011¦ 23H¦ 수2¦ (접속:8C)¦ SG-방범(2)-3~4C~SA012¦ SG-방범(2)-1~2C~SA017¦ SG-기타(2)-9~10C~PWS021¦ SG-기타(2)-11~12C~PWS028¦ SG-BIT-5~6C~BIT015¦ SG-BIT-7~8C~국사¦ SG-예비-13~16C¦ SG-방범(2)-3~4C~SA011¦ SG-방범(2)-1~2C~SA017¦ SG-기타(2)-9~10C~PWS021¦ SG-기타(2)-11~12C~PWS028¦ SG-BIT-5~6C~BIT015¦ SG-BIT-7~8C~국사¦ SG-예비-13~16C¦ B¦ B'¦ 27-3H¦ 수2¦ (접속:26C)¦ 27H¦ 수2¦ (접속:8C)¦ 21-2H¦ 수2¦ (접속:28C)¦ SG-예비-17~24C¦ 27-2H¦ 수2¦ (접속:12C)¦ SG-방범(1)-1~2C~SA005¦ SG-BIT-5~6C~BTS011¦ SG-방범(2)-3~4C~SA007¦ SG-기타(2)-13~14C~PWS011¦ SG-PC-7~8C~PC001¦ SG-신호-9~10C~TBL006¦ SG-예비-15~24C¦ SG-기타(1)-11~12C~IPS001¦ 10H¦ 수2¦ (접속:8C)¦ SG-방범(1)-1~2C~국사¦ SG-BIT-5~6C~BTS015¦ SG-방범(2)-3~4C~VDT002¦ SG-기타(2)-13~14C~PWS027¦ SG-PC-7~8C~국사¦ SG-신호-9~10C~국사¦ SG-예비-15~24C¦ SG-기타(1)-11~12C~EM005¦ 18H¦ 수2¦ (접속:8C)¦ SG-방범(1)-1~2C~국사¦ SG-BIT-5~6C~BTS015¦ SG-방범(2)-3~4C~SA008¦ SG-기타(2)-13~14C~PWS029¦ SG-PC-7~8C~국사¦ SG-신호-9~10C~TBL009¦ SG-예비-15~24C¦ SG-기타(1)-11~12C~EM005¦ IC-TL-106-003_¦ 통신선로 심선배분도-1¦ IC-TL-106-001¦ IC-TL-106-001_¦ 통신선로 심선배분도-1.DWG¦ SG-기타(2)-5~6C~PWS024¦ SG-기타(2)-7~8C~PWS026¦ PWS-026¦ PWS-024¦ SG-기타(2)-5~6C~PWS023¦ SG-기타(2)-7~8C~PWS024¦ SG-기타(2)-7~8C~PWS023¦ SG-기타(2)-5~6C~PWS006¦ PWS-023¦ BTS-006¦ PWS-006¦ SG-기타(2)-5~6C~PWS005¦ SG-기타(2)-7~8C~PWS006¦ SG-BIT-3~4C~BTS006¦ SG-BIT-1~2C~BTS005¦ SG-기타(2)-5~6C~PWS005¦ SG-기타(2)-7~8C~PWS010¦ SG-BIT-3~4C~BTS010¦ SG-BIT-1~2C~BTS005¦ PWS-005¦ BTS-005¦ PWS-010¦ BTS-010¦ SG-BIT-1~2C~BTS010¦ SG-BIT-3~4C~BTS009¦ SG-기타(2)-5~6C~PWS010¦ SG-기타(2)-7~8C~PWS009¦ SG-BIT-1~2C~BTS009¦ SG-BIT-3~4C~BTS008¦ SG-기타(2)-5~6C~PWS009¦ SG-기타(2)-7~8C~PWS008¦ PWS-009¦ BTS-009¦ PWS-008¦ PWS-007¦ APM-001¦ SG-기타(1)-7~8C~EM001¦ SG-기타(1)-5~6C~APM001¦ SG-기타(2)5~6C~PWS019¦ SG-기타(2)5~6C~PWS001¦ PWS019¦ PWS002¦ PWS020¦ SG-기타(2)-5~6C~PWS020¦ SG-기타(2)-7~8C~PWS011¦ APM-002¦ SG-기타(1)-5~6C~APM002¦ SG-기타(1)-7~8C~EM-004¦ SG-기타(2)-5~6C~PWS025¦ PWS025¦ SG-기타(2)-7~8C~PWS014¦ BTS-013¦ PWS-014¦ BTS-014¦ PWS-022¦ SG-기타(2)-5~6C~PWS022¦ SG-기타(2)-7~8C~PWS018¦ PWS-029¦ SG-기타(2)-5~60C~PWS029¦ SG-기타(2)-5~60C~PWS027¦ PWS-027¦ SG-기타(2)-5~6C~PWS021¦ SG-기타(2)-7~8C~PWS027¦ PWS-021¦ SG-기타(2)-5~6C~PWS021¦ SG-기타(2)-7~8C~PWS015¦ SG-기타(2)-5~6C~국사¦ SG-기타(2)-7~8C~PWS028¦ PWS-028¦ H¦
| [18ED17] 완주삼봉지구스마트도시 정보통신 설계용역 - 복사본 | [18ED17] 완주삼봉지구스마트도시 정보통신 설계용역 - 복사본 | 34-IC-TL-108-003 기자재 상세도.dwg | `¦ SC¦ SC¦ SC¦ SC¦ SC¦ \A1;600¦ \A1;690¦ \A1;2200¦ \A1;61¦ \A1;81¦ \A1;61¦ \A1;600¦ \A1;750¦ \A1;30¦ \A1;30¦ \A1;690¦ \A1;486(19")¦ \A1;600¦ 후 면 도¦ 측 면 도¦ 정 면 도¦ 랙 상세도¦ 광점퍼 코드 상세도¦ 산업용 스위치(센터용)¦ 1) 크기 : 600(W)x750(D)X2200(H)/19'표준랙¦ 2) 재질 : 알루미늄 측면,후면: 1.2t¦ DOOR(강화유리) : 5.0t¦ 3) 도장 : 아이보리 분체 도장¦ * 규 격 *¦ 산업용 스위치(현장용)¦ 10/100Base-T :8Port¦ 1000Base-SFP:2Port ¦ 10/100/1000Base-T :4Port¦ 1000Base-SFP : 4Port ¦ 윗 면 도¦ 1. 본상세도는 예시도이며 감독관과 협의하여 시공할것¦ NOTE¦ 기자재 상세도¦ IC-TL-108-003¦ IC-TL-108-003_¦ 기자재 상세도.DWG¦ 기자재 상세도¦
| [18ED17] 완주삼봉지구스마트도시 정보통신 설계용역 - 복사본 | [18ED17] 완주삼봉지구스마트도시 정보통신 설계용역 - 복사본 | 03. SS-PWS-102-001 시스템 계통도.dwg | 공¦ 1¦ 2¦ 현장 설비 영역¦ 김해시청¦ 공¦ 정¦ 보¦ 통¦ 신¦ 망¦ 1. 본계통도는 예시도이며, 감독관과 협의하여 시공할것¦ NO¦ 규 격¦ 비 고¦ 1¦ 2¦ 품 명¦ 재 료 표¦ Single Mode¦ OPTICAL 케이블¦ Cat. 5E 4P¦ UTP케이블¦ NOTE¦ L3스위치¦ X-TAL¦ ALM¦ ALM¦ PWR¦ DTR¦ DSR¦ RTS¦ CTS¦ TXD¦ RXD¦ DCD¦ TST¦ TST¦ DCD¦ RXD¦ TXD¦ CTS¦ RTS¦ DSR¦ DTR¦ PWR¦ X-TAL¦ ALM¦ ALM¦ ALM¦ ALM¦ ALM¦ ALM¦ ALM¦ ALM¦ ALM¦ ALM¦ ALM¦ ALM¦ X-TAL¦ TST¦ DCD¦ RXD¦ TXD¦ CTS¦ RTS¦ DSR¦ DTR¦ PWR¦ TST¦ DCD¦ RXD¦ TXD¦ CTS¦ RTS¦ DSR¦ DTR¦ PWR¦ X-TAL¦ TST¦ DCD¦ RXD¦ TXD¦ CTS¦ RTS¦ DSR¦ DTR¦ PWR¦ X-TAL¦ TST¦ DCD¦ RXD¦ TXD¦ CTS¦ RTS¦ DSR¦ DTR¦ PWR¦ X-TAL¦ TST¦ DCD¦ RXD¦ TXD¦ CTS¦ RTS¦ DSR¦ DTR¦ PWR¦ X-TAL¦ TST¦ DCD¦ RXD¦ TXD¦ CTS¦ RTS¦ DSR¦ DTR¦ PWR¦ X-TAL¦ TST¦ DCD¦ RXD¦ TXD¦ CTS¦ RTS¦ DSR¦ DTR¦ PWR¦ X-TAL¦ TST¦ DCD¦ RXD¦ TXD¦ CTS¦ RTS¦ DSR¦ DTR¦ PWR¦ X-TAL¦ TST¦ DCD¦ RXD¦ TXD¦ CTS¦ RTS¦ DSR¦ DTR¦ PWR¦ X-TAL¦ TST¦ DCD¦ RXD¦ TXD¦ CTS¦ RTS¦ DSR¦ DTR¦ PWR¦ X-TAL¦ TST¦ DCD¦ RXD¦ TXD¦ CTS¦ RTS¦ DSR¦ DTR¦ PWR¦ X-TAL¦ TST¦ DCD¦ RXD¦ TXD¦ CTS¦ RTS¦ DSR¦ DTR¦ PWR¦ X-TAL¦ ALM¦ ALM¦ TST¦ DCD¦ RXD¦ TXD¦ CTS¦ RTS¦ DSR¦ DTR¦ PWR¦ X-TAL¦ TST¦ DCD¦ RXD¦ TXD¦ CTS¦ RTS¦ DSR¦ DTR¦ PWR¦ X-TAL¦ PWR¦ ALM¦ PSU(A)¦ PSU(B)¦ 산업용 스위치(통신국사용)¦ 광분배함¦ 2¦ 1¦ 1¦ 2¦ 통신국사¦ 무선랜컨트롤러¦ 비 상 벨¦ 감시 카메라 작동중¦ WNMS¦ 산업용스위치¦ (현장용)¦ 1¦ L3스위치¦ WiFi¦ X-TAL¦ ALM¦ ALM¦ PWR¦ DTR¦ DSR¦ RTS¦ CTS¦ TXD¦ RXD¦ DCD¦ TST¦ TST¦ DCD¦ RXD¦ TXD¦ CTS¦ RTS¦ DSR¦ DTR¦ PWR¦ X-TAL¦ ALM¦ ALM¦ ALM¦ ALM¦ ALM¦ ALM¦ ALM¦ ALM¦ ALM¦ ALM¦ ALM¦ ALM¦ X-TAL¦ TST¦ DCD¦ RXD¦ TXD¦ CTS¦ RTS¦ DSR¦ DTR¦ PWR¦ TST¦ DCD¦ RXD¦ TXD¦ CTS¦ RTS¦ DSR¦ DTR¦ PWR¦ X-TAL¦ TST¦ DCD¦ RXD¦ TXD¦ CTS¦ RTS¦ DSR¦ DTR¦ PWR¦ X-TAL¦ TST¦ DCD¦ RXD¦ TXD¦ CTS¦ RTS¦ DSR¦ DTR¦ PWR¦ X-TAL¦ TST¦ DCD¦ RXD¦ TXD¦ CTS¦ RTS¦ DSR¦ DTR¦ PWR¦ X-TAL¦ TST¦ DCD¦ RXD¦ TXD¦ CTS¦ RTS¦ DSR¦ DTR¦ PWR¦ X-TAL¦ TST¦ DCD¦ RXD¦ TXD¦ CTS¦ RTS¦ DSR¦ DTR¦ PWR¦ X-TAL¦ TST¦ DCD¦ RXD¦ TXD¦ CTS¦ RTS¦ DSR¦ DTR¦ PWR¦ X-TAL¦ TST¦ DCD¦ RXD¦ TXD¦ CTS¦ RTS¦ DSR¦ DTR¦ PWR¦ X-TAL¦ TST¦ DCD¦ RXD¦ TXD¦ CTS¦ RTS¦ DSR¦ DTR¦ PWR¦ X-TAL¦ TST¦ DCD¦ RXD¦ TXD¦ CTS¦ RTS¦ DSR¦ DTR¦ PWR¦ X-TAL¦ TST¦ DCD¦ RXD¦ TXD¦ CTS¦ RTS¦ DSR¦ DTR¦ PWR¦ X-TAL¦ ALM¦ ALM¦ TST¦ DCD¦ RXD¦ TXD¦ CTS¦ RTS¦ DSR¦ DTR¦ PWR¦ X-TAL¦ TST¦ DCD¦ RXD¦ TXD¦ CTS¦ RTS¦ DSR¦ DTR¦ PWR¦ X-TAL¦ PWR¦ ALM¦ PSU(A)¦ PSU(B)¦ 산업용 스위치(국사용)¦ 광분배함¦ 1. 본구성도는 예시도이며, 감독관과 협의하여 시공할것¦ 현장 설비 영역¦ 완주군청¦ NO¦ 규 격¦ 비 고¦ 1¦ 2¦ 3¦ 품 명¦ 재 료 표¦ Single Mode¦ 광 점퍼코드¦ 광케이블¦ Cat. 5E 4P¦ UTP케이블¦ NOTE¦ LC-LC¦ L3 스위치¦ 1¦ 산업용 스위치¦ (공공와이파이)¦ 공¦ 공¦ 정¦ 보¦ 통¦ 신¦ 망¦ 웹인증서버¦ ③¦ 인증서버¦ ③¦ (웹포털)¦ 백본 스위치¦ 1¦ 1¦ 3¦ 워크그룹스위치¦ 비 상 벨¦ CCTV 녹화중¦ 공공¦ 와이파이¦ SVD¦ 운영MONITOR¦ ③¦ OPTICAL¦ UTP¦ 스마트버스정류장 - 공공와이파이¦ (RADIUS)¦ 무선¦ ③¦ 컨트롤러¦ GL¦ 1¦ {\fGulim¦b0¦i0¦c129¦p50;정면}¦ GL¦ 공공¦ 와이파이¦ 방범CCTV - 공공와이파이¦ SS-PWS-102-001¦ 시스템 계통도¦ SS-PWS-102-001_¦ 시스템 계통도¦ 시스템 계통도.DWG¦
| [18ED17] 완주삼봉지구스마트도시 정보통신 설계용역 - 복사본 | [18ED17] 완주삼봉지구스마트도시 정보통신 설계용역 - 복사본 | 93_BASE_XREF_개황도.dwg | N¦ S¦ 100¦ 50¦ 0¦ 200m¦ 지방도799호선, 삼봉로, 대로1-2호선, 25~35m¦ 과학로, 광로3-1호선, 40m¦ 테크노밸리진입도로¦ 익산~장수간 고속국도, 광로3-2호선¦ 대로1-3호선, 35m¦ 과학로, 대로 1-5호선, 46m¦ BUS¦ 799¦ 어린이¦ 보호구역¦ 30¦ B¦ VT¦ SC¦ S¦ E¦ W¦ JE¦ T¦ 제¦ T¦ 17.3¦ 17.1¦ 17.1¦ 17.7¦ 24.4¦ 19.4¦ 19.1¦ 18.9¦ 16.5¦ 17.3¦ 17.3¦ 16.9¦ 19.6¦ 19.6¦ 19.6¦ 19.5¦ 19.5¦ 19.6¦ 19.7¦ 18.1¦ 18.1¦ 18.1¦ 18.1¦ 17.1¦ 17.5¦ 17.5¦ 17.1¦ 17.3¦ 17.6¦ 17.6¦ 18.1¦ 18.2¦ 18.4¦ 18.4¦ 18.1¦ 18.1¦ 18.1¦ 17.9¦ 18.4¦ 18.1¦ 17.8¦ 17.6¦ 17.4¦ 17.8¦ 18.1¦ 17.3¦ 17.1¦ 17.3¦ 16.9¦ 16.9¦ 16.8¦ 16.7¦ 17.3¦ 16.6¦ 16.9¦ 16.8¦ 16.8¦ 16.8¦ 17.1¦ 17.3¦ 17.3¦ 16.9¦ 16.2¦ 16.8¦ 16.6¦ 25.8¦ 16.7¦ 16.8¦ 16.8¦ 25.7¦ 16.9¦ 17.4¦ 17.5¦ 17.1¦ 17.1¦ 19.3¦ 19.3¦ 16.9¦ 17.1¦ 17.3¦ 19.8¦ 17.8¦ 17.7¦ 17.5¦ 18.4¦ 17.3¦ 17.5¦ 17.3¦ 17.3¦ 17.4¦ 17.5¦ 17.4¦ 17.3¦ 17.3¦ 17.3¦ 17.8¦ 18.7¦ 17.8¦ 17.9¦ 17.6¦ 17.7¦ 17.7¦ 17.7¦ 17.7¦ 18.1¦ 18.4¦ 18.2¦ 18.6¦ 18.2¦ 18.1¦ 18.8¦ 18.7¦ 18.7¦ 18.5¦ 18.4¦ 18.5¦ 18.9¦ 19.7¦ 19.7¦ 19.7¦ 19.7¦ 17.4¦ 17.7¦ 18.1¦ 19.4¦ 19.9¦ 17.7¦ 18.1¦ 17.9¦ 17.9¦ 17.9¦ 18.2¦ 18.2¦ 18.2¦ 17.9¦ 17.1¦ 17.6¦ 17.5¦ 17.6¦ 17.5¦ 17.4¦ 17.2¦ 17.3¦ 19.6¦ 19.6¦ 19.9¦ 18.8¦ 18.8¦ 18.9¦ 18.9¦ 18.9¦ 18.8¦ 18.6¦ 18.4¦ 18.7¦ 18.6¦ 18.8¦ 18.3¦ 18.9¦ 18.9¦ 18.4¦ 18.7¦ 18.7¦ 18.9¦ 19.1¦ 19.1¦ 19.1¦ 19.7¦ 19.8¦ 19.9¦ 19.8¦ 18.5¦ 18.5¦ 18.4¦ 18.4¦ 18.3¦ 18.9¦ 18.8¦ 18.9¦ 17.3¦ 16.8¦ 16.7¦ 16.9¦ 17.2¦ 16.7¦ 16.9¦ 17.1¦ 17.2¦ 16.9¦ 17.1¦ 17.3¦ 17.1¦ 16.8¦ 16.8¦ 16.9¦ 16.9¦ 16.7¦ 16.8¦ 16.8¦ 17.1¦ 16.9¦ 17.3¦ 16.9¦ 16.8¦ 24.9¦ 25.2¦ 25.2¦ 25.5¦ 17.1¦ 16.7¦ 16.7¦ 16.5¦ 15.5¦ 15.9¦ 15.7¦ 16.4¦ 16.4¦ 16.4¦ 16.3¦ 16.1¦ 16.6¦ 16.7¦ 16.8¦ 16.9¦ 16.6¦ 16.1¦ 16.2¦ 15.8¦ 16.9¦ 16.8¦ 16.9¦ 16.5¦ 17.1¦ 17.2¦ 17.2¦ 17.2¦ 17.2¦ 17.3¦ 17.5¦ 17.1¦ 17.2¦ 17.2¦ 17.1¦ 17.0¦ 17.0¦ 17.0¦ 17.1¦ 15.8¦ 16.9¦ 16.8¦ 16.5¦ 23.8¦ 23.8¦ 24.2¦ 24.7¦ 24.8¦ 16.9¦ 17.2¦ 17.2¦ 17.8¦ 16.8¦ 16.6¦ 16.5¦ 16.6¦ 23.9¦ 18.5¦ 18.9¦ 19.3¦ 19.3¦ 19.3¦ 19.2¦ 19.3¦ 20.9¦ 20.9¦ 20.9¦ 20.8¦ 20.9¦ 20.9¦ 20.9¦ 20.9¦ 20.8¦ 20.7¦ 20.5¦ 20.5¦ 20.6¦ 20.2¦ 19.9¦ 19.8¦ 19.9¦ 19.8¦ 19.9¦ 19.6¦ 19.6¦ 19.6¦ 19.6¦ 19.3¦ 19.6¦ 19.6¦ 19.6¦ 19.7¦ 19.4¦ 19.4¦ 19.4¦ 19.4¦ 19.5¦ 19.5¦ 19.3¦ 19.4¦ 19.4¦ 19.3¦ 18.9¦ 18.9¦ 18.9¦ 18.9¦ 18.9¦ 18.9¦ 18.9¦ 18.9¦ 18.7¦ 18.7¦ 18.8¦ 18.7¦ 18.6¦ 18.8¦ 18.7¦ 18.6¦ 18.7¦ 18.9¦ 18.9¦ 18.9¦ 18.8¦ 19.1¦ 18.9¦ 18.9¦ 19.1¦ 19.2¦ 19.1¦ 19.1¦ 19.4¦ 19.3¦ 19.4¦ 19.6¦ 19.7¦ 19.7¦ 19.7¦ 19.6¦ 19.6¦ 19.6¦ 19.6¦ 19.6¦ 19.6¦ 19.7¦ 19.7¦ 19.7¦ 19.7¦ 19.9¦ 18.9¦ 18.7¦ 18.7¦ 19.6¦ 17.1¦ 17.4¦ 17.5¦ 17.5¦ 17.5¦ 17.7¦ 17.8¦ 17.7¦ 17.7¦ 17.6¦ 17.6¦ 17.5¦ 17.5¦ 17.6¦ 18.1¦ 18.3¦ 18.5¦ 18.4¦ 18.4¦ 18.7¦ 18.5¦ 18.6¦ 18.5¦ 18.5¦ 18.5¦ 18.5¦ 18.5¦ 18.9¦ 18.8¦ 18.8¦ 18.6¦ 19.1¦ 19.0¦ 17.4¦ 17.4¦ 17.4¦ 17.8¦ 18.2¦ 18.1¦ 18.2¦ 18.1¦ 18.4¦ 19.2¦ 19.1¦ 19.2¦ 19.1¦ 18.9¦ 19.2¦ 18.9¦ 18.9¦ 18.9¦ 19.5¦ 19.3¦ 19.2¦ 19.3¦ 19.3¦ 19.4¦ 19.7¦ 19.7¦ 19.7¦ 19.6¦ 19.5¦ 17.2¦ 18.5¦ 17.4¦ 17.4¦ 18.4¦ 18.4¦ 18.4¦ 17.2¦ 17.4¦ 17.4¦ 18.1¦ 18.5¦ 18.5¦ 18.4¦ 17.1¦ 17.7¦ 17.9¦ 18.1¦ 18.2¦ 18.2¦ 18.1¦ 17.8¦ 17.9¦ 17.9¦ 17.9¦ 18.0¦ 18.3¦ 18.3¦ 18.2¦ 18.2¦ 18.0¦ 17.7¦ 17.8¦ 17.9¦ 17.8¦ 18.1¦ 18.1¦ 18.0¦ 17.6¦ 17.6¦ 17.6¦ 17.6¦ 17.7¦ 17.8¦ 17.9¦ 17.7¦ 17.4¦ 17.4¦ 17.4¦ 17.5¦ 17.5¦ 17.6¦ 17.5¦ 17.2¦ 16.8¦ 16.8¦ 16.8¦ 16.7¦ 18.4¦ 18.5¦ 18.5¦ 18.4¦ 17.2¦ 17.1¦ 18.2¦ 18.2¦ 18.3¦ 18.3¦ 18.2¦ 18.3¦ 18.2¦ 18.3¦ 18.2¦ 18.6¦ 18.3¦ 18.2¦ 18.1¦ 18.1¦ 18.1¦ 18.3¦ 18.4¦ 18.4¦ 18.2¦ 18.1¦ 18.2¦ 18.3¦ 18.4¦ 18.3¦ 18.4¦ 18.5¦ 16.3¦ 16.5¦ 17.8¦ 17.9¦ 17.6¦ 17.7¦ 17.3¦ 17.3¦ 17.4¦ 17.5¦ 17.5¦ 17.5¦ 17.5¦ 17.5¦ 17.5¦ 17.2¦ 17.3¦ 17.2¦ 17.2¦ 17.2¦ 17.2¦ 17.3¦ 17.2¦ 17.2¦ 17.2¦ 17.3¦ 17.3¦ 16.8¦ 16.7¦ 16.7¦ 16.4¦ 16.5¦ 16.5¦ 16.5¦ 16.5¦ 16.3¦ 15.8¦ 소(특)¦ 1-45¦ 001¦ 001¦ 공 사 계 획 평 면 도¦ S = 1 : 2,400¦ 기 호¦ 명 칭¦ 비 고¦ 범 례¦ 도로기울기¦ 비 탈 면¦ 지 반 고¦ 계 획 고¦ FH:00.00¦ GH:00.00¦ S=0.000%%%¦ L 형 옹 벽¦ 조경석쌓기¦ S=0.19%¦ S=0.20%¦ S=0.10%¦ S=0.02%¦ S=0.31%¦ S=0.30%¦ S=0.49%%%¦ FH:19.81¦ GH:19.81¦ FH:20.22¦ GH:20.22¦ FH:19.75¦ GH:19.75¦ FH:19.38¦ GH:16.88¦ FH:19.11¦ GH:19.11¦ FH:18.51¦ GH:16.81¦ FH:17.39¦ GH:17.39¦ FH:18.29¦ GH:18.29¦ FH:18.73¦ GH:18.73¦ FH:19.68¦ GH:19.68¦ NO.0¦ FH:20.22¦ NO.5¦ FH:20.41¦ NO.10¦ FH:20.60¦ NO.15¦ FH:20.63¦ NO.20¦ FH:20.43¦ NO.25¦ FH:20.24¦ NO.30¦ FH:20.05¦ NO.35¦ FH:19.94¦ NO.40¦ FH:19.85¦ NO.45¦ FH:19.75¦ NO.45+1.43¦ FH:19.75¦ NO.0¦ FH:0.00¦ NO.5¦ FH:19.58¦ NO.10¦ FH:19.33¦ NO.20¦ FH:19.79¦ NO.30¦ FH:18.86¦ NO.35¦ FH:18.05¦ NO.40¦ FH:16.86¦ NO.43+9.17¦ FH:16.52¦ NO.0¦ FH:20.20¦ NO.0¦ FH:19.53¦ NO.38+18.01¦ FH:19.11¦ NO.0¦ FH:18.51¦ NO.35¦ FH:17.98¦ NO.35+6.41¦ FH:18.11¦ NO.0¦ FH:18.29¦ NO.16+4.47¦ FH:18.73¦ NO.25¦ FH:19.59¦ NO.25+4.69¦ FH:19.68¦ NO.0¦ FH:20.61¦ NO.0¦ FH:19.44¦ NO.0¦ FH:19.99¦ NO.0¦ FH:19.38¦ FH:13.57¦ H.W.L:16.07¦ H=3.5M¦ NO.0¦ FH:16.42¦ NO.5¦ FH:16.63¦ NO.10¦ FH:16.88¦ NO.15¦ FH:17.28¦ NO.70¦ FH:19.49¦ NO.75¦ FH:19.62¦ NO.80¦ FH:19.80¦ NO.85¦ FH:20.27¦ NO.90¦ FH:20.75¦ NO.20¦ FH:17.10¦ NO.25¦ FH:17.35¦ NO.30¦ FH:17.80¦ NO.35¦ FH:18.10¦ NO.40¦ FH:18.21¦ NO.45¦ FH:18.53¦ NO.50¦ FH:18.56¦ NO.55¦ FH:18.64¦ NO.60¦ FH:18.98¦ NO.65¦ FH:19.30¦ S=1.77%%%¦ FH:16.52¦ GH:16.52¦ 대(주)1-2¦ 지구외공사구간¦ 조경석쌓기-1¦ H=0.5~2.0 L=13.0m¦ 조경석쌓기-2¦ H=0.5~1.9 L=11.2m¦ 조경석쌓기-4¦ H=0.5~2.7 L=23.6m¦ 조경석쌓기-5¦ H=0.5~1.5 L=17.8m¦ 조경석쌓기-6¦ H=0.5~1.0 L=15.7m¦ 조경석쌓기-7¦ H=1.1~1.3 L=17.2m¦ 조경석쌓기-8¦ H=0.5~1.7 L=18.5m¦ 조경석쌓기-3¦ H=0.5~2.0 L=19.1m¦ FH:17.95¦ GH:16.71¦ 0.073%¦ 0.042%¦ 저류지¦ FH:20.61¦ GH:18.53¦ FH:20.20¦ GH:18.49¦ FH:19.99¦ GH:18.41¦ FH:17.96¦ GH:16.80¦ FH:18.36¦ GH:17.12¦ FH:19.40¦ GH:18.76¦ FH:19.44¦ GH:17.32¦ FH:19.53¦ GH:16.81¦ FH:19.91¦ GH:17.80¦ FH:19.97¦ GH:18.50¦ FH:19.24¦ GH:18.96¦ FH:19.38¦ GH:17.23¦ FH:19.63¦ GH:17.21¦ FH:19.63¦ GH:17.21¦ FH:19.23¦ GH:18.70¦ FH:19.98¦ GH:18.18¦ FH:20.20¦ GH:18.01¦ FH:19.63¦ GH:18.15¦ FH:18.78¦ GH:18.77¦ FH:19.32¦ GH:16.74¦ FH:18.73¦ GH:18.78¦ FH:18.42¦ GH:16.34¦ FH:18.80¦ GH:17.15¦ FH:18.81¦ GH:17.20¦ FH:18.57¦ GH:17.10¦ FH:18.28¦ GH:18.24¦ FH:18.30¦ GH:16.35¦ FH:17.83¦ GH:12.36¦ FH:18.86¦ GH:17.95¦ FH:19.10¦ GH:18.69¦ FH:18.18¦ GH:17.04¦ FH:18.18¦ GH:16.89¦ FH:18.18¦ GH:18.07¦ FH:17.27¦ GH:16.72¦ FH:17.54¦ GH:16.79¦ FH:17.60¦ GH:16.70¦ FH:17.30¦ GH:15.69¦ FH:17.95¦ GH:16.16¦ FH:17.98¦ GH:15.98¦ FH:18.03¦ GH:15.40¦ FH:18.86¦ GH:17.88¦ FH:18.93¦ GH:17.05¦ FH:18.93¦ GH:17.02¦ FH:17.93¦ GH:16.80¦ FH:18.33¦ GH:17.12¦ FH:19.90¦ GH:18.20¦ FH:20.26¦ GH:18.64¦ FH:20.65¦ GH:18.10¦ FH:20.65¦ GH:18.10¦ FH:20.76¦ GH:17.91¦ FH:21.01¦ GH:18.40¦ FH:20.79¦ GH:18.59¦ FH:19.77¦ GH:17.88¦ FH:19.37¦ GH:19.43¦ FH:20.41¦ GH:18.51¦ FH:20.27¦ GH:18.25¦ FH:19.97¦ GH:18.39¦ FH:19.85¦ GH:17.73¦ FH:19.46¦ GH:17.90¦ FH:19.25¦ GH:17.80¦ FH:19.46¦ GH:17.58¦ FH:19.66¦ GH:17.62¦ FH:19.86¦ GH:18.22¦ FH:19.12¦ GH:17.07¦ FH:19.78¦ GH:17.75¦ FH:19.86¦ GH:18.03¦ FH:19.67¦ GH:18.37¦ FH:19.66¦ GH:17.84¦ FH:19.53¦ GH:17.28¦ FH:19.23¦ GH:17.69¦ FH:18.79¦ GH:17.09¦ FH:18.08¦ GH:15.41¦ FH:18.10¦ GH:15.36¦ FH:18.83¦ GH:15.32¦ FH:18.98¦ GH:15.59¦ FH:18.99¦ GH:16.43¦ FH:19.00¦ GH:15.45¦ FH:18.46¦ GH:17.10¦ FH:18.37¦ GH:16.20¦ FH:18.81¦ GH:16.05¦ FH:18.60¦ GH:17.01¦ FH:18.69¦ GH:16.96¦ FH:18.61¦ GH:16.80¦ FH:18.61¦ GH:17.17¦ FH:18.83¦ GH:16.15¦ FH:18.74¦ GH:16.21¦ FH:18.46¦ GH:16.04¦ FH:18.41¦ GH:16.14¦ FH:18.08¦ GH:16.53¦ FH:19.23¦ GH:17.15¦ FH:19.27¦ GH:18.05¦ FH:19.03¦ GH:16.68¦ FH:19.14¦ GH:17.84¦ FH:19.75¦ GH:18.51¦ FH:18.73¦ GH:16.60¦ FH:19.55¦ GH:17.23¦ FH:19.47¦ GH:17.81¦ FH:19.99¦ GH:18.05¦ FH:19.78¦ GH:18.24¦ FH:19.17¦ GH:17.80¦ FH:20.03¦ GH:18.01¦ FH:20.39¦ GH:18.74¦ FH:19.82¦ GH:18.21¦ FH:20.33¦ GH:18.52¦ FH:20.39¦ GH:18.78¦ FH:20.18¦ GH:18.72¦ FH:20.79¦ GH:18.44¦ FH:20.66¦ GH:18.71¦ FH:20.94¦ GH:18.36¦ FH:20.71¦ GH:18.56¦ FH:20.00¦ GH:18.15¦ FH:20.30¦ GH:19.02¦ FH:20.49¦ GH:18.62¦ FH:20.20¦ GH:19.05¦ FH:18.32¦ GH:15.63¦ FH:18.48¦ GH:16.00¦ FH:18.63¦ GH:18.56¦ FH:18.78¦ GH:17.80¦ FH:18.94¦ GH:16.32¦ FH:19.09¦ GH:16.33¦ FH:19.27¦ GH:15.59¦ FH:18.09¦ GH:15.35¦ FH:18.98¦ GH:15.51¦ FH:18.27¦ GH:15.49¦ FH:18.63¦ GH:18.56¦ FH:18.45¦ GH:15.49¦ FH:18.98¦ GH:15.42¦ FH:18.64¦ GH:15.41¦ FH:19.12¦ GH:15.60¦ FH:18.82¦ GH:15.26¦ FH:18.52¦ GH:16.08¦ FH:18.28¦ GH:16.06¦ FH:18.92¦ GH:16.26¦ FH:18.86¦ GH:16.01¦ FH:18.63¦ GH:16.06¦ FH:18.85¦ GH:16.53¦ FH:18.98¦ GH:16.30¦ FH:19.27¦ GH:17.88¦ FH:18.62¦ GH:17.79¦ FH:18.62¦ GH:17.80¦ FH:18.70¦ GH:17.11¦ FH:19.57¦ GH:18.18¦ FH:19.44¦ GH:17.29¦ FH:19.50¦ GH:17.96¦ FH:19.59¦ GH:18.64¦ FH:19.50¦ GH:18.60¦ FH:19.75¦ GH:18.52¦ FH:19.59¦ GH:18.62¦ FH:19.57¦ GH:17.93¦ FH:20.90¦ GH:18.53¦ FH:20.90¦ GH:18.56¦ FH:20.69¦ GH:18.74¦ FH:20.79¦ GH:18.42¦ FH:20.63¦ GH:18.23¦ FH:20.80¦ GH:18.50¦ FH:20.94¦ GH:18.35¦ FH:20.34¦ GH:18.48¦ FH:19.09¦ GH:16.35¦ FH:18.78¦ GH:16.60¦ FH:19.70¦ GH:18.61¦ FH:20.08¦ GH:17.93¦ FH:19.99¦ GH:18.07¦ FH:20.03¦ GH:18.01¦ FH:20.12¦ GH:18.05¦ FH:20.74¦ GH:18.55¦ FH:20.50¦ GH:18.27¦ FH:21.00¦ GH:18.18¦ FH:19.17¦ GH:15.46¦ FH:19.32¦ GH:16.44¦ FH:19.03¦ GH:15.46¦ FH:19.17¦ GH:15.41¦ FH:19.50¦ GH:18.51¦ FH:18.90¦ GH:16.53¦ FH:18.50¦ GH:16.20¦ FH:18.49¦ GH:16.67¦ FH:18.34¦ GH:16.70¦ FH:17.51¦ GH:17.12¦ FH:18.33¦ GH:17.26¦ FH:17.00¦ GH:17.24¦ FH:19.15¦ GH:17.11¦ FH:18.34¦ GH:18.40¦ FH:19.42¦ GH:18.41¦ FH:19.73¦ GH:18.01¦ FH:19.79¦ GH:18.33¦ FH:18.54¦ GH:15.98¦ S=0.31%¦ S=0.39%¦ S=0.30%¦ S=0.44%¦ S=0.30%¦ S=0.55%¦ S=0.30%¦ S=0.30%¦ S=2.90%¦ S=0.37%¦ S=0.30%¦ S=0.30%¦ S=0.40%¦ S=0.85%¦ S=0.30%¦ S=0.96%¦ S=0.65%¦ S=0.30%¦ S=1.21%¦ S=1.00%¦ S=0.30%¦ S=1.28%¦ S=0.30%¦ S=0.34%¦ S=3.96%¦ S=1.51%¦ S=0.34%¦ S=0.35%¦ S=0.57%¦ S=0.31%¦ S=1.48%¦ S=0.33%¦ S=0.32%¦ S=0.83%¦ S=0.29%¦ S=0.33%¦ S=0.31%¦ S=0.30%¦ S=0.30%¦ S=0.68%¦ S=0.70%¦ S=0.31%¦ S=0.64%¦ S=0.31%¦ S=0.68%¦ S=0.31%¦ S=0.71%¦ S=6.30%¦ S=6.30%¦ S=0.70%¦ S=0.56%¦ S=0.29%¦ S=0.33%¦ S=0.87%¦ S=0.31%¦ S=0.87%¦ S=0.98%¦ S=0.30%¦ S=0.35%¦ S=0.30%¦ S=0.41%¦ S=0.33%¦ S=0.30%¦ S=0.64%¦ S=0.30%¦ S=2.67%¦ S=0.40%¦ S=0.15%¦ S=0.30%¦ S=0.47%¦ S=0.31%¦ S=0.75%¦ S=0.31%¦ S=0.61%¦ S=0.31%¦ S=0.65%¦ S=0.31%¦ S=0.47%¦ S=0.30%¦ S=0.50%¦ S=0.74%¦ S=0.35%¦ S=0.30%¦ S=0.37%¦ S=0.33%¦ S=1.11%¦ S=0.38%¦ S=0.45%¦ S=0.79%¦ S=0.32%¦ S=0.38%¦ S=0.37%¦ S=0.30%¦ S=0.52%¦ S=0.34%¦ S=0.31%¦ S=0.51%¦ S=0.36%¦ S=0.30%¦ S=0.74%¦ S=7.34%¦ S=0.34%¦ S=0.34%¦ S=0.30%¦ S=0.31%¦ S=0.36%¦ S=0.92%¦ S=0.30%¦ S=0.36%¦ S=0.34%¦ S=1.33%¦ S=0.47%¦ S=0.32%¦ S=0.97%¦ S=6.62%¦ S=13.00%¦ S=8.00%¦ S=0.30%¦ S=8.00%¦ S=0.31%¦ NO.25¦ FH:19.37¦ NO.5¦ FH:20.05¦ NO.10¦ FH:19.68¦ NO.15¦ FH:19.29¦ NO.16+4.76¦ FH:19.23¦ NO.5¦ FH:19.56¦ NO.10¦ FH:19.69¦ NO.15¦ FH:19.28¦ NO.20¦ FH:19.38¦ NO.25¦ FH:19.68¦ NO.30¦ FH:19.98¦ NO.35¦ FH:20.06¦ NO.5¦ FH:18.74¦ NO.10¦ FH:18.64¦ NO.15¦ FH:18.34¦ NO.20¦ FH:18.44¦ NO.25¦ FH:18.74¦ NO.30¦ FH:19.04¦ NO.0¦ FH:19.23¦ NO.5¦ FH:19.28¦ NO.10¦ FH:18.99¦ NO.15¦ FH:18.69¦ NO.20¦ FH:18.39¦ NO.23+19.30¦ FH:18.28¦ NO.0¦ FH:18.28¦ NO.5¦ FH:18.30¦ NO.9+11.00¦ FH:17.98¦ NO.0¦ FH:17.39¦ NO.5¦ FH:17.74¦ NO.10¦ FH:17.44¦ NO.15¦ FH:17.39¦ NO.20¦ FH:18.27¦ NO.22+16.27¦ FH:18.08¦ NO.0¦ FH:18.86¦ NO.5¦ FH:19.13¦ NO.10¦ FH:19.43¦ NO.15¦ FH:19.13¦ NO.16+3.90¦ FH:18.93¦ NO.5¦ FH:18.72¦ NO.10¦ FH:19.05¦ NO.15¦ FH:18.40¦ NO.0¦ FH:19.91¦ NO.5¦ FH:20.03¦ NO.10¦ FH:20.33¦ NO.15¦ FH:20.62¦ NO.20¦ FH:20.96¦ NO.5¦ FH:20.53¦ NO.7+2.74¦ FH:20.65¦ NO.0¦ FH:20.65¦ NO.5¦ FH:20.33¦ NO.12+10.59¦ FH:19.98¦ NO.0¦ FH:19.46¦ NO.5¦ FH:19.64¦ NO.7+18.13¦ FH:19.63¦ NO.5¦ FH:19.38¦ NO.10¦ FH:19.71¦ NO.15¦ FH:19.79¦ NO.15+16.39¦ FH:19.91¦ NO.5¦ FH:19.76¦ NO.7+2.61¦ FH:19.66¦ NO.0¦ FH:19.63¦ NO.5¦ FH:19.65¦ NO.10¦ FH:19.35¦ NO.15¦ FH:19.04¦ NO.20¦ FH:18.73¦ NO.20+15.58¦ FH:18.81¦ NO.0¦ FH:18.99¦ NO.5¦ FH:18.69¦ NO.10¦ FH:18.39¦ NO.15¦ FH:18.09¦ NO.20¦ FH:18.21¦ NO.25¦ FH:18.51¦ NO.30¦ FH:18.81¦ NO.33+1.88¦ FH:19.00¦ NO.0¦ FH:18.80¦ NO.5¦ FH:18.31¦ NO.8+18.31¦ FH:18.80¦ NO.0¦ FH:18.46¦ NO.2+18.15¦ FH:18.62¦ NO.0¦ FH:18.46¦ NO.5¦ FH:18.61¦ NO.5+2.05¦ FH:18.61¦ NO.0¦ FH:18.57¦ NO.5¦ FH:18.84¦ NO.10¦ FH:18.53¦ NO.11+10.91¦ FH:18.45¦ NO.0¦ FH:18.74¦ NO.5¦ FH:18.09¦ NO.5+8.37¦ FH:18.18¦ NO.0¦ FH:17.30¦ NO.1+13.25¦ FH:18.48¦ NO.0¦ FH:17.60¦ NO.1+13.25¦ FH:18.78¦ NO.5¦ FH:19.23¦ NO.6+4.91¦ FH:19.23¦ NO.0¦ FH:19.76¦ NO.5¦ FH:19.47¦ NO.9+5.74¦ FH:19.23¦ NO.0¦ FH:19.23¦ NO.5¦ FH:19.06¦ NO.7+3.36¦ FH:18.73¦ NO.0¦ FH:19.62¦ NO.5¦ FH:19.75¦ NO.7+8.68¦ FH:19.60¦ NO.0¦ FH:19.86¦ NO.5¦ FH:19.92¦ NO.7+13.72¦ FH:19.86¦ NO.0¦ FH:19.86¦ NO.5¦ FH:19.45¦ NO.9+8.52¦ FH:19.25¦ NO.0¦ FH:19.90¦ NO.5¦ FH:20.10¦ NO.10¦ FH:20.40¦ NO.15¦ FH:20.41¦ NO.16+8.05¦ FH:20.41¦ NO.0¦ FH:20.39¦ NO.3+17.50¦ FH:20.26¦ NO.0¦ FH:20.79¦ NO.5¦ FH:20.80¦ NO.10¦ FH:20.82¦ NO.0¦ FH:20.20¦ NO.2+8.00¦ FH:20.80¦ NO.0¦ FH:20.29¦ NO.5¦ FH:20.57¦ NO.6+9.18¦ FH:20.66¦ NO.0¦ FH:18.10¦ NO.5¦ FH:18.37¦ NO.10¦ FH:18.67¦ NO.15¦ FH:18.97¦ NO.20¦ FH:19.27¦ NO.25¦ FH:18.98¦ NO.25+0.85¦ FH:18.98¦ NO.0¦ FH:18.48¦ NO.5¦ FH:18.28¦ NO.5+3.35¦ FH:18.28¦ NO.0¦ FH:18.63¦ NO.5¦ FH:18.56¦ NO.6+4.34¦ FH:18.46¦ NO.0¦ FH:18.78¦ NO.5¦ FH:18.89¦ NO.7+5.69¦ FH:18.65¦ NO.0¦ FH:18.94¦ NO.5¦ FH:19.08¦ NO.8+1.02¦ FH:18.83¦ NO.0¦ FH:18.41¦ NO.5¦ FH:18.37¦ NO.6+4.74¦ FH:18.27¦ NO.0¦ FH:18.69¦ NO.5¦ FH:18.84¦ NO.8+7.27¦ FH:18.62¦ NO.0¦ FH:18.86¦ NO.2+11.03¦ FH:18.74¦ NO.0¦ FH:18.60¦ NO.5¦ FH:18.95¦ NO.5+14.30¦ FH:18.97¦ NO.0¦ FH:19.27¦ NO.5¦ FH:19.01¦ NO.7+0.04¦ FH:18.62¦ NO.0¦ FH:18.79¦ NO.3+18.79¦ FH:18.73¦ NO.0¦ FH:19.53¦ NO.3+18.75¦ FH:19.50¦ NO.0¦ FH:19.59¦ NO.3+18.88¦ FH:19.75¦ NO.0¦ FH:19.59¦ NO.4+14.64¦ FH:19.57¦ NO.0¦ FH:20.90¦ NO.4+9.83¦ FH:20.49¦ NO.0¦ FH:20.49¦ NO.5¦ FH:20.80¦ NO.5+3.42¦ FH:20.80¦ NO.0¦ FH:20.79¦ NO.5¦ FH:20.70¦ NO.9+4.32¦ FH:20.30¦ NO.0¦ FH:20.30¦ NO.5¦ FH:20.64¦ NO.9+7.89¦ FH:20.94¦ NO.0¦ FH:21.01¦ NO.5¦ FH:20.98¦ NO.9+14.71¦ FH:20.41¦ NO.0¦ FH:19.09¦ NO.0¦ FH:19.75¦ NO.0¦ FH:19.99¦ NO.0¦ FH:20.03¦ NO.1+14.85¦ FH:20.12¦ NO.0¦ FH:20.63¦ NO.0¦ FH:19.12¦ NO.2+11.56¦ FH:19.27¦ NO.0¦ FH:18.98¦ NO.2+11.40¦ FH:19.12¦ NO.0¦ FH:18.42¦ NO.0¦ FH:18.52¦ NO.2+14.16¦ FH:17.98¦ NO.0¦ FH:18.92¦ NO.2+11.03¦ FH:18.83¦ NO.0¦ FH:18.85¦ NO.2+12.12¦ FH:18.37¦ NO.0¦ FH:18.62¦ NO.1+7.08¦ FH:17.95¦ NO.0¦ NO.1¦ NO.0¦ NO.1+1.76¦ NO.0¦ NO.1¦ NO.0¦ NO.1¦ NO.0¦ NO.0+15.00¦ NO.1+2.97¦ FH:19.63¦ 0.228%¦ 0.286%¦ 0.272%¦ 0.238%¦ 0.274%¦ 0.292%¦ 0.465%¦ 4.280%¦ 0.295%¦ 0.339%¦ 0.200%¦ 0.087%¦ 0.281%¦ -0.325%¦ 0.221%¦ 0.251%¦ 0.300%¦ 11.610%¦ 0.216%¦ 3.561%¦ 0.200%¦ 0.306%¦ 2.931%¦ 0.102%¦ 0.706%¦ 0.733%¦ 0.349%¦ 0.339%¦ 0.643%¦ 0.567%¦ -1.332%¦ 1.795%¦ 2.553%¦ 1.247%¦ 0.117%¦ 0.264%¦ 1.664%¦ 2.249%¦ 1.429%¦ 0.241%¦ 0.641%¦ 0.665%¦ -0.444%¦ 0.427%¦ 0.943%¦ 0.919%¦ -0.269%¦ 0.852%¦ 0.391%¦ -0.313%¦ 1.887%¦ 0.257%¦ -0.127%¦ 0.274%¦ 0.106%¦ 0.098%¦ -0.351%¦ -0.393%¦ 2.321%¦ 5.847%¦ 6.572%¦ 6.558%¦ 18.958%¦ 12.738%¦ 0.989%¦ 0.982%¦ 0.256%¦ 1.306%¦ 1.350%¦ 1.627%¦ 0.219%¦ 0.544%¦ 0.673%¦ 0.050%¦ 0.341%¦ 1.071%¦ 0.159%¦ 0.422%¦ 0.805%¦ 1.014%¦ 1.439%¦ 0.836%¦ 0.801%¦ -0.379%¦ 1.583%¦ 0.298%¦ -0.163%¦ 0.356%¦ 0.380%¦ 0.414%¦ -0.448%¦ 0.081%¦ 0.162%¦ 0.383%¦ 0.470%¦ 3.929%¦ 4.000%¦ -0.543%¦ 0.281%¦ 0.371%¦ 0.302%¦ 0.361%¦ 0.395%¦ 0.789%¦ -0.634%¦ 0.292%¦ 0.289%¦ 0.291%¦ 0.305%¦ 4.000%¦ 4.000%¦ 4.000%¦ -0.420%¦ 0.920%¦ 0.497%¦ 0.300%¦ 0.396%¦ 0.755%¦ -0.027%¦ 4.000%¦ 4.000%¦ -0.468%¦ 0.484%¦ 0.497%¦ 0.888%¦ 0.182%¦ 0.678%¦ 1.332%¦ 1.022%¦ 1.218%¦ 0.066%¦ 0.787%¦ 0.647%¦ 0.241%¦ -0.124%¦ 0.250%¦ 0.641%¦ 0.036%¦ -0.329%¦ 0.132%¦ 0.210%¦ 0.133%¦ 1.039%¦ 0.748%¦ 0.077%¦ 0.173%¦ 0.133%¦ 1.049%¦ 0.934%¦ 0.254%¦ 0.955%¦ 0.079%¦ 0.740%¦ 0.294%¦ LEVEL¦ 0.373%¦ 0.818%¦ 0.638%¦ 0.299%¦ 0.323%¦ 0.597%¦ 0.345%¦ 1.002%¦ -0.197%¦ 0.055%¦ 0.301%¦ 0.328%¦ -0.987%¦ 0.440%¦ 0.149%¦ -0.132%¦ 0.403%¦ 0.160%¦ 0.032%¦ -0.214%¦ 1.297%¦ 0.449%¦ 0.422%¦ 2.688%¦ 3.661%¦ 0.350%¦ 2.683%¦ 1.764%¦ 0.331%¦ 0.344%¦ 0.320%¦ 0.509%¦ 0.333%¦ 0.434%¦ 2.764%¦ 1.772%¦ -0.049%¦ 0.186%¦ 0.480%¦ 0.654%¦ -0.411%¦ 0.427%¦ 0.260%¦ 0.534%¦ -0.509%¦ 0.844%¦ 0.949%¦ 0.454%¦ 0.212%¦ 0.355%¦ 0.115%¦ -0.421%¦ 2.564%¦ 0.607%¦ 1.809%¦ 0.331%¦ 0.163%¦ 0.089%¦ 0.537%¦ 0.317%¦ 0.983%¦ -0.265%¦ 0.018%¦ 0.285%¦ 0.093%¦ 0.112%¦ 0.312%¦ 0.264%¦ 0.299%¦ 0.018%¦ 0.172%¦ 0.259%¦ 0.188%¦ 0.013%¦ -0.192%¦ 0.269%¦ 0.088%¦ 0.462%¦ 0.077%¦ 0.200%¦ 0.138%¦ 0.154%¦ 0.031%¦ 0.232%¦ -0.369%¦ 0.342%¦ -1.425%¦ -0.115%¦ 0.064%¦ 0.213%¦ -0.303%¦ 0.339%¦ 0.338%¦ 0.049%¦ 0.195%¦ 0.318%¦ 0.920%¦ 0.711%¦ -0.083%¦ 0.197%¦ 0.715%¦ 0.547%¦ -0.414%¦ 0.697%¦ 1.039%¦ 1.435%¦ 0.226%¦ 0.296%¦ 0.589%¦ 0.588%¦ 0.282%¦ 0.317%¦ 0.318%¦ 0.318%¦ 0.012%¦ 0.012%¦ 0.117%¦ 0.055%¦ 0.055%¦ 0.802%¦ 0.378%¦ -0.294%¦ 0.266%¦ 0.585%¦ 0.366%¦ 2.222%¦ 0.300%¦ 0.550%¦ 0.165%¦ FH:17.79¦ GH:15.44¦ 광(주)3-1¦ 대(주)1-3¦ 대(보)3-1¦ 대(보)3-2¦ 중(보)1-1¦ 중(집)1-2¦ 중(집)1-3¦ 중(집)2-1¦ 중(집)2-2¦ 중(집)2-3¦ 중(집)2-4¦ 중(집)2-5¦ 중(집)2-6¦ 중(집)2-8¦ 중(집)2-9¦ 중(집)2-10¦ 중(집)2-11¦ 중(국)3-1¦ 중(국)3-2¦ 중(국)3-3¦ 중(국)3-4¦ 중(국)3-5¦ 중(국)3-6¦ 중(국)3-7¦ 중(국)3-8¦ 중(국)3-9¦ 중(국)3-10¦ 중(국)3-11¦ 중(집)3-13¦ 중(국)3-15¦ 중(국)3-16¦ 중(국)3-17¦ 소(국)1-19¦ 중(국)3-19¦ 중(국)3-20¦ 중(국)3-21¦ 소(국)1-1¦ 소(국)1-2¦ 소(국)1-3¦ 소(국)1-4¦ 소(국)1-5¦ 소(국)1-6¦ 소(국)1-7¦ 소(국)1-8¦ 소(국)1-9¦ 소(국)1-10¦ 소(국)1-11¦ 소(국)1-12¦ 소(국)1-13¦ 소(국)1-14¦ 소(국)1-15¦ 소(국)1-16¦ 소(국)1-17¦ 소(국)1-18¦ 중(국)3-14¦ 중(집)1-2¦ 소(특)1-31¦ 소(특)1-29¦ 소(특)1-30¦ 소(국)3-2¦ 소(국)1-21¦ 소(국)1-22¦ 소(특)1-32¦ 소(국)1-23¦ 소(국)1-25¦ 소(특)1-33¦ 소(국)1-27¦ 소(국)1-20¦ 소(특)1-28¦ 소(국)1-24¦ 소(국)1-26¦ 소(특)1-34¦ 대(주)1-2¦ #1-남측연결도로¦ #3-동측연결도로¦ #4-동측연결도로¦ #5-동측연결도로¦ 소(특)1-35¦ 소(특)1-36¦ 소(국)1-38¦ 소(특)1-39¦ #2-창고연결도로¦ 소(특)1-37¦ 소(특)1-42¦ 소(특)1-41¦ 소(특)3-3¦ 소(특)1-40¦ 소(특)1-48¦ 소(특)1-47¦ 소(특)1-46¦ 소(특)1-45¦ 소(특)1-44¦ 소(특)1-43¦ 4¦ 5¦ 6¦ 1¦ 2¦ 7¦ 8¦ 3¦ 9¦ 10¦ 14¦ 15¦ 11¦ 12¦ 16¦ 17¦ 13¦ 익산JCT¦ 익산~장수간 고속국도, 광로3-2호선¦ 20¦ 테크노밸리¦ 완주일반산단¦ 천천히¦ 천천히¦ 전 주¦ BTS-007¦ BTS-008¦ BTS-001¦ BTS-002¦ BTS-003¦ BTS-004¦ BTS-013¦ BTS-014¦ BTS-011¦ BTS-012¦ BTS-017¦ BTS-018¦ BTS-009¦ BTS-005¦ BTS-006¦ BTS-015¦ BTS-016¦ BTS-010¦ EM-001¦ EM-004¦ EM-005¦ EM-002¦ EM-003¦ VDT-002¦ TBL-001¦ TBL-006¦ TBL-007¦ TBL-008¦ TBL-009¦ TBL-005¦ TBL-004¦ TBL-003¦ TBL-002¦ PC-003¦ PC-001¦ PC-002¦ VDT-001¦ IPS-001¦ SA-022¦ SA-001¦ SA-002¦ SA-003¦ SA-004¦ SA-019¦ SA-018¦ SA-017¦ SA-011¦ SA-013¦ SA-015¦ SA-016¦ SA-014¦ SA-006¦ SA-007¦ SA-009¦ SA-008¦ SA-012¦ SA-021¦ SA-020¦ SA-005¦ SA-010¦ PC-004¦ PC-005¦ PC-006¦ PC-008¦ PC-007¦ 용 진¦ 삼 례¦ 봉동읍사무소¦ 수 계 리¦ 삼 례 읍¦ 신 탁 리¦ 고속도로(익산~장수)¦ 신 탁 리¦ 799¦ SB01¦ SB02¦ 구 미 리¦ 고 천 리¦ 봉 동 읍¦ 799¦ 799¦ 수 계 리¦ 석 전 리¦ D800mm¦ D700mm¦ D700mm¦ 15.13¦ O¦ 15.03¦ O¦ 15.08¦ O¦ D600mm¦ 15.17¦ O¦ 15.19¦ O¦ 14.66¦ 15.25¦ 15.21¦ 15.23¦ 13.76¦ 15.08¦ O¦ 15.11¦ 15.08¦ 15.13¦ O¦ 15.09¦ O¦ 15.19¦ 15.16¦ O¦ 15.08¦ O¦ 15.15¦ O¦ 15.09¦ O¦ 15.31¦ 15.28¦ 15.08¦ 13.88¦ 14.38¦ 14.35¦ 14.48¦ 15.12¦ 14.37¦ 15.24¦ 13.81¦ 13.69¦ 14.34¦ 14.12¦ 14.49¦ 15.20¦ 15.20¦ 13.79¦ 14.63¦ 14.17¦ 14.33¦ 14.26¦ 14.38¦ 15.20¦ 15.23¦ 13.85¦ 14.39¦ 14.14¦ 15.14¦ 14.42¦ 14.37¦ 14.41¦ 14.37¦ 15.24¦ 15.29¦ 14.20¦ 14.27¦ 14.56¦ 14.56¦ 14.76¦ 14.42¦ O¦ 15.05¦ O¦ 15.03¦ O¦ 측 구¦ 0.2¦ 0.9¦ 0.5¦ 0.6¦ 2.2x1.2¦ T=0.15¦ 측 구¦ 14.56¦ B1¦ 15.01¦ 14.81¦ O¦ 14.84¦ B¦ 16.06¦ T¦ 15.23¦ U¦ 14.77¦ T¦ 13.83¦ B¦ 14.33¦ B¦ 14.83¦ O¦ 14.58¦ N1¦ 16.78¦ TP1¦ 15.04¦ N¦ 14.76¦ U1¦ 15.62¦ TP2¦ 15.11¦ N1 ST¦ 15.47¦ U ST¦ 17.00¦ C2¦ 15.17¦ C ST¦ 14.83¦ N¦ 15.28¦ N¦ 14.28¦ BAT¦ 16.14¦ T¦ 15.10¦ U¦ 14.27¦ T4¦ 14.88¦ T¦ B1¦ 14.56¦ O¦ 15.00¦ T3¦ 13.62¦ B1¦ 15.06¦ N¦ 14.31¦ B1¦ 14.70¦ B¦ 14.17¦ O¦ 15.18¦ N1¦ 15.19¦ N¦ 14.76¦ T¦ 14.84¦ U1¦ 14.41¦ B1¦ 14.02¦ B¦ 14.81¦ T¦ 14.53¦ N2 ST¦ 13.45¦ B3¦ 14.57¦ N1¦ 15.23¦ N¦ 14.15¦ O¦ 15.33¦ U¦ 14.22¦ BAT¦ 14.90¦ U1¦ 13.72¦ B¦ 15.04¦ O¦ 13.95¦ N1¦ 14.72¦ C¦ 14.47¦ N1¦ 15.02¦ O¦ 15.06¦ O¦ 15.34¦ U2¦ 14.81¦ O¦ 14.80¦ 14.80¦ T¦ 14.69¦ T1¦ 14.14¦ BAT¦ 14.70¦ O¦ 14.09¦ O¦ 14.33¦ O¦ 14.81¦ N2 ST¦ 15.02¦ N1¦ 15.14¦ N¦ 14.75¦ T¦ 15.35¦ U1¦ 14.65¦ B1¦ 14.33¦ T2¦ 14.76¦ O¦ 14.39¦ O¦ 14.72¦ N2 ST¦ 15.23¦ N¦ 15.18¦ N1¦ 15.40¦ C ST¦ 14.98¦ T1¦ 14.34¦ BAT ST¦ 13.61¦ B2¦ 13.61¦ B1¦ 14.75¦ N2¦ 15.20¦ N¦ 15.07¦ O¦ 14.78¦ O¦ 14.53¦ B1 ST¦ 13.55¦ B¦ 14.55¦ O¦ 14.29¦ BAT¦ 14.45¦ O¦ 14.36¦ BAT¦ 14.30¦ BAT¦ 14.30¦ B¦ 14.65¦ N1¦ 15.14¦ N4 ST¦ 15.08¦ N2¦ 14.50¦ B1¦ 14.22¦ BAT¦ 15.29¦ U1¦ 14.90¦ T1¦ 13.82¦ B¦ 16.03¦ T¦ 15.01¦ T1¦ 14.33¦ BAT¦ 14.66¦ O¦ 14.32¦ N¦ 14.91¦ T3¦ 14.37¦ B¦ 15.02¦ N¦ 14.46¦ N1¦ 15.17¦ N¦ 15.12¦ N1¦ 15.11¦ 15.18¦ N1¦ 15.15¦ U1¦ 17.05¦ T¦ 14.79¦ T¦ 14.82¦ O¦ C¦ 14.81¦ O¦ 16.28¦ T¦ 14.40¦ BAT¦ 14.30¦ O¦ 13.96¦ B¦ 14.08¦ B1¦ 14.11¦ B¦ 14.58¦ O¦ 14.63¦ U¦ 15.02¦ N¦ 14.79¦ U1¦ 15.19¦ N ST¦ 15.03¦ N1¦ 15.16¦ 15.19¦ N¦ 13.54¦ B¦ 15.09¦ U1¦ 15.18¦ N2¦ 15.09¦ T1¦ 14.39¦ O¦ 13.62¦ B2¦ 14.27¦ B¦ 14.81¦ C¦ 15.01¦ N2¦ 15.19¦ N1¦ 15.41¦ U2¦ 14.70¦ B1 ST¦ 14.44¦ BAT¦ 14.27¦ BAT¦ 14.68¦ T¦ 13.52¦ B3¦ 14.65¦ N1¦ 15.39¦ C¦ 15.40¦ U¦ 14.77¦ BAT¦ 14.72¦ T2¦ 13.67¦ B1¦ 14.67¦ T¦ 13.46¦ B1¦ 14.81¦ N2¦ 15.22¦ N¦ 15.14¦ N2 ST¦ 14.79¦ U1¦ 14.82¦ T2¦ 14.07¦ N1¦ 14.82¦ T3¦ 14.71¦ N2¦ 15.37¦ U¦ 15.21¦ BAT¦ 14.44¦ B1¦ 14.58¦ T1¦ 14.59¦ N1¦ 14.76¦ N2¦ 15.03¦ N2¦ 15.42¦ T1¦ 14.90¦ N¦ 14.68¦ T1¦ 13.69¦ B2¦ 14.58¦ N1¦ 15.17¦ N4¦ 15.19¦ N¦ 16.73¦ C2¦ 15.23¦ T1¦ 14.85¦ N¦ 14.68¦ B1¦ 14.74¦ B ST¦ 14.27¦ B1¦ 14.79¦ O¦ 14.51¦ T2¦ 14.43¦ B ST¦ 14.39¦ O¦ 14.72¦ C ST¦ 15.10¦ N1 ST¦ 14.67¦ U1¦ 15.09¦ N1¦ 14.19¦ O¦ 17.06¦ T ST¦ 15.43¦ C¦ 15.06¦ U1¦ 14.88¦ N¦ 15.13¦ U1¦ 15.69¦ U4 ST¦ 14.87¦ O¦ 13.57¦ B3¦ 14.85¦ O¦ 14.34¦ O¦ 14.37¦ N¦ 14.47¦ B1 ST¦ 13.40¦ O¦ 15.07¦ N¦ 14.84¦ T3¦ T¦ 15.47¦ C ST¦ 15.15¦ N1¦ 15.20¦ N¦ 14.85¦ U1¦ 14.96¦ T2¦ 14.39¦ N¦ 14.01¦ T4¦ 14.64¦ N1¦ 14.99¦ N2¦ 15.26¦ N¦ 14.07¦ O¦ 14.93¦ 15.12¦ O¦ 13.94¦ N1¦ 14.11¦ T4¦ 14.74¦ U1¦ 15.06¦ N1¦ 16.51¦ C1 ST¦ 15.30¦ C¦ 14.99¦ T1¦ 14.40¦ BAT¦ 14.19¦ BAT¦ 13.57¦ B2¦ 14.56¦ T3¦ 15.12¦ N4 ST¦ 15.05¦ N1¦ 15.41¦ U¦ 15.23¦ U1¦ 13.60¦ O¦ 14.57¦ BAT¦ 14.20¦ B¦ 13.68¦ B1¦ 14.81¦ N2¦ 14.13¦ O¦ 15.17¦ N1¦ 15.41¦ C¦ 14.47¦ O¦ 14.39¦ O¦ 14.66¦ T¦ 14.88¦ T3¦ 14.84¦ N2¦ 15.20¦ N¦ 14.36¦ O¦ 15.21¦ U1¦ 14.78¦ U¦ 14.50¦ O¦ 13.48¦ D700¦ 14.52¦ O¦ 15.19¦ N4¦ 14.99¦ N2¦ 14.51¦ D600¦ 15.28¦ C ST¦ 15.04¦ U¦ 14.99¦ C¦ 16.30¦ OX¦ 15.00¦ O¦ 14.01¦ 13.60¦ B2¦ 14.32¦ N¦ 14.33¦ B1¦ 15.10¦ N¦ 14.74¦ T3¦ 15.26¦ N¦ 15.04¦ N2 ST¦ 15.08¦ BAT¦ 15.10¦ N1¦ 15.16¦ C¦ 15.08¦ U¦ 15.30¦ N¦ 15.68¦ U3 ST¦ 14.23¦ BAT¦ 13.61¦ B3¦ 14.70¦ T2¦ 14.44¦ T¦ 14.99¦ T3 ST¦ 14.15¦ T4 ST¦ 15.09¦ N¦ 14.78¦ U1¦ 15.20¦ N¦ 14.98¦ N2¦ 15.68¦ U3¦ 15.40¦ U¦ 13.84¦ O¦ 15.13¦ O¦ 14.65¦ B1¦ 14.42¦ BAT¦ 14.69¦ O¦ 14.54¦ T¦ 13.34¦ B3¦ C¦ 15.09¦ N1¦ 15.44¦ C ST¦ 15.14¦ N2¦ 15.00¦ T1¦ 14.21¦ BAT¦ 14.62¦ O¦ 13.75¦ B3¦ 14.55¦ N1¦ 15.38¦ C¦ 14.15¦ O¦ 15.32¦ U2¦ 14.42¦ B1¦ 14.72¦ T2¦ 13.61¦ B1¦ 13.90¦ N1¦ 14.32¦ O¦ 14.81¦ N3 ST¦ 14.11¦ O¦ 14.15¦ O¦ 15.24¦ C¦ 14.80¦ BAT¦ 14.71¦ T1¦ 13.64¦ B1¦ 14.63¦ N1 ST¦ 14.66¦ N2¦ 15.04¦ N2¦ 15.19¦ U¦ 14.94¦ N¦ 14.42¦ BAT¦ 14.61¦ O¦ 13.61¦ B1¦ 14.76¦ N2¦ 14.97¦ N2¦ 14.51¦ B1¦ 15.19¦ N¦ 14.92¦ N¦ 14.50¦ BAT¦ 14.36¦ BAT¦ 13.91¦ B1¦ 14.60¦ N1¦ 15.23¦ N4¦ 15.21¦ O¦ 16.60¦ C3¦ 14.67¦ B1¦ 14.85¦ N¦ 14.57¦ B1¦ 14.80¦ B1 ST¦ 15.26¦ U¦ 14.37¦ BAT¦ 14.90¦ U ST¦ 13.51¦ B2 ST¦ 14.86¦ T3¦ 14.76¦ C¦ 15.10¦ N1¦ 14.71¦ U1¦ 15.12¦ N1¦ 15.31¦ N ST¦ 15.64¦ U3 ST¦ 15.47¦ C¦ 15.10¦ C ST¦ 14.92¦ N¦ 15.10¦ U1¦ 16.05¦ T¦ 14.39¦ BAT¦ 14.40¦ BAT¦ 13.56¦ O¦ 14.48¦ N¦ 14.87¦ U1 ST¦ 14.50¦ B¦ 15.09¦ N1¦ 15.12¦ N1¦ 15.24¦ N¦ 15.39¦ U¦ 15.11¦ N1¦ 15.06¦ U1¦ 15.36¦ 14.80¦ 15.01¦ T2¦ 14.37¦ N¦ 14.70¦ C ST¦ 14.55¦ O¦ 14.18¦ O¦ 15.20¦ N1¦ 15.31¦ U¦ 15.03¦ T1 ST¦ 14.23¦ B1¦ 13.55¦ B2¦ 14.11¦ B¦ 14.74¦ TP4¦ 14.51¦ B¦ 15.06¦ N1¦ 16.58¦ C2 ST¦ 15.22¦ U¦ 14.77¦ T1¦ 14.55¦ BAT ST¦ 14.59¦ T¦ 14.55¦ T3¦ 14.80¦ N3¦ 15.38¦ U¦ 15.20¦ N1¦ 15.25¦ C¦ 14.96¦ T1¦ 14.43¦ BAT¦ 14.60¦ BAT¦ 13.61¦ B2¦ 14.39¦ O¦ 14.71¦ N2¦ 15.27¦ N¦ 15.12¦ N1¦ 14.88¦ U¦ 14.40¦ O¦ 14.22¦ B¦ 13.66¦ B1¦ 14.74¦ OX¦ 15.17¦ N¦ 15.69¦ U3¦ 15.23¦ U1¦ 14.63¦ T1¦ 14.68¦ T¦ 14.66¦ N1¦ 15.18¦ N4¦ 15.03¦ B ST¦ 15.25¦ C¦ 14.87¦ O¦ 14.94¦ U1¦ 14.70¦ D800¦ 14.43¦ BAT¦ 14.33¦ O¦ 13.91¦ B1¦ 14.35¦ N¦ 14.24¦ B1¦ 13.62¦ B3 ST¦ 15.08¦ N1¦ 14.66¦ T3¦ 15.25¦ N¦ 14.97¦ N2¦ 14.55¦ B1¦ 15.09¦ N1¦ 15.07¦ U1¦ 15.47¦ U2¦ 14.89¦ O¦ 15.36¦ T1¦ 15.07¦ O¦ 15.03¦ T1¦ 14.30¦ T4¦ 14.82¦ U¦ 13.66¦ B2¦ 14.37¦ B1¦ 14.16¦ O¦ 15.07¦ N¦ 15.19¦ N¦ 15.07¦ N1¦ 14.15¦ O¦ 15.59¦ O¦ 15.10¦ N2¦ 14.80¦ 14.82¦ 14.54¦ O¦ 14.09¦ T4¦ 14.58¦ N1¦ 15.07¦ N1¦ 15.45¦ C¦ 15.17¦ N2¦ 14.94¦ C¦ 14.88¦ O¦ 14.25¦ BAT¦ 13.94¦ N1¦ 14.25¦ O¦ 14.49¦ N1¦ 15.35¦ U¦ 15.23¦ N¦ 14.19¦ O¦ 14.77¦ BAT¦ 14.82¦ T2¦ 14.19¦ T2¦ 14.66¦ O¦ 13.61¦ B1¦ 15.04¦ N4¦ 15.14¦ N¦ 15.20¦ U¦ 14.49¦ B1¦ 14.80¦ T2¦ 13.55¦ D700¦ 13.69¦ B1¦ 14.81¦ N3 ST¦ 15.01¦ N2¦ 15.19¦ N¦ 14.98¦ U¦ 14.43¦ O¦ 13.57¦ B2¦ 14.78¦ T3¦ 14.82¦ N3 ST¦ 15.03¦ N2¦ 15.17¦ N¦ 15.14¦ T1¦ 14.96¦ N¦ 14.35¦ O¦ 14.65¦ O¦ 14.58¦ N1¦ 15.14¦ O¦ 15.19¦ O¦ 16.92¦ T¦ 15.24¦ U1¦ 14.87¦ N¦ 15.25¦ N¦ 15.44¦ T1 ST¦ 15.10¦ O¦ 14.35¦ O¦ 14.63¦ T2¦ 14.35¦ N¦ 14.86¦ T3¦ 14.73¦ C¦ 15.03¦ N¦ 14.69¦ U1¦ 15.09¦ N1¦ 15.23¦ N¦ 15.07¦ O¦ 15.38¦ U¦ 15.07¦ U1¦ 15.45¦ U2¦ 14.54¦ B1¦ 15.35¦ EP¦ 16.18¦ O¦ 14.42¦ B1¦ 14.41¦ BAT¦ 14.37¦ B¦ 14.45¦ N¦ 14.84¦ U1¦ 14.15¦ T4¦ 15.03¦ N1¦ 14.79¦ C ST¦ 15.16¦ N1¦ 15.47¦ C¦ 15.67¦ U4¦ 15.06¦ O¦ 15.04¦ U1¦ 15.37¦ C¦ 14.74¦ BAT¦ 14.32¦ B1¦ 14.28¦ BAT¦ 14.33¦ O¦ 14.72¦ C¦ 14.74¦ U1¦ 14.96¦ N2¦ 15.65¦ U2 ST¦ 15.28¦ U¦ 14.66¦ BAT ST¦ 15.20¦ T2 ST¦ 13.97¦ N1¦ 14.39¦ O¦ 14.48¦ N1¦ 15.02¦ N1¦ 16.52¦ T ST¦ 13.98¦ O¦ 14.76¦ BAT¦ 14.36¦ BAT¦ 14.21¦ T3¦ 14.02¦ N1¦ 14.40¦ O¦ 14.79¦ O¦ 15.39¦ C¦ 15.18¦ N2¦ 15.21¦ U1¦ 14.79¦ U1¦ 14.97¦ T2¦ 14.58¦ BAT¦ 14.65¦ T¦ 14.38¦ O¦ 14.66¦ N2¦ 15.25¦ N¦ 15.67¦ U2¦ 14.93¦ N¦ 17.00¦ C4¦ 14.77¦ N1¦ 14.85¦ N3¦ 15.21¦ N¦ 17.15¦ U3¦ 15.25¦ U1¦ 14.98¦ T1¦ 14.47¦ B1¦ 14.27¦ B¦ 14.83¦ T3¦ 15.12¦ N4¦ 15.18¦ T ST¦ 15.14¦ T1¦ 15.28¦ C ST¦ 14.84¦ O¦ 13.75¦ O¦ 14.80¦ B1¦ 15.08¦ T1¦ 14.33¦ N¦ 14.86¦ T3¦ 14.44¦ T3 ST¦ 15.06¦ N1¦ 14.24¦ B1¦ 15.06¦ O¦ 14.94¦ N2¦ 15.08¦ BAT¦ 14.15¦ O¦ 15.10¦ C¦ 15.13¦ T1¦ 15.08¦ U1¦ 16.04¦ T¦ 15.13¦ U¦ 14.10¦ T ST¦ 14.62¦ O¦ 14.53¦ O¦ 14.83¦ T3¦ 14.07¦ T4¦ 15.07¦ N1¦ 14.55¦ N1¦ 15.42¦ U¦ 15.04¦ N2¦ 15.69¦ U3¦ 15.15¦ N¦ 15.25¦ N ST¦ 15.15¦ N2¦ 14.79¦ C¦ 14.91¦ T2¦ 14.10¦ B¦ 13.53¦ B3¦ 14.50¦ N1¦ C ST¦ 14.06¦ O¦ 14.87¦ U1¦ 14.43¦ BAT¦ 14.27¦ BAT¦ 14.09¦ B¦ 14.39¦ O¦ 14.57¦ N1¦ 15.25¦ N¦ 15.36¦ U¦ 15.23¦ U¦ 14.78¦ U ST¦ 14.89¦ T2¦ 13.52¦ B3¦ 14.18¦ B¦ 14.90¦ T3¦ 14.84¦ N3 ST¦ 15.10¦ N1 ST¦ 13.98¦ O¦ 14.84¦ BAT¦ 14.86¦ T2¦ 13.73¦ B1¦ 14.63¦ O¦ 14.89¦ T3¦ 14.74¦ N2¦ 15.02¦ N2¦ 15.19¦ N¦ 15.20¦ U¦ 16.69¦ C4¦ 13.48¦ D700¦ 13.62¦ B1¦ 14.81¦ N3¦ 14.97¦ N2¦ 15.26¦ O¦ 14.61¦ B1¦ 14.49¦ B1¦ 13.58¦ B2¦ 14.54¦ N1¦ 15.11¦ N ST¦ 14.96¦ B1 ST¦ 14.62¦ B1¦ 15.25¦ C¦ 14.26¦ BAT ST¦ 15.23¦ T1¦ 15.74¦ T1¦ 14.18¦ B1¦ 14.38¦ T¦ 13.98¦ B¦ 14.32¦ B¦ 14.51¦ T¦ 14.47¦ B1¦ 14.72¦ C¦ 16.77¦ TP5¦ 14.70¦ U1¦ 14.65¦ B1¦ 15.42¦ U¦ 15.63¦ U4 ST¦ 15.18¦ N1¦ 15.17¦ N¦ 14.88¦ N¦ 15.23¦ N¦ 16.00¦ T¦ 14.99¦ U¦ 14.86¦ T¦ 13.48¦ O¦ 14.51¦ N¦ 14.80¦ U1¦ 14.68¦ 15.17¦ N1¦ 14.76¦ C¦ 15.09¦ N1¦ 15.45¦ C¦ 14.39¦ O¦ 15.38¦ U¦ 15.12¦ C ST¦ 15.34¦ C¦ 15.04¦ T1¦ 14.85¦ T1¦ 14.29¦ BAT¦ 13.94¦ N1 ST¦ 14.41¦ B¦ 15.06¦ N1¦ 15.66¦ U3 ST¦ 15.42¦ U2¦ 13.70¦ O¦ 14.92¦ T2¦ 13.98¦ N1¦ 14.38¦ T3¦ 14.57¦ N1¦ 15.05¦ N1¦ 14.17¦ O¦ 15.38¦ U1 ST¦ 14.75¦ BAT¦ 14.39¦ BAT¦ 13.37¦ B2¦ 13.79¦ B2¦ 14.88¦ O¦ 14.83¦ N3¦ 15.39¦ C¦ 15.17¦ N1¦ 15.22¦ U¦ 14.98¦ T1¦ 14.87¦ O¦ 14.61¦ BAT¦ 14.29¦ B¦ 14.92¦ T3¦ 14.72¦ N2¦ 15.27¦ N¦ 15.70¦ U3¦ 15.23¦ 14.85¦ N¦ 17.06¦ C3¦ 14.77¦ T¦ 14.62¦ N1¦ 14.84¦ N3¦ 15.26¦ N¦ 16.83¦ BOX¦ 14.05¦ O¦ 14.84¦ U¦ 14.48¦ O¦ 14.46¦ T2¦ 13.82¦ B1¦ 15.06¦ O¦ 15.20¦ N ST¦ 17.03¦ C3¦ 15.21¦ U1¦ 14.89¦ N¦ 14.64¦ B1¦ 15.52¦ T1¦ 15.24¦ U¦ 14.69¦ O¦ 13.64¦ B2¦ 14.42¦ B1¦ 14.39¦ T3¦ 15.08¦ N¦ 14.36¦ B1¦ 15.38¦ T1¦ 15.02¦ O¦ 14.51¦ B1¦ 15.11¦ N¦ 15.09¦ U1¦ 15.22¦ N2¦ 15.05¦ U¦ 15.30¦ T1¦ 15.90¦ T ST¦ 14.36¦ BAT¦ 14.82¦ T¦ 14.70¦ U¦ 14.20¦ B¦ 14.59¦ N1 ST¦ 13.36¦ O¦ 15.06¦ N1¦ 14.57¦ N1¦ 14.22¦ O¦ 15.03¦ N1¦ 15.09¦ O¦ 15.27¦ N1 ST¦ 15.31¦ N¦ 15.11¦ N2¦ 14.80¦ U1¦ 14.87¦ O¦ 14.25¦ BAT¦ 13.66¦ B2¦ 14.12¦ T4¦ 14.62¦ N1¦ 15.20¦ N¦ 15.26¦ N¦ 15.24¦ C ST¦ 14.67¦ BAT¦ 15.03¦ T1¦ 14.63¦ O¦ 13.46¦ B1¦ 14.75¦ O¦ 14.11¦ O¦ 15.15¦ N1¦ 13.98¦ O¦ 14.88¦ N ST¦ 14.70¦ T1¦ 13.31¦ D800¦ 14.64¦ T¦ 13.78¦ B1¦ 14.80¦ N3¦ 15.11¦ N3 ST¦ 14.19¦ O¦ 13.96¦ O¦ 14.40¦ B1¦ 14.75¦ T2¦ 14.39¦ T2¦ 14.64¦ N1¦ 14.71¦ N2¦ 14.99¦ N2¦ 15.45¦ O¦ 15.18¦ U1 ST¦ 14.81¦ N ST¦ 16.98¦ T ST¦ 14.35¦ BAT¦ 14.76¦ O¦ 14.68¦ N1¦ 14.85¦ N3¦ 15.02¦ N2¦ 15.03¦ T1¦ 15.15¦ N¦ 14.88¦ N¦ 14.62¦ T1¦ 14.38¦ BAT¦ 14.66¦ T¦ 14.64¦ N1¦ 15.05¦ N¦ 15.40¦ T1 ST¦ 14.01¦ O¦ 16.09¦ U¦ 14.63¦ D800¦ 14.30¦ O¦ 19.33¦ 18.57¦ T2¦ 18.69¦ T1¦ 18.35¦ C1¦ 19.04¦ O¦ 18.30¦ B2¦ 17.94¦ B1¦ 18.56¦ C1¦ 18.57¦ O¦ 18.35¦ B3¦ 17.90¦ D1000¦ 18.64¦ T3¦ 19.89¦ C1 ST¦ 18.84¦ A¦ 18.62¦ O¦ 19.86¦ C2 ST¦ 18.66¦ O¦ 18.52¦ C1¦ 18.15¦ O¦ 18.82¦ A¦ 18.68¦ O¦ 18.07¦ O¦ 18.93¦ T1¦ 17.86¦ B1 ST¦ 18.28¦ C1¦ 0.25¦ 0.8¦ 0.8¦ 측 구¦ 흄관D800mm¦ 옹벽상단¦ (GH:19.86)¦ (GH:17.86)¦ 옹벽하단¦ 옹벽상단¦ 2.0(옹벽)¦ (GH:19.89)¦ 옹벽하단¦ (GH:17.89)¦ 옹벽상단¦ (GH:19.85)¦ (GH:17.85)¦ 옹벽하단¦ 흄관D800mm¦ 흄관D800mm¦ 옹벽상단¦ 옹벽하단¦ (GH:19.96)¦ (GH:17.96)¦ 0.25¦ 0.8¦ 0.8¦ 측 구¦ 2.0(옹벽)¦ 흄관D800mm¦ 옹벽상단¦ 옹벽하단¦ (GH:20.09)¦ (GH:18.09)¦ 옹벽상단¦ 옹벽하단¦ (GH:20.21)¦ (GH:18.21)¦ ?¦ 1.2¦ 1.2¦ 측 구¦ 흄관D1000mm¦ 흄관D1000mm¦ 0.15¦ 0.5¦ 0.6¦ 0.9¦ 측 구¦ 0.15¦ 0.5¦ 0.6¦ 0.9¦ 측 구¦ 0.15¦ 0.5¦ 0.6¦ 0.9¦ 측 구¦ 0.15¦ 0.5¦ 0.6¦ 0.9¦ 측 구¦ 0.15¦ 0.5¦ 0.6¦ 0.9¦ 측 구¦ 0.15¦ 측 구¦ 0.5¦ 0.6¦ 0.9¦ 측 구¦ 0.1¦ 0.8¦ 0.7¦ 0.1¦ 0.5¦ 0.6¦ 1.7(옹벽)¦ 0.7¦ 측 구¦ 0.15¦ 0.5¦ 0.6¦ 0.9¦ 측 구¦ 옹벽상단¦ (GH:20.43)¦ 옹벽하단¦ (GH:18.73)¦ 옹벽상단¦ (GH:20.42)¦ 옹벽하단¦ (GH:18.72)¦ 집수정 H=2.7¦ 19.01¦ O¦ 19.09¦ JP ST¦ 18.67¦ SG ST¦ 19.96¦ A¦ 16.78¦ O¦ 20.22¦ A¦ 18.34¦ C ST¦ 20.03¦ O¦ 17.68¦ C¦ 17.26¦ A¦ 16.51¦ C ST¦ 18.90¦ 18.67¦ U ST¦ 19.21¦ A1¦ 20.49¦ OT¦ 19.03¦ A1¦ 18.49¦ B ST¦ 19.14¦ JP ST¦ 18.62¦ T1 ST¦ 18.26¦ O¦ 19.90¦ A¦ 18.14¦ C ST¦ 20.31¦ A¦ 18.33¦ C¦ 20.02¦ O¦ 17.61¦ A¦ 18.17¦ B1¦ 17.09¦ A¦ 16.80¦ A¦ 16.39¦ A¦ 18.70¦ O¦ 18.69¦ U¦ 20.43¦ OT¦ 18.96¦ T ST¦ 19.01¦ A1¦ 18.55¦ B¦ 20.21¦ A¦ 18.55¦ T1¦ 18.50¦ A¦ 19.85¦ A¦ 17.91¦ C¦ 20.21¦ A ST¦ 18.22¦ A¦ 20.37¦ A ST¦ 17.61¦ C ST¦ 18.65¦ T1¦ 16.96¦ SG ST¦ 16.81¦ A¦ 18.73¦ U¦ 19.33¦ C ST1.0¦ 19.33¦ U ST¦ 18.52¦ B ST¦ 19.13¦ C¦ 19.11¦ T¦ 20.21¦ A ST¦ 18.04¦ B1¦ 18.52¦ A¦ 19.83¦ A¦ 17.85¦ A¦ 20.18¦ A¦ 18.32¦ A¦ 20.27¦ A¦ 17.57¦ C¦ 17.08¦ C ST¦ 16.85¦ C ST¦ 19.39¦ A1¦ 19.31¦ C ST¦ 19.33¦ U ST¦ 18.86¦ A1¦ 20.35¦ A¦ 18.60¦ C¦ 19.71¦ A ST¦ 16.98¦ O¦ 20.34¦ A¦ 18.36¦ C¦ 20.07¦ A¦ 17.52¦ A¦ 16.88¦ A¦ 16.72¦ A¦ 19.34¦ A2¦ 18.66¦ O¦ 19.31¦ A1¦ 18.88¦ O¦ 19.16¦ A1¦ 18.80¦ U¦ 18.90¦ 20.27¦ A¦ 19.19¦ C1¦ 17.43¦ O¦ 19.65¦ A¦ 17.81¦ C¦ 20.29¦ A¦ 17.22¦ O¦ 19.81¦ A¦ 17.45¦ C¦ 16.92¦ A¦ 15.67¦ O¦ 19.29¦ A2 ST¦ 18.70¦ O¦ 18.98¦ U ST¦ 18.98¦ T ST¦ 20.41¦ A ST¦ 19.22¦ 18.39¦ A¦ 19.56¦ A¦ 17.67¦ A¦ 18.75¦ U¦ 20.31¦ A¦ 18.17¦ A¦ 17.28¦ A¦ 16.60¦ A¦ 18.28¦ B2 ST¦ 19.71¦ O¦ 18.94¦ O¦ 18.97¦ U ST¦ 18.62¦ B ST¦ 18.90¦ A¦ 20.59¦ O¦ 18.49¦ C¦ 19.60¦ A¦ 17.74¦ C¦ 18.55¦ B¦ 20.34¦ A¦ 18.66¦ 18.30¦ C¦ 17.00¦ C¦ 16.68¦ C¦ 19.44¦ A2¦ 19.38¦ C ST¦ 18.92¦ U¦ 19.14¦ A1¦ 18.52¦ B¦ 19.08¦ U¦ 19.06¦ C ST¦ 20.32¦ A¦ 18.42¦ C¦ 19.66¦ A¦ 17.69¦ A¦ 18.70¦ U¦ 20.03¦ A¦ 17.97¦ 18.16¦ C¦ 16.83¦ A¦ 19.22¦ C1¦ 19.32¦ C¦ 20.45¦ OT¦ 18.87¦ 19.63¦ 19.07¦ A1¦ 19.13¦ T¦ 19.00¦ U¦ 18.96¦ C¦ 20.36¦ A¦ 18.33¦ A¦ 19.96¦ O¦ 17.73¦ C¦ 18.40¦ O¦ 20.06¦ A¦ 17.88¦ A¦ 17.23¦ A¦ 18.55¦ O¦ 16.55¦ C¦ 19.18¦ C1¦ 19.29¦ A1¦ 20.45¦ OT¦ 19.17¦ C ST¦ 19.12¦ T ST¦ 19.14¦ JP ST¦ 18.58¦ A¦ 흄관(관경,방향파악불가)¦ 흄관D1000mm¦ 흄관D600mm¦ 18.33¦ 18.98¦ 17.07¦ A¦ 17.47¦ A¦ 16.31¦ B1¦ 16.56¦ N¦ 17.34¦ BAT¦ 16.51¦ N ST¦ 17.59¦ A¦ 17.10¦ A1¦ 17.35¦ A1¦ 16.60¦ B1¦ 17.14¦ A¦ 16.98¦ EP¦ 16.15¦ VH¦ 16.59¦ B1¦ 16.59¦ BAT¦ 16.71¦ N ST¦ 16.28¦ VH¦ 16.66¦ B1 ST¦ 16.60¦ B1¦ 16.72¦ B1¦ 17.21¦ BAT¦ 16.41¦ B1¦ 16.52¦ BAT ST¦ 16.40¦ B1¦ 17.51¦ A1¦ 16.15¦ N ST¦ 16.35¦ B1¦ 17.64¦ A1¦ 16.64¦ N¦ 16.58¦ N¦ 17.14¦ A1¦ 16.88¦ BAT¦ 17.40¦ SMH¦ 17.14¦ A1¦ 16.22¦ B ST¦ 16.57¦ N¦ 16.58¦ BAT¦ 16.42¦ B¦ 16.65¦ B1¦ 17.65¦ SMH¦ 16.62¦ B1¦ 17.08¦ BAT¦ 17.16¦ SMH¦ 16.44¦ B1¦ 17.43¦ A¦ 16.35¦ B1 ST¦ 17.47¦ BAT¦ 17.04¦ EP¦ 17.25¦ BAT ST¦ 16.38¦ N¦ 16.90¦ BAT¦ 17.30¦ A¦ 17.05¦ A1¦ 16.59¦ BAT¦ 16.20¦ VH¦ 16.54¦ B1¦ 16.42¦ N¦ 16.43¦ BAT¦ 17.41¦ A¦ 17.12¦ EP¦ 16.47¦ B1¦ 16.57¦ B1¦ 17.27¦ SMH¦ 16.18¦ VH ST¦ 16.60¦ N¦ 16.18¦ VH ST¦ 16.58¦ B1¦ 16.21¦ VH ST¦ 17.22¦ BAT¦ 17.17¦ A1¦ 17.24¦ BAT¦ 16.63¦ VH ST¦ 16.90¦ BAT¦ 17.09¦ A¦ 16.52¦ BAT¦ 17.44¦ A¦ 16.57¦ VH ST¦ 17.54¦ A1¦ 16.57¦ B1¦ 16.80¦ B1¦ 16.21¦ N¦ 16.48¦ B1 ST¦ 17.10¦ EP¦ 16.59¦ BAT¦ 17.11¦ A¦ 16.26¦ B¦ 16.60¦ B1¦ 17.07¦ A1¦ 16.24¦ B1¦ 17.48¦ SMH¦ 16.19¦ VH¦ 16.94¦ BAT ST¦ 17.63¦ A1¦ 16.72¦ VH¦ 17.37¦ A1¦ 16.58¦ B1¦ 16.40¦ B1¦ 16.79¦ N¦ 16.40¦ B1¦ 17.31¦ A¦ 16.74¦ B1¦ 16.50¦ B1¦ 17.29¦ A¦ 16.53¦ B1¦ 17.22¦ A1¦ 15.96¦ O¦ 15.61¦ EP¦ 16.13¦ O¦ 16.37¦ A¦ 16.60¦ EP¦ 16.45¦ T¦ 15.58¦ U¦ 16.75¦ O¦ 15.72¦ C¦ 16.08¦ T ST¦ 16.02¦ O¦ 16.23¦ EP¦ 15.74¦ B1¦ 15.93¦ A¦ 15.85¦ Q¦ 15.51¦ D600¦ 16.05¦ A¦ 15.74¦ A1 ST¦ 16.38¦ JP¦ 16.20¦ C1 ST¦ 15.57¦ D600¦ 16.16¦ 15.62¦ B2¦ 15.97¦ T¦ 16.60¦ SKLINE¦ 16.45¦ T¦ 15.58¦ U1¦ 16.41¦ T2¦ 15.72¦ W ST¦ 16.53¦ HB¦ 16.34¦ F¦ 16.62¦ T1 ST¦ 16.45¦ F ST¦ 15.97¦ O¦ 15.70¦ B¦ 15.99¦ A1¦ 16.47¦ O¦ 15.51¦ B2¦ 15.49¦ U ST¦ 16.21¦ 15.52¦ U1¦ 16.46¦ T1¦ 16.50¦ T¦ 14.96¦ O¦ 15.74¦ W¦ 16.52¦ HB¦ 16.31¦ T2 ST¦ 16.32¦ WMH¦ 16.25¦ EP¦ 16.10¦ A¦ 15.87¦ A1¦ 15.48¦ 15.50¦ U1 ST¦ 16.00¦ T2¦ 16.19¦ A¦ 16.31¦ C¦ 16.02¦ O¦ 15.50¦ U¦ 16.18¦ T2¦ 15.61¦ B ST¦ 16.04¦ O¦ 16.18¦ T1 ST¦ 15.61¦ JP¦ 16.32¦ A1¦ 16.47¦ SD¦ 15.74¦ A1¦ 15.45¦ B2 ST¦ 16.31¦ JE¦ 16.13¦ O¦ 16.66¦ T1¦ C4¦ 16.19¦ TMH¦ 16.30¦ A¦ 16.15¦ A1¦ 16.50¦ A¦ 16.18¦ C1¦ 16.48¦ C¦ 15.67¦ B2¦ 16.37¦ A¦ 16.98¦ O¦ 16.54¦ EP¦ 15.71¦ Q ST¦ 16.43¦ A1¦ 15.55¦ 15.89¦ O¦ 15.58¦ B1¦ 16.34¦ JE¦ 15.97¦ O¦ 16.78¦ EP¦ 16.01¦ A¦ 16.27¦ LP¦ 15.65¦ B¦ 16.13¦ A1¦ 16.38¦ O¦ 15.63¦ B ST¦ 16.13¦ C1¦ 15.63¦ B¦ 16.16¦ T2¦ 15.24¦ 15.15¦ B ST¦ 16.45¦ T1¦ 15.67¦ A1¦ 16.55¦ SD¦ 16.08¦ O¦ 15.58¦ B¦ 16.44¦ F¦ 15.99¦ Q ST¦ 16.20¦ C¦ 15.61¦ B2¦ 16.04¦ T ST¦ 16.09¦ T2¦ 16.56¦ O¦ 16.53¦ C ST¦ 15.90¦ O¦ 15.54¦ B2¦ 16.45¦ A¦ 16.89¦ O¦ 16.46¦ T2¦ 16.37¦ O¦ 15.80¦ Q¦ 16.29¦ T1¦ 15.76¦ CB¦ 16.36¦ C ST¦ 16.36¦ F¦ 16.01¦ Q¦ 16.75¦ LSS¦ 16.03¦ A1¦ B¦ 16.47¦ T1¦ 16.32¦ 15.55¦ B¦ 16.14¦ C1¦ 16.03¦ T2¦ 15.32¦ D800¦ 16.31¦ C¦ 15.82¦ W ST¦ 15.87¦ | A1¦ 16.09¦ Q¦ 15.59¦ B2¦ 16.20¦ A¦ 15.93¦ A1¦ 16.43¦ A¦ 16.21¦ EP¦ 16.26¦ O¦ 16.69¦ EP¦ 16.49¦ O¦ 16.17¦ C1¦ 15.60¦ D600¦ 16.57¦ A¦ 16.84¦ O¦ 16.68¦ TP¦ 15.63¦ A1¦ 16.74¦ SW ST¦ 16.41¦ TP¦ 15.97¦ W¦ 15.29¦ B¦ 16.33¦ MH¦ 15.94¦ A1¦ 16.57¦ C¦ 15.82¦ SMH¦ 15.56¦ B1¦ 16.15¦ A ST¦ 15.88¦ A1¦ 15.39¦ B3¦ C¦ 16.10¦ T¦ 16.50¦ A¦ 16.17¦ C1¦ 15.60¦ B¦ 16.01¦ T¦ 16.12¦ T2¦ 16.43¦ C¦ 16.07¦ F ST¦ 15.56¦ 16.11¦ O¦ 16.01¦ EP¦ 16.13¦ T2¦ 16.01¦ Q¦ 15.80¦ A1¦ TP.3¦ 16.69¦ D800mm¦ 0.9(0.6)x0.5¦ T=0.15¦ 측 구¦ D600mm¦ 이¦ M¦ 0.9(0.6)x0.6¦ T=0.15¦ 측 구¦ D600mm¦ 16.55¦ 16.76¦ 23.12¦ 17.28¦ 16.91¦ 23.48¦ 16.22¦ 17.17¦ 15.87¦ 15.97¦ 15.96¦ 16.33¦ 16.45¦ 16.75¦ 17.43¦ 16.24¦ 16.63¦ 20.04¦ 17.70¦ 18.06¦ 16.11¦ 17.34¦ 16.92¦ 15.80¦ 16.22¦ 16.59¦ 16.61¦ 17.23¦ 16.57¦ 16.23¦ 16.57¦ 16.82¦ 16.18¦ 17.52¦ 25.20¦ 16.92¦ 15.66¦ 16.21¦ 16.77¦ 15.96¦ 16.82¦ 16.02¦ 17.34¦ 17.49¦ 16.78¦ 17.15¦ 15.82¦ 17.07¦ 16.47¦ 16.66¦ 16.55¦ 15.95¦ 16.53¦ 16.21¦ 17.30¦ 17.46¦ 16.36¦ 17.24¦ 15.51¦ 16.70¦ 16.55¦ 16.53¦ 15.91¦ 16.54¦ 16.66¦ 17.44¦ 16.92¦ 17.42¦ 15.92¦ 17.57¦ 18.97¦ 16.68¦ 16.41¦ 16.54¦ 16.20¦ 17.70¦ 17.32¦ 17.20¦ 16.05¦ 16.56¦ 16.57¦ 16.54¦ 16.28¦ 16.83¦ 16.85¦ 17.26¦ 16.86¦ 16.23¦ 17.12¦ 15.72¦ 15.99¦ 15.91¦ 16.66¦ 16.55¦ 17.64¦ 16.37¦ 19.91¦ 16.92¦ 17.42¦ 15.76¦ 16.63¦ 23.28¦ 15.81¦ 16.85¦ 16.51¦ 16.29¦ 17.48¦ 16.56¦ 16.63¦ 16.77¦ 17.52¦ 17.69¦ 16.34¦ 16.88¦ 16.57¦ 15.87¦ 16.82¦ 16.57¦ 16.34¦ 16.64¦ 16.24¦ 16.81¦ 16.98¦ 15.41¦ 16.52¦ 16.97¦ 16.70¦ 17.20¦ 16.94¦ 15.94¦ 16.39¦ 15.47¦ 17.34¦ 17.36¦ 15.81¦ 18.95¦ 17.06¦ 16.93¦ 16.34¦ 16.29¦ 16.90¦ 16.92¦ 15.71¦ 16.42¦ 16.03¦ 16.49¦ 16.69¦ 18.26¦ 15.76¦ 16.86¦ 16.25¦ 16.61¦ 17.28¦ 16.55¦ 16.92¦ 17.06¦ 17.06¦ 16.41¦ 15.31¦ 17.06¦ 15.95¦ 18.97¦ 16.75¦ 16.22¦ 19.14¦ 17.16¦ 16.91¦ 16.33¦ 16.21¦ 17.26¦ 16.95¦ 16.95¦ 15.69¦ 15.78¦ 16.13¦ 16.59¦ 16.07¦ 16.80¦ 15.83¦ 16.88¦ 16.82¦ 16.13¦ 17.95¦ 17.30¦ 16.81¦ 16.65¦ 16.82¦ 15.68¦ 15.90¦ 15.66¦ 16.25¦ 15.97¦ 15.66¦ 15.90¦ 17.31¦ 17.36¦ 15.79¦ 16.34¦ 17.14¦ 17.03¦ 16.30¦ 15.85¦ 15.92¦ 15.95¦ 16.67¦ 16.87¦ 15.72¦ 16.82¦ 16.61¦ 16.93¦ 16.96¦ 16.93¦ 16.88¦ 16.95¦ 16.98¦ 16.89¦ 16.45¦ 15.98¦ 19.08¦ 16.77¦ 16.76¦ 15.80¦ 15.98¦ 17.16¦ 17.17¦ 15.65¦ 15.78¦ 16.88¦ 15.78¦ 16.24¦ 15.79¦ 16.55¦ 17.16¦ 16.50¦ 16.89¦ 16.59¦ 16.28¦ 16.42¦ 18.12¦ 15.38¦ 15.37¦ 16.53¦ 15.62¦ 17.10¦ 15.91¦ 15.59¦ 16.34¦ 16.17¦ 17.30¦ 17.29¦ 15.70¦ 15.70¦ 17.06¦ 17.29¦ 16.84¦ 16.19¦ 16.45¦ 16.10¦ 16.54¦ 16.93¦ 16.90¦ 15.54¦ 19.88¦ 16.63¦ 15.37¦ 16.46¦ 15.32¦ 16.61¦ 16.81¦ 16.59¦ 16.92¦ 16.47¦ 15.35¦ 16.19¦ 18.95¦ 16.81¦ 15.65¦ 15.98¦ 17.08¦ 15.75¦ 15.79¦ 16.49¦ 17.02¦ 17.41¦ 16.55¦ 16.59¦ 16.31¦ 15.98¦ 16.73¦ 18.02¦ 15.69¦ 16.60¦ 15.37¦ 18.07¦ 16.59¦ 16.92¦ 16.68¦ 15.28¦ 16.29¦ 15.65¦ 16.13¦ 16.61¦ 15.86¦ 16.84¦ 16.80¦ 16.59¦ 24.73¦ 16.81¦ 17.36¦ 16.29¦ 15.79¦ 16.72¦ 17.33¦ 17.04¦ 16.90¦ 15.54¦ 16.84¦ 16.45¦ 16.59¦ 17.32¦ 15.55¦ 24.00¦ 16.58¦ 17.14¦ 16.39¦ 16.74¦ 16.43¦ 16.88¦ 16.76¦ 16.80¦ 16.35¦ 18.91¦ 16.19¦ 19.01¦ 17.38¦ 16.79¦ 16.59¦ 15.67¦ 17.36¦ 17.14¦ 15.76¦ 24.91¦ 17.20¦ 17.08¦ 15.77¦ 17.20¦ 16.55¦ 16.40¦ 15.80¦ 16.96¦ 17.02¦ 16.98¦ 15.75¦ 23.37¦ 16.48¦ 16.00¦ 16.98¦ 16.90¦ 15.35¦ 16.87¦ 16.61¦ 16.39¦ 16.00¦ 17.17¦ 16.30¦ 16.00¦ 17.37¦ 16.86¦ 16.45¦ 15.78¦ 16.84¦ 16.82¦ 16.50¦ 15.80¦ 16.88¦ 16.82¦ 17.48¦ 15.49¦ 17.34¦ 17.09¦ 17.75¦ 15.00¦ 17.22¦ 14.51¦ 17.47¦ 16.63¦ 17.49¦ 17.45¦ 16.58¦ D800mm¦ 옹벽상단¦ (GH:17.28)¦ 옹벽하단¦ (GH:23.42)¦ 옹벽상단¦ (GH:23.37)¦ 옹벽하단¦ (GH:23.37)¦ 옹벽상단¦ (GH:17.42)¦ 옹벽하단¦ (GH:23.66)¦ 옹벽상단¦ (GH:19.93)¦ 옹벽하단¦ (GH:23.29)¦ 옹벽상단¦ (GH:17.56)¦ 옹벽하단¦ (GH:23.30)¦ 20.10¦ 19.98¦ 19.92¦ 19.81¦ 19.85¦ TP.1¦ 16.68¦ SB-3¦ 19.13¦ SB-3¦ 19.94¦ (H=3.4m)¦ (H=3.17m)¦ (H=2.87m)¦ 15.28¦ 17.28¦ 14.82¦ 16.99¦ 16.19¦ 16.04¦ 16.11¦ 16.84¦ 18.36¦ 16.17¦ 15.42¦ 16.73¦ 15.51¦ 15.43¦ 18.67¦ 15.47¦ 23.99¦ 16.43¦ 14.80¦ 15.77¦ 16.78¦ 16.11¦ 17.12¦ 15.64¦ 16.10¦ 15.70¦ 16.91¦ 14.52¦ 15.14¦ 14.26¦ 17.53¦ 15.61¦ 16.12¦ 15.46¦ 15.08¦ 17.16¦ 18.70¦ 17.05¦ 15.28¦ 22.88¦ 15.32¦ 16.80¦ 15.54¦ 15.78¦ 14.49¦ 17.07¦ 18.55¦ 15.94¦ 16.68¦ 15.19¦ 16.73¦ 15.64¦ 18.68¦ 15.47¦ 18.55¦ 16.41¦ 22.99¦ 15.91¦ 16.43¦ 17.51¦ 15.37¦ 15.58¦ 16.39¦ 14.57¦ 16.92¦ 13.88¦ 15.67¦ 17.40¦ 15.20¦ 14.35¦ 15.51¦ 16.73¦ 15.45¦ 17.13¦ 16.90¦ 14.65¦ 17.50¦ 15.49¦ 16.68¦ 16.12¦ 15.19¦ 16.31¦ 16.80¦ 18.24¦ 15.45¦ 16.85¦ 15.49¦ 15.62¦ 18.63¦ 15.45¦ 18.75¦ 17.27¦ 16.03¦ 16.66¦ 17.57¦ 15.37¦ 14.98¦ 16.86¦ 16.79¦ 16.07¦ 15.31¦ 14.48¦ 17.33¦ 15.00¦ 16.74¦ 15.51¦ 16.03¦ 15.27¦ 17.53¦ 15.37¦ 15.38¦ 15.76¦ 15.90¦ 18.34¦ 15.20¦ 15.77¦ 16.18¦ 16.51¦ 15.49¦ 16.30¦ 16.88¦ 15.47¦ 16.08¦ 17.10¦ 16.31¦ 16.07¦ 17.90¦ 16.04¦ 17.09¦ 16.59¦ 15.00¦ 16.90¦ 17.16¦ 15.28¦ 14.88¦ 17.04¦ 17.69¦ 14.67¦ 17.25¦ 23.91¦ 17.04¦ 17.56¦ 15.37¦ 17.85¦ 16.26¦ 15.24¦ 16.92¦ 18.24¦ 15.36¦ 15.92¦ 15.67¦ 18.56¦ 15.52¦ 14.82¦ 18.67¦ 22.68¦ 16.14¦ 17.09¦ 16.25¦ 16.88¦ 17.53¦ 14.73¦ 16.86¦ 17.55¦ 16.62¦ 16.91¦ 16.80¦ 15.64¦ 15.28¦ 14.80¦ 16.13¦ 17.69¦ 16.93¦ 15.68¦ 15.24¦ 23.36¦ 15.37¦ 16.90¦ 17.70¦ 15.78¦ 15.11¦ 16.85¦ 15.32¦ 16.74¦ 15.65¦ 16.90¦ 14.84¦ 16.40¦ 16.74¦ 15.55¦ 22.48¦ 15.41¦ 18.53¦ 16.02¦ 16.20¦ 18.14¦ 16.63¦ 17.83¦ 16.02¦ 16.35¦ 15.04¦ 17.22¦ 14.76¦ 16.62¦ 15.55¦ 17.24¦ 16.06¦ 15.49¦ 16.88¦ 15.22¦ 17.57¦ 14.93¦ 16.01¦ 14.42¦ 23.49¦ 15.40¦ 16.32¦ 18.69¦ 15.51¦ 15.48¦ 18.62¦ 15.34¦ 18.62¦ 16.19¦ 18.68¦ 16.01¦ 16.89¦ 15.68¦ 15.48¦ 16.75¦ 15.29¦ 17.25¦ 17.82¦ 16.79¦ 15.55¦ 17.30¦ 17.15¦ 16.92¦ 15.29¦ 17.26¦ 17.99¦ 14.53¦ 16.04¦ 17.05¦ 17.56¦ 15.37¦ 16.58¦ 16.39¦ 15.77¦ 22.90¦ 16.36¦ 16.05¦ 15.59¦ 23.92¦ 16.69¦ 18.57¦ 15.76¦ 16.89¦ 16.47¦ 17.07¦ 15.75¦ 16.71¦ 15.73¦ 16.05¦ 16.58¦ 14.06¦ 16.05¦ 17.65¦ 16.09¦ 16.05¦ 16.03¦ 15.60¦ 17.22¦ 16.89¦ 15.08¦ 16.61¦ 15.58¦ 16.69¦ 15.29¦ 16.19¦ 15.54¦ 17.42¦ 15.37¦ 16.38¦ 14.82¦ 16.52¦ 16.93¦ 15.62¦ 22.94¦ 16.15¦ 15.91¦ 18.75¦ 16.72¦ 16.34¦ 15.83¦ 15.76¦ 15.27¦ 18.50¦ 15.47¦ 18.86¦ 15.45¦ 17.06¦ 15.65¦ 15.48¦ 16.78¦ 16.13¦ 17.31¦ 16.81¦ 17.22¦ 16.67¦ 15.28¦ 14.30¦ 17.13¦ 16.04¦ 14.70¦ 15.12¦ 16.72¦ 22.92¦ 15.38¦ 16.02¦ 16.43¦ 16.39¦ 15.57¦ 16.78¦ 22.93¦ 16.16¦ 16.36¦ 15.67¦ 18.81¦ 15.73¦ 16.40¦ 18.26¦ 15.85¦ 16.59¦ 16.89¦ 16.53¦ 18.61¦ 15.00¦ 15.55¦ 23.27¦ 14.87¦ 15.41¦ 17.23¦ 17.16¦ 15.62¦ 14.07¦ 15.42¦ 16.07¦ 17.07¦ 15.36¦ 14.37¦ 16.75¦ 18.58¦ 16.67¦ 14.94¦ 18.35¦ 14.88¦ 15.11¦ 14.36¦ 14.85¦ 14.93¦ 15.24¦ 15.47¦ 15.12¦ 15.15¦ 14.31¦ 16.33¦ 13.81¦ 14.83¦ 14.34¦ 14.79¦ 14.89¦ 14.85¦ 14.74¦ 15.24¦ 15.09¦ 15.73¦ 15.21¦ 13.89¦ 16.35¦ 13.69¦ 15.13¦ 14.34¦ 14.85¦ 14.99¦ 14.94¦ 14.85¦ 15.29¦ 14.59¦ 15.37¦ 15.16¦ 14.83¦ 14.12¦ 15.36¦ 14.49¦ 14.89¦ 14.88¦ 14.98¦ 15.20¦ 14.74¦ 15.20¦ 15.32¦ 14.90¦ 13.79¦ 15.21¦ 14.63¦ 14.89¦ 14.53¦ 14.93¦ 14.74¦ 15.26¦ 15.04¦ 14.82¦ 13.88¦ 14.17¦ 15.05¦ 14.33¦ 14.91¦ 14.75¦ 14.91¦ 14.74¦ 14.74¦ 15.29¦ 14.88¦ 14.26¦ 14.17¦ 15.25¦ 14.38¦ 14.52¦ 14.73¦ 14.82¦ 15.20¦ 14.83¦ 15.23¦ 13.85¦ 14.82¦ 14.39¦ 14.14¦ 15.14¦ 14.42¦ 14.75¦ 14.81¦ 14.78¦ 14.74¦ 15.29¦ 15.09¦ 15.25¦ 14.37¦ 14.41¦ 15.20¦ 14.37¦ 14.83¦ 14.95¦ 15.24¦ 15.29¦ 15.25¦ 15.36¦ D600mm¦ 16.23¦ 16.02¦ 16.34¦ 16.45¦ 15.13¦ 16.47¦ 15.06¦ 15.85¦ 15.52¦ 16.09¦ 15.76¦ 16.33¦ 16.16¦ 16.07¦ 16.11¦ M¦ TP.4¦ 16.92¦ 15.42¦ 14.88¦ 15.11¦ 15.27¦ 15.31¦ 15.28¦ 15.33¦ 15.22¦ 14.56¦ 15.41¦ 15.31¦ 15.18¦ 15.28¦ 15.32¦ 15.30¦ 15.10¦ 15.16¦ 15.22¦ 15.29¦ 15.33¦ 15.23¦ 15.29¦ 15.23¦ 15.25¦ 15.26¦ 15.23¦ 15.22¦ 15.22¦ 15.26¦ 15.42¦ 15.39¦ 15.36¦ 15.23¦ 15.23¦ 15.26¦ 15.26¦ 16.28¦ 15.23¦ 15.22¦ 15.21¦ 15.19¦ 15.19¦ 15.20¦ 14.70¦ 15.13¦ 15.12¦ 15.07¦ 15.07¦ 14.60¦ 14.58¦ 15.23¦ 15.12¦ 15.25¦ 15.23¦ 15.18¦ 15.20¦ 15.29¦ 15.25¦ 15.23¦ 15.23¦ 14.45¦ 14.70¦ 14.73¦ 14.75¦ 14.86¦ 14.80¦ TP.3¦ 17.04¦ TP.2¦ 16.84¦ 근10-2¦ 근10-1¦ 근10-3¦ 근11-4¦ 근11-5¦ 근11-3¦ 근11-2¦ 근5¦ 근4¦ S-1BL¦ A-1BL¦ A-2BL¦ B-1BL¦ B-5BL¦ B-3BL¦ B-2BL¦ 근11-1¦ 소14¦ 소13¦ 소12¦ 어9¦ 유1¦ 어6¦ 어8¦ 주7¦ 주5¦ 주3¦ 주2¦ 주1¦ 어7¦ 종1¦ 초1¦ 종2¦ 중1¦ 청원 고가도로¦ 주6¦
| [18ED17] 완주삼봉지구스마트도시 정보통신 설계용역 - 복사본 | [18ED17] 완주삼봉지구스마트도시 정보통신 설계용역 - 복사본 | 02-ST-TBL-101-001 범례 및 일반사항.dwg | ST-IPS-101-001_¦ 범례 및 일반사항.DWG¦ ST-IPS-101-001¦ 범례 및 일반사항¦ 서비스 범례¦ 주기사항¦ 기호¦ 명 칭¦ ID체계¦ 비 고¦ 범 례 및 일 반 사 항¦ ■ 도면번호 분류 체계¦ 1. 통신케이블 시공 및 함체 내 산업용 스위치 설치는 공공정보통신망에서 시공함.¦ * NOTE¦ 도면 번호¦ - - ¦ XXX¦ XXX¦ XX¦ 대분류 코드¦ 중분류 코드¦ 세분류 코드¦ 2. 시설물 설치위치 및 수량은 감독원(감리원)과 협의 후 설치.¦ 교통제어정보제공 VMS (도형식)¦ IPS-000¦ 도면번호 체계¦ 코드¦ ST¦ 대분류 (사업명)¦ 교통 서비스¦ 코드¦ 중분류 (서비스명)¦ 코드¦ 100¦ 101¦ 102¦ 103¦ 104¦ 105¦ 106¦ 세분류 (도면형식)¦ 도면목록표¦ 범례 및 일반사항¦ 시스템 계통도¦ 시스템 구성도¦ 개황도, 확대 평면안내도¦ 확대 평면도¦ 상세도¦ TBL¦ IPS¦ EM¦ BTS¦ PC¦ SA¦ VDT¦ TL¦ 실시간신호제어¦ 교통제어정보제공¦ 돌발상황관리 CCTV¦ 대중교통정보제공¦ 불법주정차위반차량단속¦ 공공지역안전감시¦ 차량추적관리¦ 통신선로¦ EL¦ TP¦ 전기선로¦ 통신관로¦ EP¦ 전기관로¦ SP¦ 방범 서비스¦ CN¦ 센터¦ IC¦ 정보통신망(통신)¦ IE¦ 정보통신망(전기)¦ SS¦ 스마트 서비스¦ SB¦ 안심비상벨¦ 디지털사이니지¦ LS¦ 공공Wi-Fi¦ Wi¦ ST¦ 다목적 CCTV¦ 스마트횡단보도¦ SCW¦ 스마트미세먼지알리미¦ SDI¦ ST-TBL-101-001_¦ 범례 및 일반사항.DWG¦ ST-TBL-101-001¦ 범례 및 일반사항¦ 서비스 범례¦ 주기사항¦ 기호¦ 명 칭¦ ID체계¦ 비 고¦ 범 례 및 일 반 사 항¦ ■ 도면번호 분류 체계¦ * NOTE¦ 도면 번호¦ - - ¦ XXX¦ XXX¦ XX¦ 대분류 코드¦ 중분류 코드¦ 세분류 코드¦ 실시간신호제어¦ TBL-000¦ 12개소¦ 1. 통신케이블 시공 및 함체 내 산업용 스위치 설치는 공공정보통신망에서 시공함.¦ 2. 시설물 설치위치 및 수량은 감독원(감리원)과 협의 후 설치.¦ 도면번호 체계¦ 코드¦ ST¦ 대분류 (사업명)¦ 교통 서비스¦ 코드¦ 중분류 (서비스명)¦ 코드¦ 100¦ 101¦ 102¦ 103¦ 104¦ 105¦ 106¦ 세분류 (도면형식)¦ 도면목록표¦ 범례 및 일반사항¦ 시스템 계통도¦ 시스템 구성도¦ 개황도, 확대 평면안내도¦ 확대 평면도¦ 상세도¦ TBL¦ IPS¦ EM¦ BTS¦ PC¦ SA¦ VDT¦ TL¦ 실시간신호제어¦ 교통제어정보제공¦ 돌발상황관리 CCTV¦ 대중교통정보제공¦ 불법주정차위반차량단속¦ 공공지역안전감시¦ 차량추적관리¦ 통신선로¦ EL¦ TP¦ 전기선로¦ 통신관로¦ EP¦ 전기관로¦ SP¦ 방범 서비스¦ CL¦ 센터¦ IC¦ 정보통신망(통신)¦ IE¦ 정보통신망(전기)¦ SS¦ 스마트 서비스¦ PSB¦ 공공화장실비상벨¦ 공공와이파이¦ PWS¦ ABC¦ 미세먼지저감¦ APM¦ 대기오염관리¦ SCW¦ 보행자안전지원¦ B¦
| [18ED17] 완주삼봉지구스마트도시 정보통신 설계용역 - 복사본 | [18ED17] 완주삼봉지구스마트도시 정보통신 설계용역 - 복사본 | 04-ST-IPS-103-001 시스템 구성도.dwg | 감시카메라¦ 팬.히터¦ 서지억제기¦ 산업용 스위치¦ (전원용)¦ 도로전광표시면¦ 누전차단기¦ 표 출 부¦ 함 체 부¦ 품 명¦ 범 례¦ 규 격¦ 비고¦ 번호¦ Cat. 5E 4P¦ Single Mode¦ F-CVV-S 1.5㎟ x 2C¦ UTP케이블¦ 제어케이블¦ OPTICAL 케이블¦ F-CV 2.5㎟ x 2C¦ 전원케이블¦ 온도센서¦ 도어개폐¦ 센서¦ N O T E¦ 2. 주1)는 공공정보통신망 공사분¦ ④¦ ③¦ ②¦ ①¦ 주1)¦ (현장용)¦ \pi6.5945;{\fGulim¦b0¦i0¦c129¦p50;\H0.75x;②}¦ ③¦ ④¦ 완주군청¦ 전기공급자¦ 전력계 설치 유무는 전기공급자 전원공급 방식¦ (종량/정액제)에 따라 결정 할 것.¦ 4. 감시제어보드는 함체환경감시(팬, 히터, 함체온도, 도어개폐) 등의\P 원격제어감시 기능을 제공 ¦ 전원공급기¦ \pi6.5945;{\fGulim¦b0¦i0¦c129¦p50;\H0.75x;②}¦ ③¦ ③¦ ③¦ 1. 본 구성도는 예시도이며 시공시 감독관과 협의하여 구축 할 것 ¦ \pi6.5947;②¦ \pi6.5947;①¦ (SMPS)¦ LED 드라이버¦ 주제어기¦ \pi6.5945;{\fGulim¦b0¦i0¦c129¦p50;\H0.75x;②}¦ \pi6.5945;{\fGulim¦b0¦i0¦c129¦p50;\H0.75x;②}¦ \pi6.5945;{\fGulim¦b0¦i0¦c129¦p50;\H0.75x;②}¦ \pi6.5945;{\fGulim¦b0¦i0¦c129¦p50;\H0.75x;②}¦ \pi6.5945;{\fGulim¦b0¦i0¦c129¦p50;\H0.75x;②}¦ ③¦ \pi6.5947;①¦ \pi6.5947;①¦ 산업용 PC¦ 감시제어보드¦ 3. 주제어기는 각 LED 드라이버 보드로 데이터 출력하는 기능을 \P 제공¦ 보드¦ 전원케이블¦ ⑤¦ ⑤¦ ③¦ F-CV 4㎟ x 2C¦ 시스템구성도¦ ST-IPS-103-001¦ ST-IPS-103-001¦ 시스템구성도.dwg¦ 시스템 구성도¦
| [18ED17] 완주삼봉지구스마트도시 정보통신 설계용역 - 복사본 | [18ED17] 완주삼봉지구스마트도시 정보통신 설계용역 - 복사본 | 000 표지.dwg | 한 국 토 지 주 택 공 사¦ 2019. 5.¦ 완주삼봉지구 스마트도시 정보통신공사¦ 설 계 도¦
| [18ED17] 완주삼봉지구스마트도시 정보통신 설계용역 - 복사본 | [18ED17] 완주삼봉지구스마트도시 정보통신 설계용역 - 복사본 | 02-SS-APM-101-001 범례 및 일반사항.dwg | HAIR¦ PM2.5¦ SS-APM-101-001_¦ 범례 및 일반사항.DWG¦ SS-APM-101-001¦ 범례 및 일반사항¦ 서비스 범례¦ 주기사항¦ 기호¦ 명 칭¦ ID체계¦ 비 고¦ 범 례 및 일 반 사 항¦ ■ 도면번호 분류 체계¦ 1. 통신케이블 시공 및 함체 내 산업용 스위치 설치는 공공정보통신망에서 시공함.¦ * NOTE¦ 도면 번호¦ - - ¦ XXX¦ XXX¦ XX¦ 대분류 코드¦ 중분류 코드¦ 세분류 코드¦ 2. 시설물 설치위치 및 수량은 감독원(감리원)과 협의 후 설치.¦ 대기오염관리¦ APM-000¦ 2개소¦ 도면번호 체계¦ 코드¦ ST¦ 대분류 (사업명)¦ 교통 서비스¦ 코드¦ 중분류 (서비스명)¦ 코드¦ 100¦ 101¦ 102¦ 103¦ 104¦ 105¦ 106¦ 세분류 (도면형식)¦ 도면목록표¦ 범례 및 일반사항¦ 시스템 계통도¦ 시스템 구성도¦ 개황도, 확대 평면안내도¦ 확대 평면도¦ 상세도¦ TBL¦ IPS¦ EM¦ BTS¦ PC¦ SA¦ VDT¦ TL¦ 실시간신호제어¦ 교통제어정보제공¦ 돌발상황관리 CCTV¦ 대중교통정보제공¦ 불법주정차위반차량단속¦ 공공지역안전감시¦ 차량추적관리¦ 통신선로¦ EL¦ TP¦ 전기선로¦ 통신관로¦ EP¦ 전기관로¦ SP¦ 방범 서비스¦ CL¦ 센터¦ IC¦ 정보통신망(통신)¦ IE¦ 정보통신망(전기)¦ SS¦ 스마트 서비스¦ PSB¦ 공공화장실비상벨¦ 공공와이파이¦ PWS¦ ABC¦ 미세먼지저감¦ APM¦ 대기오염관리¦ SCW¦ 보행자안전지원¦ B¦
| [18ED17] 완주삼봉지구스마트도시 정보통신 설계용역 - 복사본 | [18ED17] 완주삼봉지구스마트도시 정보통신 설계용역 - 복사본 | 01-SP-VDT-100-001 도면 목록표.dwg | INDEX OF DRAWINGS¦ INDEX OF DRAWINGS¦ 실시설계¦ REV.0¦ INDEX OF DRAWINGS¦ DRAWING TITLE¦ DRAWING NUMHER¦ 1¦ 3¦ 5¦ 7¦ 9¦ 10¦ 11¦ No.¦ DRAWING TITLE¦ No.¦ DRAWING TITLE¦ No.¦ SP-VDT-100-001¦ 도면 목록표¦ 2¦ 범례 및 일반사항¦ 6¦ 8¦ 실시설계¦ REV.0¦ 실시설계¦ REV.0¦ 완주삼봉지구 스마트도시 정보통신공사¦ * 공종구분 - 차량추적관리 서비스¦ 함체 상세도 ¦ 접지 상세도 ¦ SP-VDT-101-001¦ SP-VDT-105-001¦ SP-VDT-106-003¦ DRAWING NUMHER¦ DRAWING NUMHER¦ 시스템 계통도¦ SP-VDT-106-001¦ SP-VDT-106-002¦ 구조물 상세도(3차로 도로방범)¦ 기초 상세도¦ SP-VDT-102-001¦ 완주삼봉지구 스마트도시 정보통신공사¦ * 공종구분 - 차량추적관리 서비스¦ 완주삼봉지구 스마트도시 정보통신공사¦ * 공종구분 - 차량추적관리 서비스¦ 도 면 목 록 표¦ SP-VDT-100-001_¦ 도면 목록표.DWG¦ SP-VDT-100-001¦ 도면 목록표¦ SP-VDT-106-004¦ 확대 평면도 (15/17)¦ 4¦ SP-VDT-104-001¦ 개황도¦ 시스템 구성도¦ SP-VDT-103-001¦ SP-VDT-104-002¦ 확대 평면안내도¦
| [18ED17] 완주삼봉지구스마트도시 정보통신 설계용역 - 복사본 | [18ED17] 완주삼봉지구스마트도시 정보통신 설계용역 - 복사본 | 05-SP-VDT-104-001 개황도.dwg | SC¦ VT¦ SP-VDT-104-001_¦ 개황도.DWG¦ 개황도¦ SP-VDT-104-001¦ 개 황 도¦ 구 분¦ 내 용¦ 수량¦ 비 고¦ 차량추적관리¦ VDT-000¦ 2개소¦
| [18ED17] 완주삼봉지구스마트도시 정보통신 설계용역 - 복사본 | [18ED17] 완주삼봉지구스마트도시 정보통신 설계용역 - 복사본 | 14-ST-EM-106-003 하부구조물 상세도.dwg | D¦ 단면 'A - A'¦ 단면 'B - B'¦ 3¦ t¦ 2t¦ 4t¦ 잠금고리¦ 경첩¦ 문¦ 4면20으로벤딩¦ 경첩¦ 4-Ø15¦ 4-Φ15¦ 4-Ø15¦ 점검구홀¦ Φ200¦ \A1;{\fArial¦b0¦i0¦c0¦p32;2,100}¦ \A1;{\fArial¦b0¦i0¦c0¦p32;VAR.-370}¦ \A1;75¦ \A1;38¦ \A1;32¦ \A1;100¦ \A1;100¦ \A1;100¦ \A1;32¦ \A1;370¦ \A1;50¦ \A1;50¦ \A1;100¦ \A1;100¦ \A1;100¦ \A1;400¦ \A1;31{\fGulim¦b0¦i0¦c129¦p32;˚}¦ Ø610¦ \A1;300¦ \A1;126¦ \A1;643¦ \A1;590¦ \A1;350¦ \A1;600¦ \A1;52˚¦ Ø¦ 200¦ 400¦ 200¦ 400¦ 50¦ 100¦ 100¦ 100¦ 50¦ 27¦ 839¦ 27¦ 448¦ 27¦ 500¦ 839¦ 20¦ B¦ B¦ Φ609.6¦ 9¦ 104°¦ N O T E¦ 1. 본 상세도는 예시도이며 감독관과 협의하여 시공할 것¦ 하부구조물 상세도¦ ST-EM-106-003¦ 하부구조물 상세도¦ ST-EM-106-003_¦ 하부구조물 상세도.dwg¦
| [18ED17] 완주삼봉지구스마트도시 정보통신 설계용역 - 복사본 | [18ED17] 완주삼봉지구스마트도시 정보통신 설계용역 - 복사본 | 11-SP-VDT-106-004 접지 상세도.dwg | 2. 접지 수량은 현장 여건에 따라 감독원(감리원) 승인 후 일부 변경하여야 한다.¦ N O T E¦ NO¦ 규 격¦ 비 고¦ 품 명¦ 재 료 표¦ 1¦ 2¦ E1(통신)¦ 피뢰접지¦ F-GV 16.0㎟¦ 관내배선(IEC)¦ 3¦ CD-P ¦ 접지 배관¦ 1. 본 상세도는 예시도이며 감독관과 협의하여 시공할것¦ %%U정 면 도¦ %%U측 면 도¦ F-GV 16㎟ ¦ F-GV 50㎟ ¦ 1 : 0.3¦ 접지동봉(Φ14x1000L) 1EA¦ 1,000¦ 1,000¦ 2¦ 3¦ 3¦ 1¦ \A1;300¦ \A1;300¦ \A1;1500¦ \A1;2100¦ \A1;1500¦ \A1;800¦ \A1;3180¦ \A1;1500¦ \A1;2100¦ \A1;300¦ \A1;300¦ \A1;800¦ \A1;3180¦ 4¦ F-GV 50.0㎟¦ 관내배선(IEC)¦ 접지동봉(Φ16x1800L) 4EA¦ 5¦ E3(통신)¦ 함체접지¦ G.L¦ G.L¦ 연동연선¦ 접지봉 ¦ 접지압착슬리브¦ \A1;2000¦ 접지봉 매설 터파기¦ 접지선 포설도 및 접지동봉시 설치상세도 ¦ 600¦ 150¦ \A1;300¦ 접지압착슬리브¦ 접지봉¦ 접지케이블(GV)¦ 접지압착슬라브¦ 접지봉¦ 3¦ CD-P관 매설¦ 4¦ 5¦ 접지봉간 연결전선(BC 70㎟) ¦ 접지봉간 연결전선(BC 95㎟) ¦ 접지동봉(Φ14x1000L) 2EA¦ 접지 상세도 ¦ SP-VDT-106-004¦ 접지 상세도¦ SP-VDT-106-004_¦ 접지 상세도.dwg¦
| [18ED17] 완주삼봉지구스마트도시 정보통신 설계용역 - 복사본 | [18ED17] 완주삼봉지구스마트도시 정보통신 설계용역 - 복사본 | 06-ST-TBL-104-002 확대평면안내도.dwg | 2¦ 3¦ 5¦ 13¦ 9¦ 15¦ 16¦ 17¦ 확대 평면안내도¦ 확대평면안내도.DWG¦ 확대 평면안내도¦ ST-TBL-104-002_¦ ST-TBL-104-002¦
| [18ED17] 완주삼봉지구스마트도시 정보통신 설계용역 - 복사본 | [18ED17] 완주삼봉지구스마트도시 정보통신 설계용역 - 복사본 | 03-ST-TBL-102-001 실시간 교통제어 시스템 구성도.dwg | 센 터¦ 실시간신호 통신서버(기존)¦ 산업용스위치(RT)¦ 5¦ 6¦ 7¦ 8¦ 2¦ 1¦ 4¦ 3¦ 9¦ 9¦ 3¦ 4¦ 1¦ 2¦ 8¦ 7¦ 6¦ 5¦ 9¦ 3¦ 4¦ 1¦ 2¦ 8¦ 7¦ 6¦ 5¦ 현장 시설물¦ Optical RING¦ TBL 001¦ TBL 009¦ 산업용스위치(RT)¦ 5¦ 6¦ 7¦ 8¦ 2¦ 1¦ 4¦ 3¦ 9¦ 9¦ 3¦ 4¦ 1¦ 2¦ 8¦ 7¦ 6¦ 5¦ 9¦ 3¦ 4¦ 1¦ 2¦ 8¦ 7¦ 6¦ 5¦ 경기지방경찰청장¦ 경기지방경찰청장¦ 실시간신호 제어서버(기존)¦ 산업용스위치(COT)¦ {\fDotum¦b0¦i0¦c129¦p50;Industrial}¦ {\fDotum¦b0¦i0¦c129¦p50;SYS}¦ {\fDotum¦b0¦i0¦c129¦p50;RST}¦ {\fDotum¦b0¦i0¦c129¦p50;1}¦ {\fDotum¦b0¦i0¦c129¦p50;2}¦ {\fDotum¦b0¦i0¦c129¦p50;3}¦ {\fDotum¦b0¦i0¦c129¦p50;4}¦ {\fDotum¦b0¦i0¦c129¦p50;5}¦ {\fDotum¦b0¦i0¦c129¦p50;6}¦ {\fDotum¦b0¦i0¦c129¦p50;7}¦ {\fDotum¦b0¦i0¦c129¦p50;8}¦ {\fDotum¦b0¦i0¦c129¦p50;9}¦ {\fDotum¦b0¦i0¦c129¦p50;10}¦ {\fDotum¦b0¦i0¦c129¦p50;LINK}¦ {\fDotum¦b0¦i0¦c129¦p50;PoE}¦ {\fDotum¦b0¦i0¦c129¦p50;10/100/1000Mbps}¦ {\fDotum¦b0¦i0¦c129¦p50;100}¦ {\fDotum¦b0¦i0¦c129¦p50;1000}¦ {\fDotum¦b0¦i0¦c129¦p50;G11}¦ {\fDotum¦b0¦i0¦c129¦p50;G12}¦ {\fDotum¦b0¦i0¦c129¦p50;11}¦ {\fDotum¦b0¦i0¦c129¦p50;12}¦ {\fDotum¦b0¦i0¦c129¦p50;G13}¦ {\fDotum¦b0¦i0¦c129¦p50;G14}¦ {\fDotum¦b0¦i0¦c129¦p50;13}¦ {\fDotum¦b0¦i0¦c129¦p50;14}¦ {\fDotum¦b0¦i0¦c129¦p50;8 PoE+2GE+4G SFP Switch}¦ 실시간 교통제어 시스템 구성도¦ 실시간 교통제어 시스템 구성도.dwg¦ ST-TBL-102-001¦ SCALE : NONE¦ 실시간 교통제어 시스템 구성도¦ ST-TBL-102-001_¦
| [18ED17] 완주삼봉지구스마트도시 정보통신 설계용역 - 복사본 | [18ED17] 완주삼봉지구스마트도시 정보통신 설계용역 - 복사본 | 12-ST-IPS-106-005 기초 상세도.dwg | 1,000¦ 100¦ 4@200=800¦ 100¦ 10@300=3,000¦ 2,000¦ 100¦ 4@400=1,600¦ 100¦ 200¦ 100¦ 4@400=1,600¦ 100¦ 19@200=3,800¦ 9@200=1,800¦ 200¦ 2,000¦ 100¦ 100¦ 1,000¦ 100¦ 4@200=800¦ 100¦ 4,000¦ 100¦ 100¦ 400¦ 400¦ 2,000¦ 100¦ 4,000¦ 2,000¦ 100¦ 100¦ 100¦ %%C609x9t¦ %%C960x12t¦ 연결판¦ 6¦ 200¦ 150¦ 보강판¦ 150x250x18¦ %%C960x12t¦ 기 초 판¦ %%C960x30t¦ 연결판¦ M30X1,400¦ 앵커볼트¦ 30¦ 250¦ 1.250¦ 6¦ 150¦ BASE PLATE 상 세 도¦ %%C960 x 30t¦ 기초판¦ M30X1,400¦ 18¦ 960¦ %%C34x68 SLOT HOLES -16EA¦ 보강판¦ 150x250x18¦ %%C790¦ (개소당)¦ 번 호¦ 직 경¦ 길 이¦ 갯 수¦ 총 길 이¦ 단위중량¦ 총 중 량¦ 비 고¦ ADD 3%¦ 1¦ D16¦ 5.400¦ 13¦ 70.200¦ 2¦ "¦ 7.400¦ 7¦ 51.800¦ 3¦ "¦ 2.500¦ 13¦ 33.800¦ 4¦ "¦ 4.600¦ 7¦ 32.200¦ 5¦ "¦ 4.800¦ 8¦ 38.400¦ 5-1¦ "¦ 2.800¦ 8¦ 22.400¦ 6¦ "¦ 2.147¦ 3¦ 6.441¦ 7¦ "¦ 2.147¦ 3¦ 6.441¦ 소 계¦ 261.682¦ 1.560¦ 0.408¦ 0.420¦ 8¦ D13¦ 2.000¦ 12¦ 24.000¦ 9¦ "¦ 4.000¦ 8¦ 32.000¦ 10¦ "¦ 2.000¦ 24¦ 48.000¦ C¦ "¦ 2.823¦ 1¦ 2.823¦ 소 계¦ 106.823¦ 0.995¦ 0.106¦ 0.109¦ 총 계¦ 0.514¦ 0.529¦ N=13¦ L=5.400¦ 1¦ D16¦ a=1.800¦ b=¦ 2¦ D16¦ 3¦ 4¦ 5¦ D16¦ 6¦ D16¦ 7¦ D16¦ 8¦ D13¦ 9¦ D13¦ 10¦ D13¦ D16¦ D16¦ 1.800¦ N=12¦ L=2.000¦ a=¦ b=¦ 1.800¦ 100¦ N=8¦ L=4.000¦ a=¦ b=¦ 3.800¦ 100¦ N=24¦ L=2.000¦ a=¦ b=¦ 1.800¦ 100¦ N=7¦ L=7.400¦ a=¦ b=¦ 3.800¦ 1.800¦ L=2.600¦ N=8¦ L=4.800¦ a=¦ b=¦ 3.800¦ 500¦ N=13¦ a=1.800¦ b=¦ 400¦ N=7¦ L=4.600¦ a=¦ b=¦ 3.800¦ 5-1¦ D16¦ N=8¦ L=2.800¦ a=¦ b=¦ 1.800¦ 500¦ 400¦ N=3¦ L=2.147¦ b=¦ 700¦ N=3¦ b=¦ 700¦ a=¦ 693~800¦ a=¦ 693~800¦ L=2.147¦ \A1;1500¦ \A1;1200¦ \A1;1500¦ \A1;1800¦ \A1;1200¦ \A1;1800¦ {\H0.5x;\C7;1. 본 상세도는 예시도이며, 구축 시 감독관과 협의하여 구축 할 것}¦ NOTE¦ 단 면 A-A¦ 단 면 B-B¦ 평 면 도¦ D16 ¦ 6¦ D16¦ 7¦ D16¦ C¦ 상 세 " A"¦ 1,000¦ 300¦ 300¦ 2@200¦ =400¦ 철 근 상 세 도¦ a¦ b¦ a¦ C¦ D13¦ N=1¦ L=2.823¦ a=¦ 2.513¦ 310¦ 4¦ D16 (상부)¦ 2¦ D16 (하부)¦ A¦ A¦ B¦ B¦ D16 (상부)¦ 3¦ D16 (하부)¦ 1¦ "A"¦ D16¦ 3¦ D16¦ D13¦ 10¦ D16¦ 2¦ D16¦ 8¦ D16¦ 6¦ D16¦ 7¦ 4¦ D16¦ 1¦ D16¦ D16¦ 5¦ D16¦ 9¦ D16¦ 9¦ D16¦ 4¦ D13¦ 8¦ D16¦ 5-1¦ D16¦ 1¦ D16¦ 10¦ D16¦ 5-1¦ D16¦ 2¦ D16¦ 7¦ D16¦ 6¦ D16¦ 3¦ (개소당)¦ 번 호¦ 직 경¦ 길 이¦ 갯 수¦ 총 길 이¦ 단위중량¦ 총 중 량¦ 비 고¦ ADD 3%¦ 1¦ D16¦ 5.400¦ 20¦ 108.000¦ 2¦ "¦ 7.400¦ 10¦ 74.000¦ 3¦ "¦ 2.600¦ 20¦ 52.000¦ 4¦ "¦ 4.600¦ 10¦ 46.000¦ 5¦ "¦ 7.400¦ 8¦ 59.200¦ 5-1¦ "¦ 2.600¦ 8¦ 20.800¦ 6¦ "¦ 2.147¦ 3¦ 6.441¦ 7¦ "¦ 2.147¦ 3¦ 6.441¦ 1.880¦ 1.936¦ 8¦ 2.000¦ 144¦ 288.000¦ 9¦ "¦ 4.000¦ 64¦ 256.000¦ 10¦ "¦ 2.000¦ 144¦ 288.000¦ C¦ D13¦ 2.823¦ 1¦ 2.823¦ 소 계¦ 총 계¦ 1.883¦ 1.939¦ N=20¦ L=5.400¦ 1¦ D16¦ a=1.800¦ b=¦ 2¦ D16¦ 3¦ 4¦ 5¦ D16¦ 6¦ D16¦ 7¦ D16¦ 8¦ D16¦ 9¦ D16¦ 10¦ D16¦ D16¦ D16¦ 1.800¦ N=144¦ L=2.000¦ a=¦ b=¦ 1.800¦ 100¦ N=64¦ L=4.000¦ a=¦ b=¦ 3.800¦ 100¦ N=144¦ L=2.000¦ a=¦ b=¦ 1.800¦ 100¦ N=10¦ L=7.400¦ a=¦ b=¦ 3.800¦ 1.800¦ L=2.600¦ N=8¦ L=7.400¦ a=¦ b=¦ 3.800¦ 1.800¦ N=20¦ a=1.800¦ b=¦ 400¦ N=10¦ L=4.600¦ a=¦ b=¦ 3.800¦ 5-1¦ D16¦ N=8¦ L=2.600¦ a=¦ b=¦ 1.800¦ 400¦ 400¦ N=3¦ L=2.147¦ b=¦ 700¦ N=3¦ b=¦ 700¦ a=¦ 693~800¦ a=¦ 693~800¦ L=2.147¦ < 기초평면도 >¦ < 단면 A-A >¦ 상 면¦ 하 면¦ A¦ A¦ GL¦ GL¦ D16@200¦ 불법주정차위반단속 기초 배근도¦ D16@200¦ D16@200¦ D16@200¦ D16@200¦ D16@200¦ < 단면 B-B >¦ GL¦ GL¦ D16@200¦ D16@200¦ B¦ B¦ 1.560¦ 0.995¦ 소 계¦ 1204.882¦ 0.003¦ 0.003¦ "¦ 2.823¦ 0.003¦ 0.003¦ 기초상세도¦ ST-IPS-106-005¦ ST-IPS-106-005_¦ 기초상세도.dwg¦ 기초상세도¦ S=1:30¦ 단 면 A-A¦ S=1:30¦ 단 면 B-B¦ D16¦ 6¦ D16¦ 3¦ D16¦ 5-1¦ D16¦ 2¦ D13¦ 10¦ D16¦ 1¦ D13¦ 8¦ D13¦ 9¦ D16¦ 5-1¦ D16¦ 7¦ D16¦ 4¦ D16¦ 7¦ 4¦ D16¦ D16¦ 6¦ D16¦ 3¦ D16¦ 5¦ D13¦ 10¦ D16¦ 2¦ D13¦ 8¦ D13¦ 9¦ D16¦ 5¦ 1¦ D16¦ 상 세 "A"¦ 100¦ 2,000¦ 200¦ 100¦ 4 @ 400 = 1,600¦ 100¦ 2,900¦ 100¦ 7@300=2,700¦ 100¦ 1,800¦ 100¦ 5@300=1,200¦ 200¦ 200¦ 1,000¦ 300¦ 300¦ =400¦ 2@200¦ 1,000¦ 300¦ 300¦ =400¦ 2@200¦ 100¦ 2,000¦ 200¦ 100¦ 4 @ 400 = 1,600¦ 평 면 도¦ B¦ B¦ A¦ A¦ D16 (상부)¦ 3¦ D16 (하부)¦ 1¦ 4¦ D16 (상부)¦ 2¦ D16 (하부)¦ D16 ¦ 6¦ D16¦ 7¦ D16¦ C¦ 상 세 " A"¦ 100¦ 2,900¦ 100¦ 5@300=1,200¦ 1,800¦ 100¦ 100¦ 7@300=2,700¦ 200¦ 200¦ 1,000¦ 300¦ 300¦ 2@200¦ =400¦ N=10¦ L=5.200¦ 1¦ D16¦ a=1.600¦ b=¦ 2¦ D16¦ 3¦ 4¦ 5¦ D16¦ 6¦ D16¦ 7¦ D16¦ 8¦ D13¦ 9¦ D13¦ 10¦ D13¦ D16¦ D16¦ 1.800¦ N=8¦ L=2.000¦ a=¦ b=¦ 1.800¦ 100¦ N=8¦ L=2.900¦ a=¦ b=¦ 2.700¦ 100¦ N=16¦ L=1.800¦ a=¦ b=¦ 1.600¦ 100¦ N=7¦ L=6.300¦ a=¦ b=¦ 2.700¦ 1.800¦ 철 근 상 세 도¦ L=2.400¦ N=8¦ L=3.700¦ a=¦ b=¦ 2.700¦ 500¦ N=10¦ a=1.600¦ b=¦ 400¦ N=7¦ L=3.500¦ a=¦ b=¦ 2.700¦ 5-1¦ D16¦ N=8¦ L=2.600¦ a=¦ b=¦ 1.600¦ 500¦ 400¦ a¦ b¦ a¦ C¦ D13¦ N=1¦ L=2.823¦ a=¦ 2.513¦ N=3¦ L=2.147¦ b=¦ 700¦ N=3¦ b=¦ 700¦ a=¦ 693~800¦ a=¦ 693~800¦ L=2.147¦ 310¦ %%C609x9t¦ %%C960x12t¦ 연결판¦ 6¦ 200¦ 150¦ 보강판¦ 150x250x18¦ %%C960x12t¦ 기 초 판¦ %%C960x30t¦ 연결판¦ M30X1,400¦ 앵커볼트¦ 30¦ 250¦ 1.250¦ 6¦ 150¦ BASE PLATE 상 세 도¦ S=NONE¦ %%C960 x 30t¦ 기초판¦ M30X1,400¦ 18¦ 960¦ %%C34x68 SLOT HOLES -16EA¦ 보강판¦ 150x250x18¦ %%C790¦ 철 근 재 료 표¦ (개소당)¦ 번 호¦ 직 경¦ 길 이¦ 갯 수¦ 총 길 이¦ 단위중량¦ 총 중 량¦ 비 고¦ ADD 3%¦ 1¦ D16¦ 5.200¦ 10¦ 52.000¦ 2¦ "¦ 6.300¦ 7¦ 44.100¦ 3¦ "¦ 2.400¦ 10¦ 24.000¦ 4¦ "¦ 3.500¦ 7¦ 24.500¦ 5¦ "¦ 3.700¦ 8¦ 29.600¦ 5-1¦ "¦ 2.600¦ 8¦ 20.800¦ 6¦ "¦ 2.147¦ 3¦ 6.441¦ 7¦ "¦ 2.147¦ 3¦ 6.441¦ 소 계¦ 207.882¦ 1.560¦ 0.324¦ 0.334¦ 8¦ D13¦ 2.000¦ 8¦ 16.000¦ 9¦ "¦ 2.900¦ 8¦ 23.200¦ 10¦ "¦ 1.800¦ 16¦ 28.800¦ C¦ "¦ 2.823¦ 1¦ 2.823¦ 소 계¦ 70.823¦ 0.995¦ 0.070¦ 0.073¦ 총 계¦ 0.394¦ 0.407¦ T¦ T¦ 6@300=1,800¦
| [18ED17] 완주삼봉지구스마트도시 정보통신 설계용역 - 복사본 | [18ED17] 완주삼봉지구스마트도시 정보통신 설계용역 - 복사본 | 24-SP-SA-106-004 접지 상세도.dwg | 함체접지 (F-GV 16㎟)¦ 접지동봉 (Φ14 x 1,000L) 2EA¦ 기초 제작 시 접지배관 (CD-P) 매설¦ 1,000¦ 1,000¦ 동슬리브접속¦ 2. 접지 수량은 현장 여건에 따라 감독원(감리원) 승인 후 일부 변경하여야 한다.¦ N O T E¦ NO¦ 규 격¦ 비 고¦ 품 명¦ 재 료 표¦ 1¦ 2¦ E3(통신)¦ 접지¦ F-GV 16.0㎟¦ 관내배선(IEC)¦ 3¦ CD-P ¦ 접지 배관¦ 1¦ 2¦ 3¦ G.L¦ G.L¦ 연동연선¦ 접지동봉 (Φ14x1000)¦ 접지압착슬리브¦ \A1;2000¦ 접지봉 매설 터파기¦ 접지선 포설도 및 접지동봉시 설치상세도 ¦ 600¦ 150¦ \A1;300¦ 접지압착슬리브¦ 접지봉(φ14 x 1000mm)¦ F-GV 16㎟¦ 접지압착슬라브¦ 접지동봉(Φ14x1000)¦ 1. 본상세도는 예시도이며 감독관과 협의하여 시공할것¦ 접지봉간 연결전선(BC 70㎟)¦ 접지 상세도¦ 접지 상세도¦ SP-SA-106-004¦ SP-SA-106-004_¦ 접지 상세도.dwg¦ 접지봉간 연결전선(BC 70㎟)¦
| [18ED17] 완주삼봉지구스마트도시 정보통신 설계용역 - 복사본 | [18ED17] 완주삼봉지구스마트도시 정보통신 설계용역 - 복사본 | 05-SS-SCW-104-001 개황도.dwg | HAIR¦ PM2.5¦ 개 황 도¦ SS-SCW-104-001_¦ 개황도.DWG¦ 개황도¦ SS-SCW-104-001¦ 범 례¦ 내 용¦ 비고¦ 코드¦ 구 분¦ 통신국사¦ 3개소¦ 보행자안전지원¦ SVW-000¦ S B¦
| [18ED17] 완주삼봉지구스마트도시 정보통신 설계용역 - 복사본 | [18ED17] 완주삼봉지구스마트도시 정보통신 설계용역 - 복사본 | 18-ST-BTS-106-003 시스템 설치 상세도.dwg | 2. 현장 장비의 설치 위치 및 설치(고정) 방법 등은 현장여건에 따라 변경 될 수 있다.¦ 3. 쉘터제작설치는 본 과업범위가 아님.¦ 4. 장비에 인입되는 케이블은 쉘터 내에 매립하여 처리한다.¦ NOTE¦ 품 명¦ 범 례¦ 규 격¦ 비 고¦ 번호¦ Single Mode¦ F-GV 16㎟ ¦ {\T0.85; OPTICAL 케이블}¦ {\T0.85; 접지케이블}¦ F-CV 2.5㎟ x 2C¦ {\T0.85; 전원케이블}¦ ③¦ ②¦ ①¦ 1. 본 상세도는 예시이며, 감독관과 협의하여 시공할것¦ {\fDotumChe¦b0¦i0¦c129¦p49;\C0;G.L}¦ 접지봉¦ {\fISOCPEUR¦b0¦i0¦c0¦p34;%%C}14X1000¦ ②¦ ①¦ ③¦ 접지봉¦ {\fISOCPEUR¦b0¦i0¦c0¦p34;%%C}14X1000¦ {\fDotumChe¦b0¦i0¦c129¦p49;\C0;G.L}¦ 시스템 설치 상세도¦ 시스템 설치 상세도¦ ST-BTS-106-003¦ ST-BTS-106-003_¦ 시스템 설치 상세도.dwg¦ POWER¦ INLET¦ 40x40 FAN¦ CONSOLE¦ HOST¦ LCD POWER¦ POWER¦ 30A 30 T/B¦ \pi18.442;BIT \P\pi2.1681;CONTROL\P\pi5.6413;MODULE¦ ELB 20A¦ 32" LCD¦
| [18ED17] 완주삼봉지구스마트도시 정보통신 설계용역 - 복사본 | [18ED17] 완주삼봉지구스마트도시 정보통신 설계용역 - 복사본 | 12-ST-EM-106-001 구조물 설치도.dwg | 상 세 "A"¦ 8¦ A¦ 보강판¦ 150X18X250¦ A¦ 기초판¦ %%C850X32T¦ 팬틸트 고정판 상세도¦ φ114.3 x 4.5t¦ φ50 HOLE¦ 50¦ φ140.8¦ φ200.8¦ 12¦ 230¦ 42¦ 90°¦ 상 세 "F"¦ 6¦ 기 초 판¦ M30x1,000¦ 앵커볼트¦ 150x18x250¦ 보 강 판¦ 6¦ %%C850X32T¦ 50¦ 750¦ 850¦ 50¦ 단 면 A-A¦ 보 강 판¦ 115X18X200¦ 12-∅27 HOLE¦ M24-80 BOLT¦ 연 결 판¦ %%C600x18¦ 보 강 판¦ 165X18X200¦ 700¦ 580¦ 60¦ 60¦ 단 면 B-B¦ 8-∅27 HOLE¦ M24-80 BOLT¦ 600¦ 연 결 판¦ 보 강 판¦ 115X18X200¦ 보 강 판¦ 135X18X200¦ %%C600x18¦ 480¦ 60¦ 60¦ 단 면 C-C¦ 8¦ R=30¦ 8¦ 기 초 판¦ 150¦ 32¦ 50¦ 8¦ 200¦ 250¦ 보 강 판¦ 150x18x250¦ 100¦ 50¦ RIB 상 세¦ %%C850X32T¦ 팬틸트케이블 인입구 상세도¦ ∅¦ 10 Hole¦ M8x¦ 25¦ Bolt¦ ∅¦ 45 ¦ Hole¦ 69¦ 70¦ 86¦ 12¦ 97¦ 121¦ 12¦ 272¦ 164¦ 188¦ 12¦ 12¦ 상 세 "E"¦ {\L검지카메라 부착대}¦ M16 Bolt¦ Rib Plate\P4.5t¦ %%C89.1*3.2t¦ Band \P6t¦ 함체¦ 2500¦ 검지카메라 4EA¦ 6,000¦ 강관 %%C 355.6X9tX6,000¦ 300¦ 300¦ 300¦ 300¦ 700¦ 20,000¦ 6,000¦ 1,500¦ 강관 %%C 318.5X7tX6,000¦ 강관 %%C 267.4X6TX2,000¦ CABLE HOLE¦ %%c50¦ 1,500¦ SAFETY PLATE¦ 300¦ \A1;400¦ \A1;370¦ ALL L50X50X4¦ 점검대¦ 1,400¦ 450¦ 500¦ 450¦ CABLE HOLE¦ %%C50x150 SLOT¦ 50¦ 150¦ 250¦ 강관 %%C 457.2X9tX6,000¦ 분체도장¦ 2,000¦ 300¦ 300¦ 5@450=2,250¦ 12@450=5,400¦ 12@450=5,400¦ 1,000¦ 3,000¦ 상세 "E"¦ 상세 "F"¦ 상세 "G"¦ 상세 "D"¦ 3,000¦ CABLE HOLE¦ %%C50x150 SLOT¦ 분체도장¦ 분체도장¦ 분체도장¦ 상세 "A"¦ 상세 "B" ¦ (안전사다리) ¦ 상세 "C" ¦ (안전사다리) ¦ 상세 "C" ¦ (안전사다리) ¦ 8-∅27 HOLE¦ M24-80 BOLT¦ 560¦ 연 결 판¦ 보 강 판¦ 115X18X200¦ 보 강 판¦ 140X18X200¦ %%C560x18¦ 440¦ 60¦ 단 면 D-D¦ A¦ A¦ 팬틸트케이블 인입구 상세도¦ 4-¦ ∅¦ 10 Hole¦ M8x¦ 25¦ Bolt¦ ∅¦ 20x130 ¦ R.B¦ ∅¦ 45 ¦ Hole¦ 69¦ 70¦ 86¦ 12¦ 97¦ 121¦ 12¦ 272¦ 164¦ 188¦ 12¦ 12¦ 상 세 "E"¦ \A1;6,000¦ \A1;200¦ \A1;150¦ B¦ B¦ C¦ C¦ D¦ D¦ N O T E¦ 1. 본 상세도는 예시도이며 감독관과 협의하여 시공할것¦ 구조물 색상은 지자체 지정색으로 시공하고 변경시 감독원(감리원)과 협의 후 ¦ 2. 서비스 구조물의 외형 등은 제조사(지적재산권 침해 등)에 따라 검토 후 결정하며,¦ 변경하여야 한다.¦ 3. 주요 구조부 재질 ¦ - 강관 : SGT275 (KS D 3566), 항복강도 Fy=275MPa, 인장강도 Fu=410MPa¦ - 강재 : SS275 (KS D 3503), 항복강도 Fy=275MPa, 인장강도 Fu=410MPa¦ - 앵커볼트 : Grade 4.6 (KS B 1016), 항복강도 Fy=240MPa, 인장강도 Fu=400MPa¦ - 고력볼트 : F10T (KS B 1010), 항복강도 Fy=900 MPa, 인장강도 Fu=1000 MPa¦ - 철근 : SD300 (KS D 3504), 항복강도 Fy=300 MPa¦ 구조물 설치도¦ ST-EM-106-001¦ 구조물 설치도¦ ST-EM-106-001_¦ 구조물 설치도.dwg¦ \A1;50¦ 200¦ NUT-2ea(M10x25,Sus-Bolt)¦ Pole과 결합부위는 U-BOLT 처리¦ %%C42.7 x 2.3t¦ 재질은 Pole과 동일¦ 피뢰침지지대 고정용¦ 낙뢰방지기 취부 상세¦ 상 세 "G"¦
| [18ED17] 완주삼봉지구스마트도시 정보통신 설계용역 - 복사본 | [18ED17] 완주삼봉지구스마트도시 정보통신 설계용역 - 복사본 | 35-IC-TL-108-004 광선로감시시스템 구성도.dwg | 광선로 감시 시스템 구성도¦ 완주삼봉지구 통신국사¦ 광선로감시장치¦ COT¦ WDM¦ OFD¦ RT¦ Ch :1 #2¦ 예시) Ch : 1 (CCTV : 14대)¦ RT¦ Ch :1 #3¦ RT¦ Ch :1 #4¦ RT¦ RT¦ RT¦ Ch :1 #5¦ RT¦ 종단필터¦ Ch : 1 #8¦ Ch : 33 #9¦ Ch : 33 #12¦ RT¦ Ch : 33 #13¦ RT¦ 감시필터¦ Ch : 33 #14¦ (Band Pass Filter)¦ 예시) Ch : 1(통신국사 ~ 종단필터) 1650nm기준(40dB)¦ ① FDF 수량(in, out) x 1.5dB/접점당¦ ② 통신국사 ~ 종단필터 거리 x 0.1dB/거리(Km당)¦ ③ 광케이블 접속점 x 0.35dB/접속개당¦ → 손실율 산출 : ①+②+③ = dB¦ 2.244Km x 0.1dB = 0.2244dB ¦ 9개소 x 0.35dB =3.15dB ¦ ①(12dB) + ②(0.2244dB) + ③(3.15dB) = 15.3744dB¦ 8개 x 1.5dB = 12dB ¦ 광선로 해킹 감시 손실율 산출¦ 구 분¦ 심선 번호¦ Ch : 1¦ 서비스¦ 광선로¦ 감시¦ 시스템¦ (64Ch)¦ 수량¦ 감시필터¦ 종단필터¦ 7¦ 1¦ Ch : 2¦ Ch : 3¦ 5¦ 1¦ Ch : 4¦ 9¦ 1¦ Ch : 7¦ 5¦ 1¦ 방범망 1~2¦ (공공지역안전감시)¦ 방범망 3~4¦ (공공지역안전감시)¦ SA-07,22,08,17¦ 교통망 5~6¦ (대중교통정보제공)¦ BTS-10,09,05,06,08,07,04,03,01,02¦ Ch : 6¦ 4¦ 1¦ 교통망 11~12¦ (교통제어정보제공)¦ IPS-01¦ (돌발상황관리)¦ EM-03,02,01¦ 교통망 7~8¦ (주정차위반차량단속)¦ PC-07,06,05,01,04¦ 공공와이파이망 13~14¦ (WiFi망)¦ 광선로 해킹 감시 시스템 수량산출¦ Ch : 8¦ … 32¦ 예비¦ RT¦ 감시필터¦ Ch : 1 #1¦ Ch :1 #7¦ RT¦ Ch :1 #6¦ SA-23,13,14,15,16,18,20,21¦ RT¦ Ch : 5¦ 4¦ 1¦ RT¦ Ch : 33 #11¦ RT¦ Ch : 33 #10¦ 교통망 9~10¦ (실시간교통제어)¦ TBL-05,04,03,02,01¦ 1¦ -¦ 14¦ -¦ 광선로 해킹 감시 시스템 구성도¦ PWS-26,24,23,06,05,10,09,08,07,04,¦ Ch : 33¦ 6¦ -¦ Ch : 34¦ 5¦ Ch : 35¦ 8¦ Ch : 36¦ 3¦ Ch : 39¦ 방범망 1~2¦ (공공지역안전감시)¦ 방범망 3~4¦ (공공지역안전감시)¦ SA-19,12,11,09,10¦ 교통망 5~6¦ (대중교통정보제공)¦ BTS-11,12,14,13,18,17,15,16¦ Ch : 38¦ 2¦ 교통망 11~12¦ (돌발상황관리)¦ EM-04,05¦ 교통망 7~8¦ (주정차위반차량단속)¦ PC-02,03,08¦ 공공와이파이망 13~14¦ (WiFi망)¦ Ch : 40¦ … 64¦ 예비¦ SA-01,02,03,04,05,06¦ Ch : 37¦ 4¦ 교통망 9~10¦ (실시간교통제어)¦ TBL-06,07,08,09¦ -¦ -¦ VDT-02,01¦ -¦ -¦ -¦ -¦ -¦ -¦ 14¦ 03,19,06,02,20¦ PWS-11,12,25,14,13,22,18,17,29,27,¦ 21,15,16,28¦ APM-01,02¦ (대기오염관리)¦ IC-TL-108-004¦ IC-TL-108-004_¦ 광선로 감시 시스템 구성도.DWG¦ 광선로 감시 시스템¦ 구성도¦
| [18ED17] 완주삼봉지구스마트도시 정보통신 설계용역 - 복사본 | [18ED17] 완주삼봉지구스마트도시 정보통신 설계용역 - 복사본 | 02-IC-TL-101-001 범례 및 일반사항.dwg | SC¦ VT¦ S B¦ 도면번호 체계¦ 코드¦ ST¦ 대분류 (사업명)¦ 교통 서비스¦ 코드¦ 중분류 (서비스명)¦ 코드¦ 100¦ 101¦ 102¦ 103¦ 104¦ 105¦ 106¦ 세분류 (도면형식)¦ 도면목록표¦ 범례 및 일반사항¦ 시스템 계통도¦ 시스템 구성도¦ 개황도, 확대 평면안내도¦ 확대 평면도¦ 상세도¦ TBL¦ IPS¦ EM¦ BTS¦ PC¦ SA¦ VDT¦ TL¦ 실시간신호제어¦ 교통제어정보제공¦ 돌발상황관리 CCTV¦ 대중교통정보제공¦ 불법주정차위반차량단속¦ 공공지역안전감시¦ 차량추적관리¦ 통신선로¦ EL¦ TP¦ 전기선로¦ 통신관로¦ EP¦ 전기관로¦ SP¦ 방범 서비스¦ CN¦ 센터¦ IC¦ 정보통신망(통신)¦ IE¦ 정보통신망(전기)¦ SS¦ 스마트 서비스¦ SB¦ 안심비상벨¦ 디지털사이니지¦ LS¦ 공공Wi-Fi¦ Wi¦ ST¦ 다목적 CCTV¦ 스마트횡단보도¦ SCW¦ 스마트미세먼지알리미¦ SDI¦ {\T1.8;좋음}¦ HAIR¦ PM2.5¦ IC-TL-101-001_¦ 범례 및 일반사항.DWG¦ IC-TL-101-001¦ 범례 및 일반사항¦ 서비스 범례¦ 주기사항¦ 기호¦ 명 칭¦ ID체계¦ 비 고¦ 범 례 및 일 반 사 항¦ ■ 도면번호 분류 체계¦ 1. 통신케이블 시공 및 함체 내 산업용 스위치 설치는 공공정보통신망에서 시공함.¦ * NOTE¦ 도면 번호¦ - - ¦ XXX¦ XXX¦ XX¦ 대분류 코드¦ 중분류 코드¦ 세분류 코드¦ 2. 시설물 설치위치 및 수량은 감독원(감리원)과 협의 후 설치.¦ 대중교통정보제공¦ 차량추적관리¦ 공공지역안전감시¦ 주정차위반차량단속¦ BTS-000¦ SA-000¦ PC-000¦ 실시간신호제어¦ TBL-000¦ 교통제어정보제공 VMS (도형식)¦ IPS-000¦ 돌발상황관리 CCTV¦ EM-000¦ 맨홀(수공1, 2호)¦ PC-BOX(핸드홀) (600x600x1000)¦ H¦ B¦ 수1호, 수2호¦ PC BOX(통신)¦ 통신국사¦ E¦ PC BOX(전기)¦ FC 통신관¦ CD-P 전기관¦ VDT-000¦ 도면번호 체계¦ 코드¦ ST¦ 대분류 (사업명)¦ 교통 서비스¦ 코드¦ 중분류 (서비스명)¦ 코드¦ 100¦ 101¦ 102¦ 103¦ 104¦ 105¦ 106¦ 세분류 (도면형식)¦ 도면목록표¦ 범례 및 일반사항¦ 시스템 계통도¦ 시스템 구성도¦ 개황도, 확대 평면안내도¦ 확대 평면도¦ 상세도¦ TBL¦ IPS¦ EM¦ BTS¦ PC¦ SA¦ VDT¦ TL¦ 실시간신호제어¦ 교통제어정보제공¦ 돌발상황관리 CCTV¦ 대중교통정보제공¦ 불법주정차위반차량단속¦ 공공지역안전감시¦ 차량추적관리¦ 통신선로¦ EL¦ TP¦ 전기선로¦ 통신관로¦ EP¦ 전기관로¦ SP¦ 방범 서비스¦ CL¦ 센터¦ IC¦ 정보통신망(통신)¦ IE¦ 정보통신망(전기)¦ SS¦ 스마트 서비스¦ PSB¦ 공공화장실비상벨¦ 공공와이파이¦ PWS¦ ABC¦ 미세먼지저감¦ APM¦ 대기오염관리¦ SCW¦ 보행자안전지원¦ PC-BOX(핸드홀) (600x600x1000)¦ 통신케이블¦ 공공와이파이¦ PWS-000¦ 대기오염관리¦ APM-000¦ 미세먼지저감¦ ABC-000¦ 공공화장실비상벨¦ PSB-000¦ 보행자안전지원¦ SCW-000¦ B¦
| [18ED17] 완주삼봉지구스마트도시 정보통신 설계용역 - 복사본 | [18ED17] 완주삼봉지구스마트도시 정보통신 설계용역 - 복사본 | 04-SS-PSB-103-001 시스템 구성도.dwg | 3G/4G/LTE¦ NET WORK¦ Application Server¦ 시스템 구성도¦ 품 명¦ 범 례¦ 규 격¦ 비 고¦ 번호¦ 0.5X4P CAT5E¦ Single Mode¦ F-CVV-S 1.5㎟ X 2C ¦ UTP케이블¦ 제어용케이블¦ OPTICAL 케이블¦ N O T E¦ F-CV 2.5㎟ X 2C¦ VCT 2.5㎟ X 2C¦ 전원케이블¦ 스피커케이블¦ 품 명¦ 규 격¦ 비 고¦ 방수형 스트로브 타입 ¦ 경광등¦ 스피커 정격 : 30W 이상. 컬럼¦ 스피커¦ LAN I/F : 10/100BASE-T ETHERNET 2Port¦ 비상벨용 IP단말기¦ 재 료 표¦ 1등급, 전원용 통신기능포함¦ 서지보호장치¦ 2P 32AF 5KA ¦ 누전차단기¦ 마이크 : 고성능 고감도 콘덴서 타입 ¦ 비상벨¦ 6구¦ 멀티탭¦ 공공화장실¦ 방범CCTV 함체¦ 1¦ 2¦ 3¦ 4¦ 5¦ 비 상 벨¦ 산업용스위치[RT]¦ (앰프내장)¦ 비상벨용 IP단말기¦ SMPS¦ 누전차단기¦ 온 도 센 서¦ F A N¦ FDF¦ 한국전력¦ 센터¦ 4¦ 4¦ 4¦ 3¦ 3¦ 전 원¦ 6¦ 4¦ 멀티텝¦ 4¦ 4¦ 4¦ 4¦ 1¦ MW-320 X 2C¦ 마이크로케이블¦ 6¦ DC12V, 8A¦ SMPS(전원공급기)¦ 1. 제품 외형은 제조사에 의해 변경될 수 있음.¦ 2. 공사진행에 현저한 지장이 있다고 판단될 경우 감독자(감리원)의¦ 승인을 득한 후 현장여건에 맞게 설계변경 할 수 있음.¦ (전원공급기)¦ 비 상 벨¦ 비상벨용 IP단말기¦ 화장실¦ 방범cctv¦ 비 상 벨¦ 비상벨용 IP단말기¦ 버스쉘터¦ 산업용스위치[RT]¦ FDF¦ 3¦ (전원:화장실 분전반 이용)¦ 1¦ 6¦ 누전차단기¦ 4¦ (전원/통신용)¦ 서지보호장치¦ 3¦ 멀티텝¦ 4¦ 4¦ 6¦ 4¦ 1¦ 4¦ 방범 CCTV¦ 버스쉘터¦ 버스쉘터 함체부¦ (전원/통신용)¦ 서지보호장치¦ SS-PSB-103-001_¦ 시스템 구성도.DWG¦ SS-PSB-103-001¦ 시스템 구성도¦
| [18ED17] 완주삼봉지구스마트도시 정보통신 설계용역 - 복사본 | [18ED17] 완주삼봉지구스마트도시 정보통신 설계용역 - 복사본 | 07~12-ST-PC-105-001~006 확대평면도.dwg | B¦ 확 대 평 면 도 02 ¦ 확대 평면도 02 ¦ ST-PC-105-001_¦ 확대 평면도 02.DWG¦ ST-PC-105-001¦ 확 대 평 면 도 17¦ 확대 평면도 17 ¦ ST-PC-105-006_¦ 확대 평면도 17.DWG¦ ST-PC-105-006¦ 확 대 평 면 도 10¦ 확대 평면도 10 ¦ ST-PC-105-003_¦ 확대 평면도 10.DWG¦ ST-PC-105-003¦ 확 대 평 면 도 16¦ 확대 평면도 16 ¦ ST-PC-105-005_¦ 확대 평면도 16.DWG¦ ST-PC-105-005¦ 확 대 평 면 도 13 ¦ 확대 평면도 13 ¦ ST-PC-105-004_¦ 확대 평면도 13.DWG¦ ST-PC-105-004¦ ST-BTS-105-002¦ 확대 평면도.DWG¦ ST-BTS-105-002¦ 확 대 평 면 도 08 ¦ 확대 평면도 08¦ ST-PC-105-002_¦ 확대 평면도 08.DWG¦ ST-PC-105-002¦ E¦ H¦
| [18ED17] 완주삼봉지구스마트도시 정보통신 설계용역 - 복사본 | [18ED17] 완주삼봉지구스마트도시 정보통신 설계용역 - 복사본 | 07~11-ST-EM-105-001~005 확대평면도.dwg | B¦ 확 대 평 면 도 02 ¦ 확대 평면도 02 ¦ ST-EM-105-001_¦ 확대 평면도 02.DWG¦ ST-EM-105-001¦ 확 대 평 면 도 03¦ 확대 평면도 03 ¦ ST-EM-105-002_¦ 확대 평면도 03.DWG¦ ST-EM-105-002¦ 확 대 평 면 도 15¦ 확대 평면도 15¦ ST-EM-105-004_¦ 확대 평면도 15.DWG¦ ST-EM-105-004¦ ST-BTS-105-002¦ 확대 평면도.DWG¦ ST-BTS-105-002¦ 확 대 평 면 도 05 ¦ 확대 평면도 05 ¦ ST-EM-105-003_¦ 확대 평면도 05.DWG¦ ST-EM-105-003¦ 확 대 평 면 도 17¦ 확대 평면도 17¦ ST-EM-105-005_¦ 확대 평면도 17.DWG¦ ST-EM-105-005¦ E¦ H¦
| [18ED17] 완주삼봉지구스마트도시 정보통신 설계용역 - 복사본 | [18ED17] 완주삼봉지구스마트도시 정보통신 설계용역 - 복사본 | BASE.dwg | N¦ S¦ 100¦ 50¦ 0¦ 200m¦ 지방도799호선, 삼봉로, 대로1-2호선, 25~35m¦ 과학로, 광로3-1호선, 40m¦ 테크노밸리진입도로¦ 익산~장수간 고속국도, 광로3-2호선¦ 대로1-3호선, 35m¦ 과학로, 대로 1-5호선, 46m¦ BUS¦ 799¦ 어린이¦ 보호구역¦ 30¦ B¦ VT¦ SC¦ 방향¦ 수칙¦ 종합¦ 이용¦ 표지¦ 이용¦ 주차¦ HAIR¦ PM2.5¦ 001¦ 001¦ 공 사 계 획 평 면 도¦ S = 1 : 2,400¦ 기 호¦ 명 칭¦ 비 고¦ 범 례¦ 도로기울기¦ 비 탈 면¦ 지 반 고¦ 계 획 고¦ FH:00.00¦ GH:00.00¦ S=0.000%%%¦ L 형 옹 벽¦ 조경석쌓기¦ S=0.19%¦ S=0.20%¦ S=0.10%¦ S=0.02%¦ S=0.31%¦ S=0.30%¦ S=0.49%%%¦ FH:19.81¦ GH:19.81¦ FH:20.22¦ GH:20.22¦ FH:19.75¦ GH:19.75¦ FH:19.38¦ GH:16.88¦ FH:19.11¦ GH:19.11¦ FH:18.51¦ GH:16.81¦ FH:17.39¦ GH:17.39¦ FH:18.29¦ GH:18.29¦ FH:18.73¦ GH:18.73¦ FH:19.68¦ GH:19.68¦ NO.0¦ FH:20.22¦ NO.5¦ FH:20.41¦ NO.10¦ FH:20.60¦ NO.15¦ FH:20.63¦ NO.20¦ FH:20.43¦ NO.25¦ FH:20.24¦ NO.30¦ FH:20.05¦ NO.35¦ FH:19.94¦ NO.40¦ FH:19.85¦ NO.45¦ FH:19.75¦ NO.45+1.43¦ FH:19.75¦ NO.0¦ FH:0.00¦ NO.5¦ FH:19.58¦ NO.10¦ FH:19.33¦ NO.20¦ FH:19.79¦ NO.30¦ FH:18.86¦ NO.35¦ FH:18.05¦ NO.40¦ FH:16.86¦ NO.43+9.17¦ FH:16.52¦ NO.0¦ FH:20.20¦ NO.0¦ FH:19.53¦ NO.38+18.01¦ FH:19.11¦ NO.0¦ FH:18.51¦ NO.35¦ FH:17.98¦ NO.35+6.41¦ FH:18.11¦ NO.0¦ FH:18.29¦ NO.16+4.47¦ FH:18.73¦ NO.25¦ FH:19.59¦ NO.25+4.69¦ FH:19.68¦ NO.0¦ FH:20.61¦ NO.0¦ FH:19.44¦ NO.0¦ FH:19.99¦ NO.0¦ FH:19.38¦ FH:13.57¦ H.W.L:16.07¦ H=3.5M¦ NO.0¦ FH:16.42¦ NO.5¦ FH:16.63¦ NO.10¦ FH:16.88¦ NO.15¦ FH:17.28¦ NO.70¦ FH:19.49¦ NO.75¦ FH:19.62¦ NO.80¦ FH:19.80¦ NO.85¦ FH:20.27¦ NO.90¦ FH:20.75¦ NO.20¦ FH:17.10¦ NO.25¦ FH:17.35¦ NO.30¦ FH:17.80¦ NO.35¦ FH:18.10¦ NO.40¦ FH:18.21¦ NO.45¦ FH:18.53¦ NO.50¦ FH:18.56¦ NO.55¦ FH:18.64¦ NO.60¦ FH:18.98¦ NO.65¦ FH:19.30¦ S=1.77%%%¦ FH:16.52¦ GH:16.52¦ 대(주)1-2¦ 지구외공사구간¦ 조경석쌓기-1¦ H=0.5~2.0 L=13.0m¦ 조경석쌓기-2¦ H=0.5~1.9 L=11.2m¦ 조경석쌓기-4¦ H=0.5~2.7 L=23.6m¦ 조경석쌓기-5¦ H=0.5~1.5 L=17.8m¦ 조경석쌓기-6¦ H=0.5~1.0 L=15.7m¦ 조경석쌓기-7¦ H=1.1~1.3 L=17.2m¦ 조경석쌓기-8¦ H=0.5~1.7 L=18.5m¦ 조경석쌓기-3¦ H=0.5~2.0 L=19.1m¦ FH:17.95¦ GH:16.71¦ 0.073%¦ 0.042%¦ 저류지¦ FH:20.61¦ GH:18.53¦ FH:20.20¦ GH:18.49¦ FH:19.99¦ GH:18.41¦ FH:17.96¦ GH:16.80¦ FH:18.36¦ GH:17.12¦ FH:19.40¦ GH:18.76¦ FH:19.44¦ GH:17.32¦ FH:19.53¦ GH:16.81¦ FH:19.91¦ GH:17.80¦ FH:19.97¦ GH:18.50¦ FH:19.24¦ GH:18.96¦ FH:19.38¦ GH:17.23¦ FH:19.63¦ GH:17.21¦ FH:19.63¦ GH:17.21¦ FH:19.23¦ GH:18.70¦ FH:19.98¦ GH:18.18¦ FH:20.20¦ GH:18.01¦ FH:19.63¦ GH:18.15¦ FH:18.78¦ GH:18.77¦ FH:19.32¦ GH:16.74¦ FH:18.73¦ GH:18.78¦ FH:18.42¦ GH:16.34¦ FH:18.80¦ GH:17.15¦ FH:18.81¦ GH:17.20¦ FH:18.57¦ GH:17.10¦ FH:18.28¦ GH:18.24¦ FH:18.30¦ GH:16.35¦ FH:17.83¦ GH:12.36¦ FH:18.86¦ GH:17.95¦ FH:19.10¦ GH:18.69¦ FH:18.18¦ GH:17.04¦ FH:18.18¦ GH:16.89¦ FH:18.18¦ GH:18.07¦ FH:17.27¦ GH:16.72¦ FH:17.54¦ GH:16.79¦ FH:17.60¦ GH:16.70¦ FH:17.30¦ GH:15.69¦ FH:17.95¦ GH:16.16¦ FH:17.98¦ GH:15.98¦ FH:18.03¦ GH:15.40¦ FH:18.86¦ GH:17.88¦ FH:18.93¦ GH:17.05¦ FH:18.93¦ GH:17.02¦ FH:17.93¦ GH:16.80¦ FH:18.33¦ GH:17.12¦ FH:19.90¦ GH:18.20¦ FH:20.26¦ GH:18.64¦ FH:20.65¦ GH:18.10¦ FH:20.65¦ GH:18.10¦ FH:20.76¦ GH:17.91¦ FH:21.01¦ GH:18.40¦ FH:20.79¦ GH:18.59¦ FH:19.77¦ GH:17.88¦ FH:19.37¦ GH:19.43¦ FH:20.41¦ GH:18.51¦ FH:20.27¦ GH:18.25¦ FH:19.97¦ GH:18.39¦ FH:19.85¦ GH:17.73¦ FH:19.46¦ GH:17.90¦ FH:19.25¦ GH:17.80¦ FH:19.46¦ GH:17.58¦ FH:19.66¦ GH:17.62¦ FH:19.86¦ GH:18.22¦ FH:19.12¦ GH:17.07¦ FH:19.78¦ GH:17.75¦ FH:19.86¦ GH:18.03¦ FH:19.67¦ GH:18.37¦ FH:19.66¦ GH:17.84¦ FH:19.53¦ GH:17.28¦ FH:19.23¦ GH:17.69¦ FH:18.79¦ GH:17.09¦ FH:18.08¦ GH:15.41¦ FH:18.10¦ GH:15.36¦ FH:18.83¦ GH:15.32¦ FH:18.98¦ GH:15.59¦ FH:18.99¦ GH:16.43¦ FH:19.00¦ GH:15.45¦ FH:18.46¦ GH:17.10¦ FH:18.37¦ GH:16.20¦ FH:18.81¦ GH:16.05¦ FH:18.60¦ GH:17.01¦ FH:18.69¦ GH:16.96¦ FH:18.61¦ GH:16.80¦ FH:18.61¦ GH:17.17¦ FH:18.83¦ GH:16.15¦ FH:18.74¦ GH:16.21¦ FH:18.46¦ GH:16.04¦ FH:18.41¦ GH:16.14¦ FH:18.08¦ GH:16.53¦ FH:19.23¦ GH:17.15¦ FH:19.27¦ GH:18.05¦ FH:19.03¦ GH:16.68¦ FH:19.14¦ GH:17.84¦ FH:19.75¦ GH:18.51¦ FH:18.73¦ GH:16.60¦ FH:19.55¦ GH:17.23¦ FH:19.47¦ GH:17.81¦ FH:19.99¦ GH:18.05¦ FH:19.78¦ GH:18.24¦ FH:19.17¦ GH:17.80¦ FH:20.03¦ GH:18.01¦ FH:20.39¦ GH:18.74¦ FH:19.82¦ GH:18.21¦ FH:20.33¦ GH:18.52¦ FH:20.39¦ GH:18.78¦ FH:20.18¦ GH:18.72¦ FH:20.79¦ GH:18.44¦ FH:20.66¦ GH:18.71¦ FH:20.94¦ GH:18.36¦ FH:20.71¦ GH:18.56¦ FH:20.00¦ GH:18.15¦ FH:20.30¦ GH:19.02¦ FH:20.49¦ GH:18.62¦ FH:20.20¦ GH:19.05¦ FH:18.32¦ GH:15.63¦ FH:18.48¦ GH:16.00¦ FH:18.63¦ GH:18.56¦ FH:18.78¦ GH:17.80¦ FH:18.94¦ GH:16.32¦ FH:19.09¦ GH:16.33¦ FH:19.27¦ GH:15.59¦ FH:18.09¦ GH:15.35¦ FH:18.98¦ GH:15.51¦ FH:18.27¦ GH:15.49¦ FH:18.63¦ GH:18.56¦ FH:18.45¦ GH:15.49¦ FH:18.98¦ GH:15.42¦ FH:18.64¦ GH:15.41¦ FH:19.12¦ GH:15.60¦ FH:18.82¦ GH:15.26¦ FH:18.52¦ GH:16.08¦ FH:18.28¦ GH:16.06¦ FH:18.92¦ GH:16.26¦ FH:18.86¦ GH:16.01¦ FH:18.63¦ GH:16.06¦ FH:18.85¦ GH:16.53¦ FH:18.98¦ GH:16.30¦ FH:19.27¦ GH:17.88¦ FH:18.62¦ GH:17.79¦ FH:18.62¦ GH:17.80¦ FH:18.70¦ GH:17.11¦ FH:19.57¦ GH:18.18¦ FH:19.44¦ GH:17.29¦ FH:19.50¦ GH:17.96¦ FH:19.59¦ GH:18.64¦ FH:19.50¦ GH:18.60¦ FH:19.75¦ GH:18.52¦ FH:19.59¦ GH:18.62¦ FH:19.57¦ GH:17.93¦ FH:20.90¦ GH:18.53¦ FH:20.90¦ GH:18.56¦ FH:20.69¦ GH:18.74¦ FH:20.79¦ GH:18.42¦ FH:20.63¦ GH:18.23¦ FH:20.80¦ GH:18.50¦ FH:20.94¦ GH:18.35¦ FH:20.34¦ GH:18.48¦ FH:19.09¦ GH:16.35¦ FH:18.78¦ GH:16.60¦ FH:19.70¦ GH:18.61¦ FH:20.08¦ GH:17.93¦ FH:19.99¦ GH:18.07¦ FH:20.03¦ GH:18.01¦ FH:20.12¦ GH:18.05¦ FH:20.74¦ GH:18.55¦ FH:20.50¦ GH:18.27¦ FH:21.00¦ GH:18.18¦ FH:19.17¦ GH:15.46¦ FH:19.32¦ GH:16.44¦ FH:19.03¦ GH:15.46¦ FH:19.17¦ GH:15.41¦ FH:19.50¦ GH:18.51¦ FH:18.90¦ GH:16.53¦ FH:18.50¦ GH:16.20¦ FH:18.49¦ GH:16.67¦ FH:18.34¦ GH:16.70¦ FH:17.51¦ GH:17.12¦ FH:18.33¦ GH:17.26¦ FH:17.00¦ GH:17.24¦ FH:19.15¦ GH:17.11¦ FH:18.34¦ GH:18.40¦ FH:19.42¦ GH:18.41¦ FH:19.73¦ GH:18.01¦ FH:19.79¦ GH:18.33¦ FH:18.54¦ GH:15.98¦ S=0.31%¦ S=0.39%¦ S=0.30%¦ S=0.44%¦ S=0.30%¦ S=0.55%¦ S=0.30%¦ S=0.30%¦ S=2.90%¦ S=0.37%¦ S=0.30%¦ S=0.30%¦ S=0.40%¦ S=0.85%¦ S=0.30%¦ S=0.96%¦ S=0.65%¦ S=0.30%¦ S=1.21%¦ S=1.00%¦ S=0.30%¦ S=1.28%¦ S=0.30%¦ S=0.34%¦ S=3.96%¦ S=1.51%¦ S=0.34%¦ S=0.35%¦ S=0.57%¦ S=0.31%¦ S=1.48%¦ S=0.33%¦ S=0.32%¦ S=0.83%¦ S=0.29%¦ S=0.33%¦ S=0.31%¦ S=0.30%¦ S=0.30%¦ S=0.68%¦ S=0.70%¦ S=0.31%¦ S=0.64%¦ S=0.31%¦ S=0.68%¦ S=0.31%¦ S=0.71%¦ S=6.30%¦ S=6.30%¦ S=0.70%¦ S=0.56%¦ S=0.29%¦ S=0.33%¦ S=0.87%¦ S=0.31%¦ S=0.87%¦ S=0.98%¦ S=0.30%¦ S=0.35%¦ S=0.30%¦ S=0.41%¦ S=0.33%¦ S=0.30%¦ S=0.64%¦ S=0.30%¦ S=2.67%¦ S=0.40%¦ S=0.15%¦ S=0.30%¦ S=0.47%¦ S=0.31%¦ S=0.75%¦ S=0.31%¦ S=0.61%¦ S=0.31%¦ S=0.65%¦ S=0.31%¦ S=0.47%¦ S=0.30%¦ S=0.50%¦ S=0.74%¦ S=0.35%¦ S=0.30%¦ S=0.37%¦ S=0.33%¦ S=1.11%¦ S=0.38%¦ S=0.45%¦ S=0.79%¦ S=0.32%¦ S=0.38%¦ S=0.37%¦ S=0.30%¦ S=0.52%¦ S=0.34%¦ S=0.31%¦ S=0.51%¦ S=0.36%¦ S=0.30%¦ S=0.74%¦ S=7.34%¦ S=0.34%¦ S=0.34%¦ S=0.30%¦ S=0.31%¦ S=0.36%¦ S=0.92%¦ S=0.30%¦ S=0.36%¦ S=0.34%¦ S=1.33%¦ S=0.47%¦ S=0.32%¦ S=0.97%¦ S=6.62%¦ S=13.00%¦ S=8.00%¦ S=0.30%¦ S=8.00%¦ S=0.31%¦ NO.25¦ FH:19.37¦ NO.5¦ FH:20.05¦ NO.10¦ FH:19.68¦ NO.15¦ FH:19.29¦ NO.16+4.76¦ FH:19.23¦ NO.5¦ FH:19.56¦ NO.10¦ FH:19.69¦ NO.15¦ FH:19.28¦ NO.20¦ FH:19.38¦ NO.25¦ FH:19.68¦ NO.30¦ FH:19.98¦ NO.35¦ FH:20.06¦ NO.5¦ FH:18.74¦ NO.10¦ FH:18.64¦ NO.15¦ FH:18.34¦ NO.20¦ FH:18.44¦ NO.25¦ FH:18.74¦ NO.30¦ FH:19.04¦ NO.0¦ FH:19.23¦ NO.5¦ FH:19.28¦ NO.10¦ FH:18.99¦ NO.15¦ FH:18.69¦ NO.20¦ FH:18.39¦ NO.23+19.30¦ FH:18.28¦ NO.0¦ FH:18.28¦ NO.5¦ FH:18.30¦ NO.9+11.00¦ FH:17.98¦ NO.0¦ FH:17.39¦ NO.5¦ FH:17.74¦ NO.10¦ FH:17.44¦ NO.15¦ FH:17.39¦ NO.20¦ FH:18.27¦ NO.22+16.27¦ FH:18.08¦ NO.0¦ FH:18.86¦ NO.5¦ FH:19.13¦ NO.10¦ FH:19.43¦ NO.15¦ FH:19.13¦ NO.16+3.90¦ FH:18.93¦ NO.5¦ FH:18.72¦ NO.10¦ FH:19.05¦ NO.15¦ FH:18.40¦ NO.0¦ FH:19.91¦ NO.5¦ FH:20.03¦ NO.10¦ FH:20.33¦ NO.15¦ FH:20.62¦ NO.20¦ FH:20.96¦ NO.5¦ FH:20.53¦ NO.7+2.74¦ FH:20.65¦ NO.0¦ FH:20.65¦ NO.5¦ FH:20.33¦ NO.12+10.59¦ FH:19.98¦ NO.0¦ FH:19.46¦ NO.5¦ FH:19.64¦ NO.7+18.13¦ FH:19.63¦ NO.5¦ FH:19.38¦ NO.10¦ FH:19.71¦ NO.15¦ FH:19.79¦ NO.15+16.39¦ FH:19.91¦ NO.5¦ FH:19.76¦ NO.7+2.61¦ FH:19.66¦ NO.0¦ FH:19.63¦ NO.5¦ FH:19.65¦ NO.10¦ FH:19.35¦ NO.15¦ FH:19.04¦ NO.20¦ FH:18.73¦ NO.20+15.58¦ FH:18.81¦ NO.0¦ FH:18.99¦ NO.5¦ FH:18.69¦ NO.10¦ FH:18.39¦ NO.15¦ FH:18.09¦ NO.20¦ FH:18.21¦ NO.25¦ FH:18.51¦ NO.30¦ FH:18.81¦ NO.33+1.88¦ FH:19.00¦ NO.0¦ FH:18.80¦ NO.5¦ FH:18.31¦ NO.8+18.31¦ FH:18.80¦ NO.0¦ FH:18.46¦ NO.2+18.15¦ FH:18.62¦ NO.0¦ FH:18.46¦ NO.5¦ FH:18.61¦ NO.5+2.05¦ FH:18.61¦ NO.0¦ FH:18.57¦ NO.5¦ FH:18.84¦ NO.10¦ FH:18.53¦ NO.11+10.91¦ FH:18.45¦ NO.0¦ FH:18.74¦ NO.5¦ FH:18.09¦ NO.5+8.37¦ FH:18.18¦ NO.0¦ FH:17.30¦ NO.1+13.25¦ FH:18.48¦ NO.0¦ FH:17.60¦ NO.1+13.25¦ FH:18.78¦ NO.5¦ FH:19.23¦ NO.6+4.91¦ FH:19.23¦ NO.0¦ FH:19.76¦ NO.5¦ FH:19.47¦ NO.9+5.74¦ FH:19.23¦ NO.0¦ FH:19.23¦ NO.5¦ FH:19.06¦ NO.7+3.36¦ FH:18.73¦ NO.0¦ FH:19.62¦ NO.5¦ FH:19.75¦ NO.7+8.68¦ FH:19.60¦ NO.0¦ FH:19.86¦ NO.5¦ FH:19.92¦ NO.7+13.72¦ FH:19.86¦ NO.0¦ FH:19.86¦ NO.5¦ FH:19.45¦ NO.9+8.52¦ FH:19.25¦ NO.0¦ FH:19.90¦ NO.5¦ FH:20.10¦ NO.10¦ FH:20.40¦ NO.15¦ FH:20.41¦ NO.16+8.05¦ FH:20.41¦ NO.0¦ FH:20.39¦ NO.3+17.50¦ FH:20.26¦ NO.0¦ FH:20.79¦ NO.5¦ FH:20.80¦ NO.10¦ FH:20.82¦ NO.0¦ FH:20.20¦ NO.2+8.00¦ FH:20.80¦ NO.0¦ FH:20.29¦ NO.5¦ FH:20.57¦ NO.6+9.18¦ FH:20.66¦ NO.0¦ FH:18.10¦ NO.5¦ FH:18.37¦ NO.10¦ FH:18.67¦ NO.15¦ FH:18.97¦ NO.20¦ FH:19.27¦ NO.25¦ FH:18.98¦ NO.25+0.85¦ FH:18.98¦ NO.0¦ FH:18.48¦ NO.5¦ FH:18.28¦ NO.5+3.35¦ FH:18.28¦ NO.0¦ FH:18.63¦ NO.5¦ FH:18.56¦ NO.6+4.34¦ FH:18.46¦ NO.0¦ FH:18.78¦ NO.5¦ FH:18.89¦ NO.7+5.69¦ FH:18.65¦ NO.0¦ FH:18.94¦ NO.5¦ FH:19.08¦ NO.8+1.02¦ FH:18.83¦ NO.0¦ FH:18.41¦ NO.5¦ FH:18.37¦ NO.6+4.74¦ FH:18.27¦ NO.0¦ FH:18.69¦ NO.5¦ FH:18.84¦ NO.8+7.27¦ FH:18.62¦ NO.0¦ FH:18.86¦ NO.2+11.03¦ FH:18.74¦ NO.0¦ FH:18.60¦ NO.5¦ FH:18.95¦ NO.5+14.30¦ FH:18.97¦ NO.0¦ FH:19.27¦ NO.5¦ FH:19.01¦ NO.7+0.04¦ FH:18.62¦ NO.0¦ FH:18.79¦ NO.3+18.79¦ FH:18.73¦ NO.0¦ FH:19.53¦ NO.3+18.75¦ FH:19.50¦ NO.0¦ FH:19.59¦ NO.3+18.88¦ FH:19.75¦ NO.0¦ FH:19.59¦ NO.4+14.64¦ FH:19.57¦ NO.0¦ FH:20.90¦ NO.4+9.83¦ FH:20.49¦ NO.0¦ FH:20.49¦ NO.5¦ FH:20.80¦ NO.5+3.42¦ FH:20.80¦ NO.0¦ FH:20.79¦ NO.5¦ FH:20.70¦ NO.9+4.32¦ FH:20.30¦ NO.0¦ FH:20.30¦ NO.5¦ FH:20.64¦ NO.9+7.89¦ FH:20.94¦ NO.0¦ FH:21.01¦ NO.5¦ FH:20.98¦ NO.9+14.71¦ FH:20.41¦ NO.0¦ FH:19.09¦ NO.0¦ FH:19.75¦ NO.0¦ FH:19.99¦ NO.0¦ FH:20.03¦ NO.1+14.85¦ FH:20.12¦ NO.0¦ FH:20.63¦ NO.0¦ FH:19.12¦ NO.2+11.56¦ FH:19.27¦ NO.0¦ FH:18.98¦ NO.2+11.40¦ FH:19.12¦ NO.0¦ FH:18.42¦ NO.0¦ FH:18.52¦ NO.2+14.16¦ FH:17.98¦ NO.0¦ FH:18.92¦ NO.2+11.03¦ FH:18.83¦ NO.0¦ FH:18.85¦ NO.2+12.12¦ FH:18.37¦ NO.0¦ FH:18.62¦ NO.1+7.08¦ FH:17.95¦ NO.0¦ NO.1¦ NO.0¦ NO.1+1.76¦ NO.0¦ NO.1¦ NO.0¦ NO.1¦ NO.0¦ NO.0+15.00¦ NO.1+2.97¦ FH:19.63¦ 0.228%¦ 0.286%¦ 0.272%¦ 0.238%¦ 0.274%¦ 0.292%¦ 0.465%¦ 4.280%¦ 0.295%¦ 0.339%¦ 0.200%¦ 0.087%¦ 0.281%¦ -0.325%¦ 0.221%¦ 0.251%¦ 0.300%¦ 11.610%¦ 0.216%¦ 3.561%¦ 0.200%¦ 0.306%¦ 2.931%¦ 0.102%¦ 0.706%¦ 0.733%¦ 0.349%¦ 0.339%¦ 0.643%¦ 0.567%¦ -1.332%¦ 1.795%¦ 2.553%¦ 1.247%¦ 0.117%¦ 0.264%¦ 1.664%¦ 2.249%¦ 1.429%¦ 0.241%¦ 0.641%¦ 0.665%¦ -0.444%¦ 0.427%¦ 0.943%¦ 0.919%¦ -0.269%¦ 0.852%¦ 0.391%¦ -0.313%¦ 1.887%¦ 0.257%¦ -0.127%¦ 0.274%¦ 0.106%¦ 0.098%¦ -0.351%¦ -0.393%¦ 2.321%¦ 5.847%¦ 6.572%¦ 6.558%¦ 18.958%¦ 12.738%¦ 0.989%¦ 0.982%¦ 0.256%¦ 1.306%¦ 1.350%¦ 1.627%¦ 0.219%¦ 0.544%¦ 0.673%¦ 0.050%¦ 0.341%¦ 1.071%¦ 0.159%¦ 0.422%¦ 0.805%¦ 1.014%¦ 1.439%¦ 0.836%¦ 0.801%¦ -0.379%¦ 1.583%¦ 0.298%¦ -0.163%¦ 0.356%¦ 0.380%¦ 0.414%¦ -0.448%¦ 0.081%¦ 0.162%¦ 0.383%¦ 0.470%¦ 3.929%¦ 4.000%¦ -0.543%¦ 0.281%¦ 0.371%¦ 0.302%¦ 0.361%¦ 0.395%¦ 0.789%¦ -0.634%¦ 0.292%¦ 0.289%¦ 0.291%¦ 0.305%¦ 4.000%¦ 4.000%¦ 4.000%¦ -0.420%¦ 0.920%¦ 0.497%¦ 0.300%¦ 0.396%¦ 0.755%¦ -0.027%¦ 4.000%¦ 4.000%¦ -0.468%¦ 0.484%¦ 0.497%¦ 0.888%¦ 0.182%¦ 0.678%¦ 1.332%¦ 1.022%¦ 1.218%¦ 0.066%¦ 0.787%¦ 0.647%¦ 0.241%¦ -0.124%¦ 0.250%¦ 0.641%¦ 0.036%¦ -0.329%¦ 0.132%¦ 0.210%¦ 0.133%¦ 1.039%¦ 0.748%¦ 0.077%¦ 0.173%¦ 0.133%¦ 1.049%¦ 0.934%¦ 0.254%¦ 0.955%¦ 0.079%¦ 0.740%¦ 0.294%¦ LEVEL¦ 0.373%¦ 0.818%¦ 0.638%¦ 0.299%¦ 0.323%¦ 0.597%¦ 0.345%¦ 1.002%¦ -0.197%¦ 0.055%¦ 0.301%¦ 0.328%¦ -0.987%¦ 0.440%¦ 0.149%¦ -0.132%¦ 0.403%¦ 0.160%¦ 0.032%¦ -0.214%¦ 1.297%¦ 0.449%¦ 0.422%¦ 2.688%¦ 3.661%¦ 0.350%¦ 2.683%¦ 1.764%¦ 0.331%¦ 0.344%¦ 0.320%¦ 0.509%¦ 0.333%¦ 0.434%¦ 2.764%¦ 1.772%¦ -0.049%¦ 0.186%¦ 0.480%¦ 0.654%¦ -0.411%¦ 0.427%¦ 0.260%¦ 0.534%¦ -0.509%¦ 0.844%¦ 0.949%¦ 0.454%¦ 0.212%¦ 0.355%¦ 0.115%¦ -0.421%¦ 2.564%¦ 0.607%¦ 1.809%¦ 0.331%¦ 0.163%¦ 0.089%¦ 0.537%¦ 0.317%¦ 0.983%¦ -0.265%¦ 0.018%¦ 0.285%¦ 0.093%¦ 0.112%¦ 0.312%¦ 0.264%¦ 0.299%¦ 0.018%¦ 0.172%¦ 0.259%¦ 0.188%¦ 0.013%¦ -0.192%¦ 0.269%¦ 0.088%¦ 0.462%¦ 0.077%¦ 0.200%¦ 0.138%¦ 0.154%¦ 0.031%¦ 0.232%¦ -0.369%¦ 0.342%¦ -1.425%¦ -0.115%¦ 0.064%¦ 0.213%¦ -0.303%¦ 0.339%¦ 0.338%¦ 0.049%¦ 0.195%¦ 0.318%¦ 0.920%¦ 0.711%¦ -0.083%¦ 0.197%¦ 0.715%¦ 0.547%¦ -0.414%¦ 0.697%¦ 1.039%¦ 1.435%¦ 0.226%¦ 0.296%¦ 0.589%¦ 0.588%¦ 0.282%¦ 0.317%¦ 0.318%¦ 0.318%¦ 0.012%¦ 0.012%¦ 0.117%¦ 0.055%¦ 0.055%¦ 0.802%¦ 0.378%¦ -0.294%¦ 0.266%¦ 0.585%¦ 0.366%¦ 2.222%¦ 0.300%¦ 0.550%¦ 0.165%¦ FH:17.79¦ GH:15.44¦ 광(주)3-1¦ 대(주)1-3¦ 대(보)3-1¦ 대(보)3-2¦ 중(보)1-1¦ 중(집)1-2¦ 중(집)1-3¦ 중(집)2-1¦ 중(집)2-2¦ 중(집)2-3¦ 중(집)2-4¦ 중(집)2-5¦ 중(집)2-6¦ 중(집)2-8¦ 중(집)2-9¦ 중(집)2-10¦ 중(집)2-11¦ 중(국)3-1¦ 중(국)3-2¦ 중(국)3-3¦ 중(국)3-4¦ 중(국)3-5¦ 중(국)3-6¦ 중(국)3-7¦ 중(국)3-8¦ 중(국)3-9¦ 중(국)3-10¦ 중(국)3-11¦ 중(집)3-13¦ 중(국)3-15¦ 중(국)3-16¦ 중(국)3-17¦ 소(국)1-19¦ 중(국)3-19¦ 중(국)3-20¦ 중(국)3-21¦ 소(국)1-1¦ 소(국)1-2¦ 소(국)1-3¦ 소(국)1-4¦ 소(국)1-5¦ 소(국)1-6¦ 소(국)1-7¦ 소(국)1-8¦ 소(국)1-9¦ 소(국)1-10¦ 소(국)1-11¦ 소(국)1-12¦ 소(국)1-13¦ 소(국)1-14¦ 소(국)1-15¦ 소(국)1-16¦ 소(국)1-17¦ 소(국)1-18¦ 중(국)3-14¦ 중(집)1-2¦ 소(특)1-31¦ 소(특)1-29¦ 소(특)1-30¦ 소(국)3-2¦ 소(국)1-21¦ 소(국)1-22¦ 소(특)1-32¦ 소(국)1-23¦ 소(국)1-25¦ 소(특)1-33¦ 소(국)1-27¦ 소(국)1-20¦ 소(특)1-28¦ 소(국)1-24¦ 소(국)1-26¦ 소(특)1-34¦ 대(주)1-2¦ #1-남측연결도로¦ #3-동측연결도로¦ #4-동측연결도로¦ #5-동측연결도로¦ 소(특)1-35¦ 소(특)1-36¦ 소(국)1-38¦ 소(특)1-39¦ #2-창고연결도로¦ 소(특)1-37¦ 소(특)1-42¦ 소(특)1-41¦ 소(특)3-3¦ 소(특)1-40¦ 소(특)1-48¦ 소(특)1-47¦ 소(특)1-46¦ 소(특)1-45¦ 소(특)1-44¦ 소(특)1-43¦ 4¦ 5¦ 6¦ 1¦ 2¦ 7¦ 8¦ 3¦ 9¦ 10¦ 14¦ 15¦ 11¦ 12¦ 16¦ 17¦ 13¦ 익산JCT¦ 20¦ 테크노밸리¦ 용 진¦ 봉동읍사무소¦ 완주일반산단¦ 천천히¦ 천천히¦ 삼 례¦ 전 주¦ BTS-007¦ BTS-001¦ BTS-002¦ BTS-003¦ BTS-004¦ BTS-013¦ BTS-014¦ BTS-011¦ BTS-012¦ BTS-017¦ BTS-018¦ BTS-009¦ BTS-005¦ BTS-006¦ BTS-015¦ BTS-016¦ BTS-010¦ EM-001¦ EM-004¦ EM-005¦ EM-002¦ EM-003¦ VDT-002¦ TBL-001¦ TBL-006¦ TBL-007¦ TBL-008¦ TBL-009¦ TBL-005¦ TBL-004¦ TBL-003¦ TBL-002¦ PC-003¦ PC-001¦ PC-002¦ VDT-001¦ IPS-001¦ SA-022¦ SA-001¦ SA-002¦ SA-003¦ SA-004¦ SA-019¦ SA-018¦ SA-017¦ SA-011¦ SA-013¦ SA-015¦ SA-016¦ SA-014¦ SA-006¦ SA-007¦ SA-009¦ SA-008¦ SA-012¦ SA-021¦ SA-020¦ SA-005¦ SA-010¦ PC-004¦ PC-005¦ PC-006¦ PC-008¦ PC-007¦ SA-023¦ SA-023¦ PWS-017¦ APM-001¦ ABC-001¦ PWS-017¦ PWS-029¦ PWS-027¦ PWS-026¦ PWS-024¦ PWS-023¦ PWS-021¦ PWS-009¦ PWS-015¦ PWS-016¦ PWS-024¦ PWS-004¦ PWS-003¦ PWS-002¦ PWS-001¦ PWS-020¦ PWS-022¦ PWS-025¦ PWS-012¦ APM-002¦ ABC-002¦ PWS-011¦ PWS-019¦ PWS-005¦ PWS-006¦ PWS-007¦ PWS-013¦ PWS-008¦ BTS-008¦ PWS-014¦ PWS-010¦ PWS-028¦ PSB-001¦ SCW-001¦ SCW-002¦ SCW-003¦
| [18ED17] 완주삼봉지구스마트도시 정보통신 설계용역 - 복사본 | [18ED17] 완주삼봉지구스마트도시 정보통신 설계용역 - 복사본 | 07-SP-VDT-105-001 확대평면도 01 ~ 17.dwg | H¦ B¦ BUS¦ B¦ V¦ VT¦ SC¦ 방향¦ 수칙¦ 종합¦ 이용¦ 표지¦ 이용¦ 주차¦ 2CD-P(Ø28)¦ 10(S-보도)¦ 1H¦ 수2(S)¦ 2H¦ 수2(S)¦ 3-2H¦ 수1(S)¦ 3H¦ 수2(S)¦ 3-1H¦ 수1(S)¦ 4H¦ 수2(S)¦ 5H¦ 수2(S)¦ 6H¦ 수2(S)¦ 8H¦ 수2(S)¦ 10H¦ 수2(S)¦ 11H¦ 수2(S)¦ 12H¦ 수2(S)¦ 13H¦ 수2(S)¦ 14H¦ 수2(S)¦ 15H¦ 수2(S)¦ 16H¦ 수2(S)¦ 18H¦ 수2(S)¦ 19H¦ 수2(S)¦ 20H¦ 수2(S)¦ 23H¦ 수2(S)¦ 24H¦ 수2(S)¦ 24-1H¦ 수1(S)¦ 25H¦ 수2(S)¦ 26H¦ 수2(S)¦ 27H¦ 수2(S)¦ 28H¦ 수2(S)¦ 29H¦ 수2(S)¦ 30H¦ 수2(S)¦ 31H¦ 수2(S)¦ 32H¦ 수2(S)¦ 33H¦ 수2(S)¦ 34H¦ 수2(S)¦ 35H¦ 수2(S)¦ 4-4B¦ H-66(S)¦ 통신국사¦ 11-4B¦ H-66(S)¦ 3-5H¦ 수1(S)¦ 24-3H¦ 수1(S)¦ 24-4H¦ 수1(S)¦ 33-1H¦ 수2(S)¦ 3-4H¦ 수1(S)¦ 11-1H¦ 수1(S)¦ 20-3B¦ H-66(S)¦ 20-2B¦ H-66(S)¦ 21-4H¦ 수1(S)¦ 21H¦ 수2(S)¦ 3-4-1B¦ H-66(S)¦ 3-6-1B¦ H-66(S)¦ 17-2B¦ H-66(S)¦ 33-2H¦ 수1(S)¦ 24-2H¦ 수1(S)¦ 24-5B¦ H-66(S)¦ 24-6B¦ H-66(S)¦ 23-1B¦ H-66(S)¦ 25(S-보도)¦ 2FC(Ø100)¦ 4PE(Ø28)¦ 95(S-보도)¦ 2FC(Ø100)¦ 4PE(Ø28)¦ 2CD-P(Ø28)¦ 17(S-보도)¦ 40(AS:20,S:20)¦ 2FC(Ø100)¦ 4PE(Ø28)¦ 30(AS)¦ 2FC(Ø100)¦ 4PE(Ø28)¦ 2CD-P(Ø28)¦ 43(S)¦ 50(동시)¦ 1FC(Ø100)¦ 4PE(Ø28)¦ 4-3B¦ H-66(S)¦ 2CD-P(Ø28)¦ 5(S-보도)¦ 163(S-보도)¦ 2FC(Ø100)¦ 4PE(Ø28)¦ 40(S-보도)¦ 1FC(Ø100)¦ 4PE(Ø28)¦ 2CD-P(Ø28)¦ 10(S-보도)¦ 140(S-보도)¦ 2FC(Ø100)¦ 4PE(Ø28)¦ 5-1B¦ H-66(S)¦ 2CD-P(Ø28)¦ 5(S-보도)¦ 59(S-보도)¦ 1FC(Ø100)¦ 4PE(Ø28)¦ 105(S-보도)¦ 2FC(Ø100)¦ 4PE(Ø28)¦ 2CD-P(Ø28)¦ 10(S-보도)¦ 2CD-P(Ø28)¦ 15(S-보도)¦ 145(S-보도)¦ 1FC(Ø100)¦ 4PE(Ø28)¦ 2CD-P(Ø28)¦ 5(S-보도)¦ 72(S-보도)¦ 2FC(Ø100)¦ 4PE(Ø28)¦ 7H¦ 수2(S)¦ 2CD-P(Ø28)¦ 5(S-보도)¦ 130(S-보도)¦ 2FC(Ø100)¦ 4PE(Ø28)¦ 2CD-P(Ø28)¦ 5(S-보도)¦ 52(S-보도)¦ 1FC(Ø100)¦ 4PE(Ø28)¦ 8-1B¦ H-66(S)¦ 117(S-보도)¦ 2FC(Ø100)¦ 4PE(Ø28)¦ 165(S-보도)¦ 2FC(Ø100)¦ 4PE(Ø28)¦ 9H¦ 수2(S)¦ 10-1B¦ H-66(S)¦ 111(S-보도)¦ 1FC(Ø100)¦ 4PE(Ø28)¦ 2CD-P(Ø28)¦ 40(S-보도)¦ 30(S-차도)¦ 2FC(Ø100)¦ 4PE(Ø28)¦ 11-3B¦ H-66(S)¦ 105(S-보도)¦ 1FC(Ø100)¦ 4PE(Ø28)¦ 2CD-P(Ø28)¦ 5(S-보도)¦ 2CD-P(Ø28)¦ 5(S-보도)¦ 42(AS)¦ 1FC(Ø100)¦ 4PE(Ø28)¦ 2CD-P(Ø28)¦ 46(S-보도)¦ 2CD-P(Ø28)¦ 12(동시)¦ 2CD-P(Ø28)¦ 40(동시)¦ 60(S-보도)¦ 1FC(Ø100)¦ 4PE(Ø28)¦ 12-2B¦ H-66(S)¦ 2CD-P(Ø28)¦ 20(S-보도)¦ 2CD-P(Ø28)¦ 5(S-보도)¦ 2CD-P(Ø28)¦ 18(S-보도)¦ 2CD-P(Ø28)¦ 30(S-보도)¦ 126(S-보도)¦ 2FC(Ø100)¦ 4PE(Ø28)¦ 147(S-보도)¦ 2FC(Ø100)¦ 4PE(Ø28)¦ 100(S-보도)¦ 2FC(Ø100)¦ 4PE(Ø28)¦ 2CD-P(Ø28)¦ 5(S-보도)¦ 25(S-차도)¦ 2FC(Ø100)¦ 4PE(Ø28)¦ 117(S-보도)¦ 2FC(Ø100)¦ 4PE(Ø28)¦ 2CD-P(Ø28)¦ 10(동시)¦ 17H¦ 수2(S)¦ 2CD-P(Ø28)¦ 34(S-보도)¦ 17-1H¦ 수1(S)¦ 37(S-차도)¦ 2FC(Ø100)¦ 4PE(Ø28)¦ 16-2H¦ 수1(S)¦ 16-2-1H¦ 수1(S)¦ 2CD-P(Ø28)¦ 5(S-보도)¦ 25(S-차도)¦ 1FC(Ø100)¦ 4PE(Ø28)¦ 96(S-보도)¦ 1FC(Ø100)¦ 4PE(Ø28)¦ 76(S-보도)¦ 1FC(Ø100)¦ 4PE(Ø28)¦ 2CD-P(Ø28)¦ 5(S-보도)¦ 86(AS:17, S:69)¦ 1FC(Ø100)¦ 4PE(Ø28)¦ 2CD-P(Ø28)¦ 30(동시)¦ 2CD-P(Ø28)¦ 5(S-보도)¦ 31(AS)¦ 1FC(Ø100)¦ 4PE(Ø28)¦ 2CD-P(Ø28)¦ 5(S-보도)¦ 92(S-보도)¦ 1FC(Ø100)¦ 4PE(Ø28)¦ 92(S-보도)¦ 1FC(Ø100)¦ 4PE(Ø28)¦ 3-6H¦ 수1(S)¦ 40(AS)¦ 1FC(Ø100)¦ 4PE(Ø28)¦ 3-7H¦ 수1(S)¦ 246(S-보도)¦ 1FC(Ø100)¦ 4PE(Ø28)¦ 77(S-보도)¦ 1FC(Ø100)¦ 4PE(Ø28)¦ 95(S-보도)¦ 1FC(Ø100)¦ 4PE(Ø28)¦ 185(S-보도)¦ 2FC(Ø100)¦ 4PE(Ø28)¦ 2CD-P(Ø28)¦ 5(S-보도)¦ 71(동시)¦ 1FC(Ø100)¦ 4PE(Ø28)¦ 18-1B¦ H-66(S)¦ 2CD-P(Ø28)¦ 5(S-보도)¦ 40(S-보도)¦ 1FC(Ø100)¦ 4PE(Ø28)¦ 33(S-차도)¦ 1FC(Ø100)¦ 4PE(Ø28)¦ 173(S-보도)¦ 2FC(Ø100)¦ 4PE(Ø28)¦ 2CD-P(Ø28)¦ 12(S-보도)¦ 30(S-차도)¦ 2FC(Ø100)¦ 4PE(Ø28)¦ 2CD-P(Ø28)¦ 5(S-보도)¦ 142(S-보도)¦ 1FC(Ø100)¦ 4PE(Ø28)¦ 2CD-P(Ø28)¦ 5(S-보도)¦ 105(S-보도)¦ 1FC(Ø100)¦ 4PE(Ø28)¦ 20-1H¦ 수1(S)¦ 35(S-차도)¦ 2FC(Ø100)¦ 4PE(Ø28)¦ 21-3B¦ H-66(S)¦ 2CD-P(Ø28)¦ 5(S-보도)¦ 52(S-보도)¦ 1FC(Ø100)¦ 4PE(Ø28)¦ 21-1H¦ 수2(S)¦ 21-2H¦ 수2(S)¦ 22(S-차도)¦ 1FC(Ø100)¦ 4PE(Ø28)¦ 22H¦ 수2(S)¦ 18(S-차도)¦ 2FC(Ø100)¦ 4PE(Ø28)¦ 2CD-P(Ø28)¦ 12(S-보도)¦ 37(S-보도)¦ 2FC(Ø100)¦ 4PE(Ø28)¦ 134(S-보도)¦ 2FC(Ø100)¦ 4PE(Ø28)¦ 97(S-보도)¦ 2FC(Ø100)¦ 4PE(Ø28)¦ 104(S-보도)¦ 2FC(Ø100)¦ 4PE(Ø28)¦ 2CD-P(Ø28)¦ 5(S-보도)¦ 117(S-보도)¦ 1FC(Ø100)¦ 4PE(Ø28)¦ 76(S-보도)¦ 2FC(Ø100)¦ 4PE(Ø28)¦ 2CD-P(Ø28)¦ 5(S-보도)¦ 22(S-차도)¦ 1FC(Ø100)¦ 4PE(Ø28)¦ 41(S-차도)¦ 1FC(Ø100)¦ 4PE(Ø28)¦ 201(S-보도)¦ 1FC(Ø100)¦ 4PE(Ø28)¦ 40(S-차도)¦ 1FC(Ø100)¦ 4PE(Ø28)¦ 24-10H¦ 수1(S)¦ 2CD-P(Ø28)¦ 5(동시)¦ 2CD-P(Ø28)¦ 5(S-보도)¦ 51(S-보도)¦ 1FC(Ø100)¦ 4PE(Ø28)¦ 22(S-차도)¦ 1FC(Ø100)¦ 4PE(Ø28)¦ 2CD-P(Ø28)¦ 46(S-보도)¦ 102(S-보도)¦ 1FC(Ø100)¦ 4PE(Ø28)¦ 24-8H¦ 수1(S)¦ 17(S-차도)¦ 1FC(Ø100)¦ 4PE(Ø28)¦ 92(S-보도)¦ 1FC(Ø100)¦ 4PE(Ø28)¦ 117(S-보도)¦ 1FC(Ø100)¦ 4PE(Ø28)¦ 138(S-보도)¦ 1FC(Ø100)¦ 4PE(Ø28)¦ 2CD-P(Ø28)¦ 24(동시)¦ 2CD-P(Ø28)¦ 44(동시)¦ 135(S-보도)¦ 2FC(Ø100)¦ 4PE(Ø28)¦ 58(S-보도)¦ 2FC(Ø100)¦ 4PE(Ø28)¦ 85(S-보도)¦ 2FC(Ø100)¦ 4PE(Ø28)¦ 2CD-P(Ø28)¦ 5(S-보도)¦ 27-1H¦ 수2(S)¦ 27-2H¦ 수2(S)¦ 18(S-차도)¦ 2FC(Ø100)¦ 4PE(Ø28)¦ 12(S-차도)¦ 2FC(Ø100)¦ 4PE(Ø28)¦ 2CD-P(Ø28)¦ 35(S-보도)¦ 110(S-보도)¦ 2FC(Ø100)¦ 4PE(Ø28)¦ 2CD-P(Ø28)¦ 14(동시)¦ 90(S-보도)¦ 2FC(Ø100)¦ 4PE(Ø28)¦ 160(S-보도)¦ 1FC(Ø100)¦ 4PE(Ø28)¦ 29-1H¦ 수1(S)¦ 2CD-P(Ø28)¦ 3(S-보도)¦ 132(S-보도)¦ 2FC(Ø100)¦ 4PE(Ø28)¦ 2CD-P(Ø28)¦ 24(동시)¦ 2CD-P(Ø28)¦ 17(S-보도)¦ 30-1H¦ 수1(S)¦ 30-2H¦ 수1(S)¦ 194(S-보도)¦ 1FC(Ø100)¦ 4PE(Ø28)¦ 156(S-보도)¦ 1FC(Ø100)¦ 4PE(Ø28)¦ 20(S-차도)¦ 2FC(Ø100)¦ 4PE(Ø28)¦ 200(S-보도)¦ 2FC(Ø100)¦ 4PE(Ø28)¦ 33-3B¦ H-66(S)¦ 2CD-P(Ø28)¦ 5(S)¦ 50(S)¦ 1FC(Ø100)¦ 4PE(Ø28)¦ 35(AS)¦ 2FC(Ø100)¦ 4PE(Ø28)¦ 2CD-P(Ø28)¦ 8(동시)¦ 2CD-P(Ø28)¦ 10(동시)¦ 20(S-차도)¦ 2FC(Ø100)¦ 4PE(Ø28)¦ 133(S-보도)¦ 2FC(Ø100)¦ 4PE(Ø28)¦ 2CD-P(Ø28)¦ 27(동시)¦ 2CD-P(Ø28)¦ 8(동시)¦ 238(S-보도)¦ 2FC(Ø100)¦ 4PE(Ø28)¦ 45(S-보도)¦ 2FC(Ø100)¦ 4PE(Ø28)¦ 2CD-P(Ø28)¦ 17(동시)¦ 16-1H¦ 수1(S)¦ 16-1-1H¦ 수1(S)¦ 25(S-차도)¦ 1FC(Ø100)¦ 4PE(Ø28)¦ 2CD-P(Ø28)¦ 5(S-보도)¦ 115(S-보도)¦ 1FC(Ø100)¦ 4PE(Ø28)¦ 25(S-차도)¦ 1FC(Ø100)¦ 4PE(Ø28)¦ 35-1B¦ H-66(S)¦ 45(S-보도)¦ 1FC(Ø100)¦ 4PE(Ø28)¦ 102(S-보도)¦ 1FC(Ø100)¦ 4PE(Ø28)¦ 35-2B¦ H-66(S)¦ 2CD-P(Ø28)¦ 5(S-보도)¦ 2-1B¦ H-66(S)¦ 190(S-보도)¦ 1FC(Ø100)¦ 4PE(Ø28)¦ 2CD-P(Ø28)¦ 5(S-보도)¦ 4-1B¦ H-66(S)¦ 4-2B¦ H-66(S)¦ 2CD-P(Ø28)¦ 5(S-보도)¦ 2CD-P(Ø28)¦ 5(S-보도)¦ 53(S-보도)¦ 1FC(Ø100)¦ 4PE(Ø28)¦ 2CD-P(Ø28)¦ 5(S-보도)¦ 73(S-보도)¦ 1FC(Ø100)¦ 4PE(Ø28)¦ 12-1H¦ 수1(S)¦ 12-3B¦ H-66(S)¦ (전기관로 병행구간)¦ (전기관로 병행구간)¦ (전기관로 병행구간)¦ (전기관로 병행구간)¦ 2CD-P(Ø28)¦ 14(S-보도)¦ (전기관로 병행구간)¦ (전기관로 병행구간)¦ (전기관로 병행구간)¦ (전기관로 병행구간)¦ 24-7B¦ H-66(S)¦ 16(S-차도)¦ 1FC(Ø100)¦ 4PE(Ø28)¦ (전기관로 병행구간)¦ 24-9B¦ H-66(S)¦ (전기관로 병행구간)¦ (전기관로 병행구간)¦ (전기관로 병행구간)¦ (전기관로 병행구간)¦ (전기관로 병행구간)¦ (전기관로 병행구간)¦ (전기관로 병행구간)¦ (전기관로 병행구간)¦ (전기관로 병행구간)¦ (전기관로 병행구간)¦ 2CD-P(Ø28)¦ 5(S-보도)¦ (전기관로 병행구간)¦ (전기관로 병행구간)¦ (전기관로 병행구간)¦ 11-2B¦ H-66(S)¦ 2CD-P(Ø28)¦ 50(S-보도)¦ 2CD-P(Ø28)¦ 5(S-보도)¦ 167(S-보도)¦ 1FC(Ø100)¦ 4PE(Ø28)¦ (전기관로 병행구간)¦ (전기관로 병행구간)¦ (전기관로 병행구간)¦ (전기관로 병행구간)¦ (전기관로 병행구간)¦ (전기관로 병행구간)¦ (전기관로 병행구간)¦ (전기관로 병행구간)¦ (전기관로 병행구간)¦ (전기관로 병행구간)¦ 47(S-보도)¦ 1FC(Ø100)¦ 4PE(Ø28)¦ (전기관로 병행구간)¦ (전기관로 병행구간)¦ (전기관로 병행구간)¦ (전기관로 병행구간)¦ (전기관로 병행구간)¦ (전기관로 병행구간)¦ (전기관로 병행구간)¦ (전기관로 병행구간)¦ (전기관로 병행구간)¦ (전기관로 병행구간)¦ (전기관로 병행구간)¦ (전기관로 병행구간)¦ (전기관로 병행구간)¦ (전기관로 병행구간)¦ (전기관로 병행구간)¦ (전기관로 병행구간)¦ (전기관로 병행구간)¦ (전기관로 병행구간)¦ (전기관로 병행구간)¦ (전기관로 병행구간)¦ (전기관로 병행구간)¦ (전기관로 병행구간)¦ (전기관로 병행구간)¦ (전기관로 병행구간)¦ (전기관로 병행구간)¦ (전기관로 병행구간)¦ (전기관로 병행구간)¦ (전기관로 병행구간)¦ (전기관로 병행구간)¦ (전기관로 병행구간)¦ (전기관로 병행구간)¦ 50(S-보도)¦ 1FC(Ø100)¦ 4PE(Ø28)¦ 24-3-1B¦ H-66(S)¦ 16-1-2B¦ H-66(S)¦ 11-3B¦ H-66(S)¦ 110(S-보도)¦ 1FC(Ø100)¦ 4PE(Ø28)¦ (전기관로 병행구간)¦ 36H¦ 수2(S)¦ H¦ 3¦ 140(S-보도)¦ 2FC(Ø100)¦ 4PE(Ø28)¦ 인입H/H¦ 통신국사¦ 확 대 평 면 도 15¦ SP-VDT-105-001_¦ 확대 평면도 15.DWG¦ 확대 평면도 15¦ SP-VDT-105-001_¦ E¦
| [18ED17] 완주삼봉지구스마트도시 정보통신 설계용역 - 복사본 | [18ED17] 완주삼봉지구스마트도시 정보통신 설계용역 - 복사본 | 01-SS-APM-100-001 도면목록표.dwg | INDEX OF DRAWINGS¦ INDEX OF DRAWINGS¦ 실시설계¦ REV.0¦ INDEX OF DRAWINGS¦ DRAWING TITLE¦ DRAWING NUMHER¦ 1¦ 3¦ 5¦ 7¦ 9¦ 10¦ 11¦ No.¦ DRAWING TITLE¦ No.¦ DRAWING TITLE¦ No.¦ IC-TP-100-001¦ 도면 목록표¦ 2¦ 범례 및 일반사항¦ 6¦ 8¦ 실시설계¦ REV.0¦ 실시설계¦ REV.0¦ 화성봉담2지구 스마트시티 정보통신공사¦ * 공종구분 - 관로공사¦ 확대 평면도 (02/27)¦ 확대 평면도 (08/27)¦ 확대 평면도 (09/27)¦ IC-TP-101-001¦ IC-TP-104-001¦ IC-TP-104-008¦ DRAWING NUMHER¦ DRAWING NUMHER¦ 공구분활안내도¦ IC-TP-104-002¦ IC-TP-104-003¦ IC-TP-104-004¦ IC-TP-104-005¦ IC-TP-104-006¦ IC-TP-104-007¦ 확대 평면도 (03/27)¦ 확대 평면도 (04/27)¦ 확대 평면도 (05/27)¦ 확대 평면도 (06/27)¦ 확대 평면도 (07/27)¦ IC-TP-102-001¦ 화성봉담2지구 스마트시티 정보통신공사¦ * 공종구분 - 관로공사¦ 화성봉담2지구 스마트시티 정보통신공사¦ * 공종구분 - 관로공사¦ 도 면 목 록 표¦ IC-TP-100-001_¦ 도면 목록표.DWG¦ IC-TP-100-001¦ 도면 목록표¦ IC-TP-104-009¦ 12¦ 확대 평면도 (01/27)¦ 4¦ IC-TP-103-001¦ 개황도¦ 13¦ 확대 평면도 (10/27)¦ IC-TP-104-010¦ 14¦ 확대 평면도 (11/27)¦ IC-TP-104-011¦ 15¦ 확대 평면도 (12/27)¦ IC-TP-104-012¦ 16¦ 확대 평면도 (13/27)¦ IC-TP-104-013¦ 17¦ 확대 평면도 (14/27)¦ IC-TP-104-014¦ 18¦ 확대 평면도 (15/27)¦ IC-TP-104-015¦ 19¦ 확대 평면도 (16/27)¦ IC-TP-104-016¦ 20¦ 확대 평면도 (17/27)¦ IC-TP-104-017¦ 21¦ 확대 평면도 (18/27)¦ IC-TP-104-018¦ 22¦ 확대 평면도 (19/27)¦ IC-TP-104-019¦ 23¦ 확대 평면도 (20/27)¦ IC-TP-104-020¦ 24¦ 확대 평면도 (21/27)¦ IC-TP-104-021¦ 25¦ 확대 평면도 (22/27)¦ IC-TP-104-022¦ 26¦ 확대 평면도 (23/27)¦ IC-TP-104-023¦ 27¦ 확대 평면도 (24/27)¦ IC-TP-104-024¦ 28¦ 확대 평면도 (25/27)¦ IC-TP-104-025¦ 29¦ 확대 평면도 (26/27)¦ IC-TP-104-026¦ 30¦ 확대 평면도 (27/27)¦ IC-TP-104-027¦ 31¦ 실시간신호제어 지점 상세도 (01/03)¦ IC-TP-105-001¦ 32¦ IC-TP-105-002¦ 33¦ IC-TP-105-003¦ 34¦ IC-TP-106-001¦ 35¦ IC-TP-106-002¦ 36¦ IC-TP-107-001¦ 37¦ IC-TP-107-002¦ 38¦ IC-TP-107-003¦ 39¦ IC-TP-107-005¦ 40¦ IC-TP-107-006¦ 41¦ 관로배관 자재상세도 (05/06)¦ 관로배관(COD) 상세도 (06/06)¦ 실시간신호제어 지점 상세도 (02/03)¦ 실시간신호제어 지점 상세도 (03/03)¦ 토적 단면도(맨홀) (01/02)¦ 토적 단면도(관로) (02/02)¦ 통신맨홀(수공1호) 상세도 (01/06)¦ 통신맨홀(수공2호) 상세도 (02/06)¦ 핸드홀 상세도 (03/06)¦ IC-TP-107-004¦ 수공철개 상세도 (04/06)¦ 42¦ INDEX OF DRAWINGS¦ INDEX OF DRAWINGS¦ 실시설계¦ REV.0¦ INDEX OF DRAWINGS¦ DRAWING TITLE¦ DRAWING NUMHER¦ 1¦ 3¦ 5¦ 7¦ 9¦ 10¦ 11¦ No.¦ DRAWING TITLE¦ No.¦ DRAWING TITLE¦ No.¦ IC-TP-100-001¦ 도면 목록표¦ 2¦ 범례 및 일반사항¦ 6¦ 8¦ 실시설계¦ REV.0¦ 실시설계¦ REV.0¦ 화성봉담2지구 스마트시티 정보통신공사¦ * 공종구분 - 관로공사¦ 확대 평면도 (02/27)¦ 확대 평면도 (08/27)¦ 확대 평면도 (09/27)¦ IC-TP-101-001¦ IC-TP-104-001¦ IC-TP-104-008¦ DRAWING NUMHER¦ DRAWING NUMHER¦ 공구분활안내도¦ IC-TP-104-002¦ IC-TP-104-003¦ IC-TP-104-004¦ IC-TP-104-005¦ IC-TP-104-006¦ IC-TP-104-007¦ 확대 평면도 (03/27)¦ 확대 평면도 (04/27)¦ 확대 평면도 (05/27)¦ 확대 평면도 (06/27)¦ 확대 평면도 (07/27)¦ IC-TP-102-001¦ 화성봉담2지구 스마트시티 정보통신공사¦ * 공종구분 - 관로공사¦ 화성봉담2지구 스마트시티 정보통신공사¦ * 공종구분 - 관로공사¦ 도 면 목 록 표¦ IC-TP-100-001_¦ 도면 목록표.DWG¦ IC-TP-100-001¦ 도면 목록표¦ IC-TP-104-009¦ 12¦ 확대 평면도 (01/27)¦ 4¦ IC-TP-103-001¦ 개황도¦ 13¦ 확대 평면도 (10/27)¦ IC-TP-104-010¦ 14¦ 확대 평면도 (11/27)¦ IC-TP-104-011¦ 15¦ 확대 평면도 (12/27)¦ IC-TP-104-012¦ 16¦ 확대 평면도 (13/27)¦ IC-TP-104-013¦ 17¦ 확대 평면도 (14/27)¦ IC-TP-104-014¦ 18¦ 확대 평면도 (15/27)¦ IC-TP-104-015¦ 19¦ 확대 평면도 (16/27)¦ IC-TP-104-016¦ 20¦ 확대 평면도 (17/27)¦ IC-TP-104-017¦ 21¦ 확대 평면도 (18/27)¦ IC-TP-104-018¦ 22¦ 확대 평면도 (19/27)¦ IC-TP-104-019¦ 23¦ 확대 평면도 (20/27)¦ IC-TP-104-020¦ 24¦ 확대 평면도 (21/27)¦ IC-TP-104-021¦ 25¦ 확대 평면도 (22/27)¦ IC-TP-104-022¦ 26¦ 확대 평면도 (23/27)¦ IC-TP-104-023¦ 27¦ 확대 평면도 (24/27)¦ IC-TP-104-024¦ 28¦ 확대 평면도 (25/27)¦ IC-TP-104-025¦ 29¦ 확대 평면도 (26/27)¦ IC-TP-104-026¦ 30¦ 확대 평면도 (27/27)¦ IC-TP-104-027¦ 31¦ 실시간신호제어 지점 상세도 (01/03)¦ IC-TP-105-001¦ 32¦ IC-TP-105-002¦ 33¦ IC-TP-105-003¦ 34¦ IC-TP-106-001¦ 35¦ IC-TP-106-002¦ 36¦ IC-TP-107-001¦ 37¦ IC-TP-107-002¦ 38¦ IC-TP-107-003¦ 39¦ IC-TP-107-005¦ 40¦ IC-TP-107-006¦ 41¦ 관로배관 자재상세도 (05/06)¦ 관로배관(COD) 상세도 (06/06)¦ 실시간신호제어 지점 상세도 (02/03)¦ 실시간신호제어 지점 상세도 (03/03)¦ 토적 단면도(맨홀) (01/02)¦ 토적 단면도(관로) (02/02)¦ 통신맨홀(수공1호) 상세도 (01/06)¦ 통신맨홀(수공2호) 상세도 (02/06)¦ 핸드홀 상세도 (03/06)¦ IC-TP-107-004¦ 수공철개 상세도 (04/06)¦ 42¦ INDEX OF DRAWINGS¦ INDEX OF DRAWINGS¦ 실시설계¦ REV.0¦ INDEX OF DRAWINGS¦ DRAWING TITLE¦ DRAWING NUMHER¦ 1¦ 3¦ 5¦ 7¦ 9¦ 10¦ 11¦ No.¦ DRAWING TITLE¦ No.¦ DRAWING TITLE¦ No.¦ ST-BTS-100-001¦ 도면 목록표¦ 2¦ 범례 및 일반사항¦ 6¦ 8¦ 실시설계¦ REV.0¦ 실시설계¦ REV.0¦ 화성봉담2지구 스마트시티 정보통신공사¦ * 공종구분 - 대중교통정보제공¦ ST-BTS-101-001¦ ST-BTS-105-001¦ DRAWING NUMHER¦ DRAWING NUMHER¦ 시스템 계통도¦ 확대 평면도 (03/27)¦ 확대 평면도 (05/27)¦ ST-BTS-102-001¦ 화성봉담2지구 스마트시티 정보통신공사¦ * 공종구분 - 대중교통정보제공¦ 화성봉담2지구 스마트시티 정보통신공사¦ * 공종구분 - 대중교통정보제공¦ 12¦ 확대 평면도 (01/27)¦ 4¦ ST-BTS-103-001¦ 시스템 구성도¦ 13¦ 14¦ 확대 평면도 (11/27)¦ 15¦ 확대 평면도 (12/27)¦ 16¦ 확대 평면도 (13/27)¦ 17¦ 확대 평면도 (14/27)¦ 18¦ 19¦ 확대 평면도 (16/27)¦ 20¦ 확대 평면도 (17/27)¦ 21¦ 22¦ 확대 평면도 (19/27)¦ 23¦ 24¦ 확대 평면도 (21/27)¦ 25¦ 26¦ 확대 평면도 (23/27)¦ 27¦ 28¦ 29¦ 30¦ 31¦ 32¦ 33¦ 34¦ 35¦ 36¦ 37¦ ST-BTS-104-001¦ 개황도¦ ST-BTS-105-003¦ ST-BTS-105-005¦ ST-BTS-105-011¦ ST-BTS-105-012¦ ST-BTS-105-013¦ ST-BTS-105-014¦ ST-BTS-105-016¦ ST-BTS-105-017¦ ST-BTS-105-019¦ ST-BTS-105-021¦ ST-BTS-105-023¦ 외형도(쉘터거치형LED)¦ ST-BTS-106-001¦ ST-BTS-106-002¦ ST-BTS-106-003¦ ST-BTS-106-004¦ ST-BTS-106-005¦ 외형도(쉘터부착형LCD)¦ 시설물 상세도(복합형)¦ 시스템 설치 상세도¦ 접지 상세도¦ 확대 평면도 (08/27)¦ 확대 평면도 (09/27)¦ ST-BTS-105-008¦ ST-BTS-105-009¦ INDEX OF DRAAPMNGS¦ INDEX OF DRAAPMNGS¦ 실시설계¦ REV.0¦ INDEX OF DRAAPMNGS¦ DRAAPMNG TITLE¦ DRAAPMNG NUMHER¦ 1¦ 3¦ 5¦ 7¦ 9¦ 10¦ 11¦ No.¦ DRAAPMNG TITLE¦ No.¦ DRAAPMNG TITLE¦ No.¦ SS-APM-100-001¦ 도면 목록표¦ 2¦ 범례 및 일반사항¦ 6¦ 8¦ 실시설계¦ REV.0¦ 실시설계¦ REV.0¦ 완주삼봉지구 스마트도시 정보통신공사¦ * 공종구분 - 대기오염관리 서비스¦ SS-APM-101-001¦ SS-APM-105-001¦ DRAAPMNG NUMHER¦ DRAAPMNG NUMHER¦ 시스템 계통도¦ SS-APM-105-002¦ SS-APM-106-001¦ SS-APM-106-002¦ SS-APM-106-003¦ SS-APM-102-001¦ 완주삼봉지구 스마트도시 정보통신공사¦ 완주삼봉지구 스마트도시 정보통신공사¦ 도 면 목 록 표¦ SS-APM-100-001_¦ 도면 목록표.DWG¦ SS-APM-100-001¦ 도면 목록표¦ 확대 평면도 (02/17)¦ 4¦ SS-APM-104-001¦ 개황도¦ SS-APM-104-002¦ 확대 평면안내도¦ 확대 평면도 (13/17)¦ 구조물상세도¦ 함체상세도¦ * 공종구분 - 대기오염관리 서비스¦ * 공종구분 - 대기오염관리 서비스¦ 시스템 구성도¦ SS-APM-103-001¦ 접지상세도¦
| [18ED17] 완주삼봉지구스마트도시 정보통신 설계용역 - 복사본 | [18ED17] 완주삼봉지구스마트도시 정보통신 설계용역 - 복사본 | 06-SS-APM-104-002 확대평면안내도.dwg | 2¦ 13¦ 확대 평면안내도¦ SS-APM-104-002_¦ 확대 평면안내도.DWG¦ 확대 평면안내도¦ SS-APM-104-002_¦